## Протокол (hidden)
Приложение № 1 к ДС-1 от к договору № 08/21/П_С от "04"марта2021 г.
Протокол
согласования договорной цены
Мы, нижеподписавшиеся, от лица «Заказчика» - директор филиала ООО «ЕвроСибЭнерго-Гидрогенерация» Иркутская ГЭС Чеверда Вадима Анатольевич, действующий на основании доверенности №55 от 01.05.2021г и, от лица «Подрядчика» - Генеральный директор ООО «БайкалСтройКомплекс» Маурер Андрей Владимирович, действующий на основании Устава, удостоверяем, что сторонами достигнуто соглашение по стоимости выполнения комплекса работ "под ключ" по объекту: "Здание гидростанции. Инв. № ИРГ_000005. Техническое перевооружение въездных ворот отм. 431" (разработка конструкторской документации (ПИР), поставка, СМР, ПНР) в размере _________ (три миллиона шестьсот тысяч) рублей 00 копеек, кроме того НДС 20% - 720 000 (семьсот двадцать тысяч) рублей 00 копеек, в том числе:
№п/п | Наименование работ и затрат | Стоимость работ |  | Стоимость работ по ДС-1 (взамен Договора №08/21/П_С от 04.03.2021г) |  | Кроме того материалы и оборудование поставки заказчика (справочно)
|  | в базисных ценах на 1.01.2000 г | в текущих ценах | в базисных ценах на 1.01.2000 г | в текущих ценах
1 | 2 | 3 | 4 | 5 | 6 | 7
1 | [6 empty] | iсмр=9,83 1зона 4кв.2020г
1.1 | [6 empty] | iпир=4,53 1кв.2021
1.2 | Строительно-монтажные работы
1.3 | Пуско-наладочные работы
Итого:
НДС 20%
Всего с НДС
Настоящий протокол является основанием для проведения взаимных расчетов и платежей между Заказчиком и Подрядчиком.
| Заказчик: |  | Подрядчик:
Директор Иркутской ГЭС - филиала ООО "ЕвроСибЭнерго-Гидрогенерация"
| __________________ |  | __________________
| "____" ____________2021г |  | "____" ____________2021г

## РДЦ
Заказчик:
Директор Иркутской ГЭС филиала
ООО "ЕвроСибЭнерго-Гидрогенерация"
_____________ В.А. Чеверда
"____" _______________2022 г.
Расчет начальной стоимости работ
на выполнение строительно-монтажных и пусконаладочных работ по объекту "Система осушения проточной части гидроагрегатов Инв. №030697. Техническое перевооружение (установка фильтр-патронов)"
Основание: ПД (РД) шифр: 2-ИГЭС-2021 "Система осушения проточной части гидроагрегатов Инв. №030697. Техническое перевооружение (установка фильтр-патронов)" разработанная ООО "Иркутскэнергопроект" в 2021-2022г.
Исходные данные: | [6 empty] | Лимитированные затраты
Стоимость чел. часа рабочих |  | 2кв2022г-СМР, ПНР |  |  |  |  | Временные здания и сооружения | %
ИЦС (квартал, год) |  | ИЦС 2022г-2кв. |  |  |  |  | Зимнее удорожание | %
Индекс на материалы |  | 8.29 |  |  |  |  | Непредвиденные работы и затраты от смр | 1.5%
Индекс на оборудование |  | 6,16-2кв2022г
Индекс-дефлятор на материалы и ЭММ на 2 кв. 2023 г. |  | 4.55%
Составлен в текущих ценах 2 квартала 2023 г.
№п/п | Наименование смет | № смет | Стоимость в базовых ценах (в ценах 2000г) |  |  |  | Стоимость работ подрядчика в текущей цене
|  |  | Всего | в том числе |  |  | Всего | в том числе
|  |  |  | Материалы поставки заказчика (справочно) | Оборуд. поставки заказчика (справочно) | Оборуд. поставки подрядчика |  | Материалы | Оборудование поставки подрядчика | Непр. работы и затраты
1 | 2 | 3 | 4 | 5 | 6 | 7 | 8 | 9 | 10 | 11
СМР + оборудование
1 | Общестроительные работы | №1 | 10071 |  |  |  | 164712 | 78287 |  | 2434
2 | Конструкции металлические | №2 | 135432 |  |  |  | 2781998 | 2046778 |  | 41113
3 | Дренажный приямок 7Г Насосной потерны отм.410.10-412 | №3 | 342570 |  | 267309 | 39001 | 797948 | 225816 | 244764 | 8175
4 | Дренажный приямок 5Г Насосной потерны отм. 410,10-412,00 | №4 | 343656 |  | 267309 | 39001 | 796732 | 235037 | 244764 | 8157
5 | Насосная потерна отм. 412,00 на высоте до 5 м (не включая дренажные приямки 5Г и 7Г) | №5 | 217559 |  |  |  | 2057628 | 1366538 |  | 30408
6 | Насосная потерна отм. 412,00 на высоте выше 5 м | №6 | 10683 |  |  |  | 121404 | 61831 |  | 1794
7 | Отм. 425,46 на высоте до 5 м | №7 | 43504 |  |  |  | 490712 | 280857 |  | 7252
8 | Отм. 427,63 на высоте до 5 м | №8 | 23777 |  |  | 48 | 235576 | 169147 | 1199 | 3464
9 | Отм. 431,24 на высоте до 5 м | №9 | 30561 |  |  |  | 317304 | 228158 |  | 4689
10 | Отм. 431,24 на высоте выше 5 м | №10 | 1630660 |  | 1544981 |  | 1226525 | 294975 |  | 18126
11 | Система электроснабжения и автоматизации | №11 | 42869 |  |  | 11894 | 655797 | 398384 | 73271 | 8609
Всего СМР без оборудования, без Дав.материалов |  |  | 661799 |  |  |  | 9082338
Всего СМР+оборудование |  |  | 2831342 |  | 2079599 | 89944 | 9646336 | 5385808 | 563998 | 134221
Прочие ПНР
6 | Пусконаладочные работы | №12 | 3712 |  |  |  | 143756
Всего прочие: |  |  | 3712 |  |  |  | 143756
Итого договорная стоимость: |  |  | 2835054 |  | 2079599 | 89944 | 9790092 | 5385808 | 563998 | 134221
| НДС (20%) | [5 empty] | 1958018.4
| Всего с НДС | [5 empty] | 11748110.4
справочно:
1. | Материалы поставки заказчика:
Материалы поставки заказчика |  |  |  | 0 |  |  | 0
Оборудование поставки заказчика |  |  |  |  | 2079599 |  | 12810330
| Итого КВЛ без учета НДС |  | 2835054 |  |  |  | 22600422
Примечание : Расчет за выполненные непредвиденные работы производится только с предоставлением согласованной подрядчиком и утвержденной заказчиком сметы.
| Заместитель директора по капитальному строительству |  |  |  | Д.Ю. Шемет
| Ведущий инженер по надзору за строительством ОКС (куратор): |  |  |  | А.Ю. Супличенко
| Инженер 1 категории по ПСР ОКС |  |  |  | Л.В. Худякова

## см1
Заказчик:
Директор Иркутской ГЭС филиала
ООО "ЕвроСибЭнерго-Гидрогенерация"
_____________ В.А. Чеверда
"____" _______________2022 г.
Выполнение строительно-монтажных и пуско-наладочных работ по объекту «Система осушения проточной части гидроагрегатов Инв. №030697. Техническое перевооружение (установка фильтр-патронов)"
(наименование стройки)
ЛОКАЛЬНАЯ СМЕТА № 1
| на | Общестроительные работы
(наименование работ и затрат, наименование объекта)
Основание: 2-ИГЭС-2021-КЖ Изм.2 №36-22 от 31.05.2022г., ВОР1
| Сметная стоимость строительных работ _______________________________________________________________________________________________ |  |  | ___________________________164,712 |  | тыс. руб.
| Средства на оплату труда _______________________________________________________________________________________________ |  |  | ___________________________30,769 |  | тыс. руб.
Составлена в текущих ценах 2кв.2023г
№ пп | Обоснование | Наименование | Ед. изм. | Кол. |  | Сметная стоимость в текущих (прогнозных) ценах, руб. | [5 empty] | Т/з осн. раб. | Т/з мех.
|  |  |  | на ед. | всего | на ед. | общая | В том числе
[8 empty] | Осн.З/п | Эк.Маш. | З/пМех | Мат
1 | 2 | 3 | 4 | 5 | 6 | 7 | 8 | 9 | 10 | 11 | 12 | 13 | 14
Раздел 1. Фундаменты в дренажных приямках (5Г) и (7Г) насосной потерны на отм. 412.000
Фундамент монолитный Фм1 (2-ИГЭС-2021-КЖ л.3)
1 | ФЕР06-02-001-04 | Устройство железобетонных фундаментов общего назначения объемом: до 5 м3 (класс В25 (М350) F150, W6) | 100 м3 |  | 0,0358 3,58 / 100 | 291744.56 | 10444 | 6415 | 1924 | 609 | 2105 | 19.57 | 1.23
2 | ФССЦ-04.1.02.05-0009 | Смеси бетонные тяжелого бетона (БСТ), класс В25 (М350) F150, W6 | м3 |  | 3,634 | 6019.15 | 21874 |  |  |  | 21874
3 | ФССЦ-08.4.03.02-0002 | Сталь арматурная, горячекатаная, гладкая, класс А-I, диаметр 8 мм | т |  | 0,04533 45,33/1000 | 75315.25 | 3414 |  |  |  | 3414
4 | ФССЦ-08.4.03.03-0032 | Сталь арматурная, горячекатаная, периодического профиля, класс А-III, диаметр 12 мм | т |  | 0,0964 96,4/1000 | 73487.71 | 7084 |  |  |  | 7084
5 | ФЕР06-03-004-09 | Установка закладных деталей весом: до 4 кг (МН-МН112-6) | т |  | 0,0224 2,8*8/1000 | 94758.42 | 2123 | 2108 | 15 | 5 |  | 5.99 | 0.01
6 | ФССЦ-08.4.01.02-0013 | Детали закладные и накладные, изготовленные с применением сварки, гнутья, сверления (пробивки) отверстий (при наличии одной из этих операций или всего перечня в любых сочетаниях), поставляемые отдельно (МН-МН112-6) | т |  | 0,0224 | 150089.87 | 3362 |  |  |  | 3362
7 | ФЕР13-03-002-04 | Огрунтовка металлических поверхностей за один раз: грунтовкой ГФ-021 (2 слоя) | 100 м2 |  | 0,006496 (0,0224*29) / 100 | 8713.14 | 57 | 38 | 1 |  | 18 | 0.09
8 | ФЕР13-03-004-26 | Окраска металлических огрунтованных поверхностей: эмалью ПФ-115 (2 слоя) | 100 м2 |  | 0,006496 | 4693.92 | 30 | 13 | 1 |  | 16 | 0.04
9 | ФЕР06-03-004-06 | Установка анкерных болтов: механических с контролем момента затяжки ( для крепления насосов) | 100 шт |  | 0,08 8 / 100 | 8343.54 | 667 | 656 | 11 | 3 |  | 1.8 | 0.01
10 | Прайс1 п1 | Анкер-шпилька HSA М16х240/125/145 | шт |  | 8 | 228.38 | 1827 |  |  |  | 1827
Гидроизоляция
11 | ФЕР08-01-005-01 | Устройство боковой обмазочной изоляции стен, фундаментов ручным способом из сухих смесей: толщиной слоя 2 мм (Нанесение кальматрона толщ. 3 мм) | 100 м2 |  | 0,0894 8,94 / 100 | 4849.07 | 434 | 406 | 28 | 12 |  | 1.32 | 0.03
12 | ФЕР08-01-005-03 | При изменении толщины покрытия на 0,5 мм добавлять к расценкам 08-01-005-01, 08-01-005-02 (Нанесение кальматрона толщ. 3 мм) | 100 м2 |  | 0,0894 | 539.63 | 48 | 35 | 13 | 6 |  | 0.11 | 0.02
13 | ФССЦ-04.3.02.09-0802 | Смесь сухая: гидроизоляционная проникающая "Кальматрон" (ТУ 5745-001-47517383-00) Расход: 1,6кг/м2 -1 мм (1 слой) | кг |  | 42,9 1,6*3*8,94 | 81.93 | 3515 |  |  |  | 3515
Опорные подушки (3 шт.)(2-ИГЭС-2021-КЖ л.2)
14 | ФЕР06-02-001-01 | Устройство бетонных фундаментов общего назначения объемом: до 5 м3 (класс В25 (М350) F150, W6) | 100 м3 |  | 0,0002 0,02 / 100 | 308712.29 | 62 | 35 | 15 | 5 | 12 | 0.11 | 0.01
15 | ФССЦ-04.1.02.05-0009 | Смеси бетонные тяжелого бетона (БСТ), класс В25 (М350) F150, W6 | м3 |  | 0,0204 | 6019.15 | 123 |  |  |  | 123
Закрепление металлоконструкций в существующей стене (2-ИГЭС-2021-КЖ л.4)
16 | ФЕР06-03-004-10 | Установка закладных деталей весом: до 20 кг (МН1- МН153-6) | т |  | 0,1566 17,4*9/1000 | 28230.42 | 4421 | 4316 | 105 | 32 |  | 12.26 | 0.07
17 | ФССЦ-08.4.01.02-0013 | Детали закладные и накладные, изготовленные с применением сварки, гнутья, сверления (пробивки) отверстий (при наличии одной из этих операций или всего перечня в любых сочетаниях), поставляемые отдельно (МН1- МН153-6) | т |  | 0,1566 | 150089.87 | 23504 |  |  |  | 23504
18 | ФЕР46-01-008-02 | Обетонирование: балок и прогонов | м3 |  | 0.81 | 12889.73 | 10441 | 6317 | 404 | 124 | 3720 | 19.61 | 0.27
19 | ФССЦ-04.1.02.02-0029 | Смеси бетонные тяжелого бетона (БСТ) для гидротехнических сооружений, класс В25 (М350) F150,W4 | м3 |  | 0,8262 | 6686.98 | 5525 |  |  |  | 5525
Грунтование камеры
20 | ФЕР15-07-003-02 | Нанесение водно-дисперсионной грунтовки на поверхности: пористые (камень, кирпич, бетон и т.д.) (Кальматрон) | 100 м2 |  | 0,157 15,7 / 100 | 2017.85 | 317 | 279 | 21 | 4 | 17 | 0.78 | 0.01
21 | ФССЦ-04.3.02.09-0802 | Смесь сухая: гидроизоляционная проникающая "Кальматрон" (ТУ 5745-001-47517383-00) Расход: 1,6кг/м2 -1 мм | кг |  | 25,12 1,6*15,7 | 81.93 | 2058 |  |  |  | 2058
Прочие работы (2-ИГЭС-2021-КЖ л.3)
22 | ФЕР46-02-004-01 | Демонтаж металлоконструкций покрытий (Демонтаж металлической перегородки применительно) | т |  | 0,148 148/1000 | 6027.32 | 892 | 605 | 174 | 48 | 113 | 1.84 | 0.1
23 | ФЕР46-03-007-02 | Пробивка проемов в конструкциях: из бетона (Для установки закладных деталей МН153-6, 9шт) | м3 |  | 0.87 | 11743.77 | 10217 | 8276 | 1941 |  |  | 23.81
24 | ФЕР15-02-031-08 | Насечка поверхности: стен (на существующее основание под фундамент Фм1 и опорные подушки применительно) | 100 м2 |  | 0,0255 (2,28+0,27) / 100 | 16565.92 | 422 | 422 |  |  |  | 1.27
Итого прямые затраты по смете в текущих ценах | [6 empty] | 112861 | 29921 | 4653 | 848 | 78287 | 88.6 | 1.76
Накладные расходы | [6 empty] | 31479
Сметная прибыль | [6 empty] | 17938
Итоги по смете:
В том числе:
Материалы | [6 empty] | 78287
Машины и механизмы | [6 empty] | 4653
ФОТ | [6 empty] | 30769
Накладные расходы | [6 empty] | 31479
Сметная прибыль | [6 empty] | 17938
Непредвиденные работы и затраты 1,5% от 162278 | [6 empty] | 2434
ВСЕГО по смете | [6 empty] | 164712 |  |  |  |  | 88.6 | 1.76
| Заместитель директора по капитальному строительству | [7 empty] | Д.Ю. Шемет
| Ведущий инженер по надзору за строительством ОКС (куратор): | [7 empty] | А.Ю. Супличенко
| Инженер 1 категории по ПСР ОКС | [7 empty] | Л.В. Худякова

## см2
Заказчик:
Директор Иркутской ГЭС филиала
ООО "ЕвроСибЭнерго-Гидрогенерация"
_____________ В.А. Чеверда
"____" _______________2021 г.
Выполнение строительно-монтажных и пуско-наладочных работ по объекту «Система осушения проточной части гидроагрегатов Инв. №030697. Техническое перевооружение (установка фильтр-патронов)"
(наименование стройки)
ЛОКАЛЬНАЯ СМЕТА №2
| на | Конструкции металлические
(наименование работ и затрат, наименование объекта)
Основание: 2-ИГЭС-2021-КМ изм.1 от 15.04.2022 №ИЭП-исх-22-04-0473, ВОР2
|  | Сметная стоимость строительных работ _______________________________________________________________________________________________ |  | ___________________________2781,998 |  | тыс. руб.
Составлена в текущих ценах 2кв.2023г
№ пп | Обоснование | Наименование | Ед. изм. | Кол. |  | Сметная стоимость в текущих (прогнозных) ценах, руб.
|  |  |  | на ед. | всего | на ед. | общая | В том числе
[8 empty] | Осн.З/п | Эк.Маш. | З/пМех | Мат
1 | 2 | 3 | 4 | 5 | 6 | 7 | 8 | 9 | 10 | 11 | 12
Раздел 1. КОНСТРУКЦИИ МЕТАЛЛИЧЕСКИЕ
1 | ФЕР09-03-002-12 | Монтаж балок,прогонов, ригелей перекрытия, покрытия и под установку оборудования многоэтажных зданий при высоте здания: до 25 м ( марка стали С245) | т |  | 0,406 0,39*1,01*1,03 | 20104.15 | 8162 | 3384 | 3462 | 870 | 1316
2 | ФССЦ-07.2.07.12-0020 | Элементы конструктивные зданий и сооружений с преобладанием горячекатаных профилей, средняя масса сборочной единицы от 0,1 до 0,5 т | т |  | 0,406 | 181159.67 | 73551 |  |  |  | 73551
3 | ФЕР09-03-012-12 | Монтаж опорных стоек для пролетов: до 24 м | т |  | 0,073 0,07*1,01*1,03 | 12278.73 | 896 | 198 | 392 | 118 | 306
4 | ФССЦ-07.2.07.12-0020 | Элементы конструктивные зданий и сооружений с преобладанием горячекатаных профилей, средняя масса сборочной единицы от 0,1 до 0,5 т | т |  | 0,073 | 181159.67 | 13225 |  |  |  | 13225
5 | Прайс1 п7 | Анкер-шпилька Hilti HST3 М12х100 20/5 для крепления опорных плит стоек СК1 | шт |  | 20 | 407.54 | 8151 |  |  |  | 8151
6 | ФЕР09-03-030-01 | Монтаж площадок с настилом и ограждением из листовой, рифленой, просечной и круглой стали | т |  | 0,749 (0,65+0,07)*1,01*1,03 | 30453.84 | 22810 | 12929 | 8888 | 2235 | 993
7 | ФССЦ-07.2.05.01-0032 | Ограждения лестничных проемов, лестничные марши, пожарные лестницы | т |  | 0,749 | 137067.56 | 102664 |  |  |  | 102664
8 | ФЕР13-03-002-04 | Огрунтовка металлических поверхностей за один раз: грунтовкой ГФ-021 | 100 м2 |  | 0,3561 ((0,406+0,073+0,749)*29) / 100 | 8713.14 | 3103 | 2107 | 44 | 8 | 952
9 | ФЕР13-03-004-26 | Окраска металлических огрунтованных поверхностей: эмалью ПФ-115 | 100 м2 |  | 0,3561 | 4693.92 | 1672 | 721 | 36 | 8 | 915
Раздел 2. КОНСТРУКЦИИ МЕТАЛЛИЧЕСКИЕ на опору под фильтр-патроны
10 | ФЕР09-03-012-12 | Монтаж опорных стоек для пролетов: до 24 м | т |  | 0,863 0,83*1,01*1,03 | 12278.73 | 10597 | 2340 | 4629 | 1392 | 3628
11 | ФССЦ-07.2.07.12-0021 | Элементы конструктивные зданий и сооружений с преобладанием горячекатаных профилей, средняя масса сборочной единицы от 0,5 до 1 т (стойки- двутавры стальные горячекатанные с параллельными гранями полок) | т |  | 0,531 0,51*1,01*1,03 | 164633.76 | 87421 |  |  |  | 87421
12 | ФССЦ-07.2.07.12-0024 | Элементы конструктивные зданий и сооружений с преобладанием толстолистовой стали, средняя масса сборочной единицы до 0,5 т (стойки - прокат листовой горячекатанный) | т |  | 0,332 0,863-0,531 | 149068.3 | 49491 |  |  |  | 49491
13 | ФЕР09-03-002-12 | Монтаж балок,прогонов, ригелей перекрытия, покрытия и под установку оборудования многоэтажных зданий при высоте здания: до 25 м ( марка стали С245) | т |  | 3,3602 (1,17+1,85+0,21)*1,01*1,03 | 20104.15 | 67554 | 28006 | 28649 | 7198 | 10899
14 | ФССЦ-07.2.07.12-0021 | Элементы конструктивные зданий и сооружений с преобладанием горячекатаных профилей, средняя масса сборочной единицы от 0,5 до 1 т (ригели, балки - двутавры стальные горячекатанные с параллельными гранями полок; швеллеры) | т |  | 2,14302 (0,77+1+0,29)*1,01*1,03 | 164633.76 | 352813 |  |  |  | 352813
15 | ФССЦ-07.2.07.12-0024 | Элементы конструктивные зданий и сооружений с преобладанием толстолистовой стали, средняя масса сборочной единицы до 0,5 т (ригели, балки, покрытие - прокат листовой горячекатанный) | т |  | 1,21715 (0,4+0,56+0,21)*1,01*1,03 | 149068.3 | 181438 |  |  |  | 181438
16 | ФЕР09-03-014-01 | Монтаж связей и распорок из одиночных и парных уголков, гнутосварных профилей для пролетов: до 24 м при высоте здания до 25 м - связи | т |  | 0,541 0,52*1,01*1,03 | 41318.12 | 22353 | 9797 | 5232 | 1464 | 7324
17 | ФССЦ-07.2.03.06-0111 | Связи по колоннам и стойкам фахверка (диагональные и распорки) | т |  | 0,541 | 112748.43 | 60997 |  |  |  | 60997
18 | ФЕР09-03-037-01 | Монтаж рам коробчатого сечения пролетом до 24 м - днище, стенка | т |  | 3,256 (0,9+2,23)*1,01*1,03 | 31685.48 | 103168 | 30514 | 40838 | 15425 | 31816
19 | ФССЦ-07.2.07.12-0024 | Элементы конструктивные зданий и сооружений с преобладанием толстолистовой стали, средняя масса сборочной единицы до 0,5 т (днище - прокат листовой горячекатанный) | т |  | 0,93627 0,9*1,01*1,03 | 149068.3 | 139568 |  |  |  | 139568
20 | ФССЦ-07.2.07.12-0022 | Элементы конструктивные зданий и сооружений с преобладанием горячекатаных профилей, средняя масса сборочной единицы свыше 1 до 3 т (cтенка - прокат листовой горячекатанный) | т |  | 2,18463 2,1*1,01*1,03 | 163612.18 | 357432 |  |  |  | 357432
21 | ФССЦ-23.3.03.02-0031 | Трубы стальные бесшовные горячедеформированные со снятой фаской из стали марок 15, 20, 35, наружный диаметр 57 мм, толщина стенки 4 мм (стенка - труба 57х4 всего 0,01т, вес 1 м п.=5,23кг по ГОСТ32528-2013) | м |  | 2 0,01*1,01*1,03*1000/5,23 | 466.54 | 933 |  |  |  | 933
22 | ФССЦ-23.3.03.02-0079 | Трубы стальные бесшовные горячедеформированные со снятой фаской из стали марок 15, 20, 35, наружный диаметр 108 мм, толщина стенки 6 мм (стенка - труба 108х6 всего 0,01т, вес 1 м п.=15,09кг по ГОСТ32528-2013 09Г2С) | м |  | 0,7 0,01*1,01*1,03*1000/15,09 | 1333.08 | 933 |  |  |  | 933
23 | ФССЦ-23.3.03.02-0114 | Трубы стальные бесшовные горячедеформированные со снятой фаской из стали марок 15, 20, 35, наружный диаметр 133 мм, толщина стенки 5,5 мм (стенка - труба 133Х6мм вес 1 м п.=18,79кг по ГОСТ32528-2013 09Г2С) | м |  | 0,6 0,01*1,01*1,03*1000/18,79 | 1517.4 | 910 |  |  |  | 910
24 | Прайс1 п5 | Анкер-шпилька М20 ГОСТ 220042-76 L=450 мм | шт |  | 16 | 109.64 | 1754 |  |  |  | 1754
25 | Прайс1 п6 | Анкер-шпилька Hilti HST3 М12х115 40/20 | шт |  | 302 | 261.84 | 79074 |  |  |  | 79074
26 | Прайс1 п4 | Анкер-шпилька Hilti HSА М20х170 55/30/15 | шт |  | 16 | 297.55 | 4761 |  |  |  | 4761
27 | ФЕР09-03-030-01 | Монтаж площадок с настилом и ограждением из листовой, рифленой, просечной и круглой стали | т |  | 2,518 (1,96+0,46)*1,01*1,03 | 30453.84 | 76683 | 43466 | 29881 | 7514 | 3336
28 | ФССЦ-07.2.05.01-0032 | Ограждения лестничных проемов, лестничные марши, пожарные лестницы | т |  | 2,518 | 137067.56 | 345136 |  |  |  | 345136
29 | ФЕР09-03-029-01 | Монтаж лестниц прямолинейных и криволинейных, пожарных с ограждением | т |  | 0,687 (0,06+0,16+0,44)*1,01*1,03 | 28621.95 | 19663 | 9771 | 8982 | 2704 | 910
30 | ФССЦ-07.2.05.01-0032 | Ограждения лестничных проемов, лестничные марши, пожарные лестницы | т |  | 0,229 (0,06+0,16)*1,01*1,03 | 137067.56 | 31388 |  |  |  | 31388
31 | ФССЦ-07.2.05.01-0001 | Косоуры | т |  | 0,457732 0,44*1,01*1,03 | 130807.52 | 59875 |  |  |  | 59875
32 | ФЕР13-03-002-04 | Огрунтовка металлических поверхностей за один раз: грунтовкой ГФ-021 | 100 м2 |  | 3,2553 ((0,863+3,3602+0,541+3,256+2,518+0,687)*29) / 100 | 8713.14 | 28364 | 19264 | 400 | 70 | 8700
33 | ФЕР13-03-004-26 | Окраска металлических огрунтованных поверхностей: эмалью ПФ-115 | 100 м2 |  | 3,2553 | 4693.92 | 15280 | 6590 | 330 | 70 | 8360
34 | ФЕР13-03-002-08 | Огрунтовка металлических поверхностей за один раз: грунтовкой ВЛ-023 - 2 слоя | 100 м2 |  | 1,007635 ((0,9+0,21+2,23)*1,01*1,03*29) / 100 | 5499.6 | 5542 | 4524 | 124 | 22 | 894
35 | 14.4.01.14-0003 /прайс1 п2 | Грунтовка фосфатирующая ВЛ-023, защитно-зеленого цвета (расход 65гр/м2 на 1 слой п.8 ОУ "2-ИГЭС-2021-КМ", т.е на 2слоя = 65гр*100,7635м2*2=13099,19гр=13,1кг) | т |  | 0,0131 65*100,7635*2/1000/1000 | 276400.01 | 3621 |  |  |  | 3621
36 | ФЕР13-03-004-01 | Окраска металлических огрунтованных поверхностей: эмалью ХС-436 (эмаль ХС-5132) в 4 слоя | 100 м2 |  | 1,007635 | 7205.52 | 7261 | 5325 | 453 | 90 | 1483
37 | Прайс1 п3 | Эмаль ХС-5132 (расход 80гр/м2 на 1 слой п.8 ОУ "2-ИГЭС-2021-КМ", т.е на 4слоя = 80гр*100,7635м2*4=32244,32гр=32,24кг) | кг |  | 32.24 | 212.35 | 6846 |  |  |  | 6846
Раздел 3. Прочие работы
38 | ФЕР09-03-029-01 | Демонтаж лестниц прямолинейных и криволинейных, пожарных с ограждением | т |  | 0.1 | 19108.04 | 1911 | 996 | 915 | 276
39 | ФЕР46-01-008-02 прим | Обетонирование: балок и прогонов | м3 |  | 0.14 | 12174.14 | 1704 | 1092 | 70 | 21 | 542
40 | ФССЦ-04.3.01.09-0015 | Раствор готовый кладочный, цементный, М150 | м3 |  | 0,137837 0,1421*97% от 1 | 7416.49 | 1022 |  |  |  | 1022
41 | ФССЦ-04.3.02.09-0802 | Смесь сухая: гидроизоляционная проникающая "Кальматрон" (ТУ 5745-001-47517383-00) (1м3=1300 кг) | кг |  | 5,5419 0,1421*3% от 1300 | 81.93 | 454 |  |  |  | 454
42 | ФССЦ-08.1.02.17-0051 | Сетка плетеная с квадратными ячейками № 12, без покрытия (1м2=3,24 кг) | м2 |  | 3 9,75/3,24 | 151.46 | 454 |  |  |  | 454
Ультразвуковая дефектоскопия сварных швав
43 | ФЕР09-05-004-01 | Ультразвуковой контроль качества сварных соединений, положение шва: нижнее и вертикальное толщиной металла до 10 мм (вертикальные швы 40м*20%; горизонтальные швы 68м*3%) | м шва |  | 10,04 8+2,04 | 1726.31 | 17332 | 16085 | 755 |  | 492
Итого прямые затраты по смете в текущих ценах | [6 empty] | 2377967 | 197109 | 134080 | 39485 | 2046778
Накладные расходы | [6 empty] | 220531
Сметная прибыль | [6 empty] | 142387
Итоги по смете:
Итого | [6 empty] | 2740885
В том числе:
Материалы | [6 empty] | 2046778
Машины и механизмы | [6 empty] | 134080
ФОТ | [6 empty] | 236594
Накладные расходы | [6 empty] | 220531
Сметная прибыль | [6 empty] | 142387
Непредвиденные работы и затраты 1,5% от 2740885 | [6 empty] | 41113
ВСЕГО по смете | [6 empty] | 2781998
| Заместитель директора по капитальному строительству | [5 empty] | Д.Ю. Шемет
| Ведущий инженер по надзору за строительством ОКС (куратор): | [5 empty] | А.Ю. Супличенко
| Инженер 1 категории по ПСР ОКС | [5 empty] | Л.В. Худякова

## см3
Заказчик:
Директор Иркутской ГЭС филиала
ООО "ЕвроСибЭнерго-Гидрогенерация"
_____________ В.А. Чеверда
"____" _______________2021 г.
Выполнение строительно-монтажных и пуско-наладочных работ по объекту «Система осушения проточной части гидроагрегатов Инв. №030697. Техническое перевооружение (установка фильтр-патронов)"
(наименование стройки)
ЛОКАЛЬНАЯ СМЕТА №3
| на | Дренажный приямок 7Г Насосной потерны отм.410.10-412
(наименование работ и затрат, наименование объекта)
Основание: 2-ИГЭС-2021-ВКизм2, ВОР3
| Сметная стоимость _______________________________________________________________________________________________ |  | ___________________________797,948 |  | тыс. руб.
| строительных работ _______________________________________________________________________________________________ |  | _______________________________________________________________________________________________60,409 |  | тыс. руб.
| монтажных работ _______________________________________________________________________________________________ |  | _______________________________________________________________________________________________484,600 |  | тыс. руб.
| оборудования _______________________________________________________________________________________________ |  | _______________________________________________________________________________________________244,764 |  | тыс. руб.
Составлена в текущих ценах 2кв.2023г
№ пп | Обоснование | Наименование | Ед. изм. | Кол. |  | Сметная стоимость в текущих (прогнозных) ценах, руб.
|  |  |  | на ед. | всего | на ед. | общая | В том числе
[8 empty] | Осн.З/п | Эк.Маш. | З/пМех | Мат
1 | 2 | 3 | 4 | 5 | 6 | 7 | 8 | 9 | 10 | 11 | 12
Раздел 1. Дренажный приямок 7 Г Насосной потерны отм.410.10-412.00
Оборудование (2-ИГЭС-2021-ВК.СО л.1)
1 | ФЕРм07-04-001-02 | Агрегат насосный лопастный центробежный одноступенчатый, многоступенчатый объемный, вихревой, поршневой, приводной, роторный на общей фундаментной плите или моноблочный, масса: 0,17 т (вес 112кг)(1 насос резервный ) | шт |  | 2 | 18461.18 | 36922 | 28347 | 1120 | 226 | 7455
2 * О | КСУ МД6200120000 Оборудование Заказчика | Насос WILO-DRAIN SP63 FBS-21-T9,2/2K с электродвигателем 9200Вт | комплект |  | 2
3 | ФЕРм08-03-573-04 | Шкаф (пульт) управления навесной, высота, ширина и глубина: до 600х600х350 мм -Монтаж шкафа ШУН | шт |  | 1 | 1718.33 | 1718 | 1070 | 570 | 171 | 78
4 * О | Прайс2 п.1 | Устройство плавного пуска насоса SK-712/ss-2-7,5 (18A) -шкаф комплексной поставки ШУН | шт |  | 1 1{поставка Заказчика с насосом}
5 | ФЕРм08-01-081-02 | Аппарат (кнопка, ключ управления, замок электромагнитной блокировки, звуковой сигнал, сигнальная лампа) управления и сигнализации, количество подключаемых концов: до 6 | шт |  | 4 | 645.53 | 2582 | 2077 | 505 | 151
6 * О | Прайс2 п.2 | Поплавковый выключатель MS 1 для насоса | шт |  | 4 4{поставка Заказчика с насосом}
7 О | Прайс п3 | Скиммер пороговый СП-7. В комплекте с поддерживающим поплавком (Ц=127400/н/ио*1,03*1,012) | шт |  | 2 | 119385.24 | 238770
Трубопроводная арматура (2-ИГЭС-2021-ВК.СО л.1)
8 | ФЕРм12-12-005-03 | Арматура приварная с ручным приводом или без привода водопроводная на номинальное давление до 4 МПа, номинальный диаметр: 20 мм | шт |  | 4 | 1954.08 | 7816 | 7462 | 119 | 5 | 235
9 | Прайс2 п.4 | Кран стальной шаровой неполнопроходной сварной с ручкой DN20 PN40 КШ.Ц.П.020.040.Н/П.02 | шт |  | 4 | 1029.66 | 4119 |  |  |  | 4119
10 | ФЕРм12-12-005-04 | Арматура приварная с ручным приводом или без привода водопроводная на номинальное давление до 4 МПа, номинальный диаметр: 25 мм | шт |  | 2 | 1972.63 | 3945 | 3731 | 63 | 3 | 151
11 | Прайс2 п.5 | Кран стальной шаровой неполнопроходной сварной с ручкой DN25 PN40 КШ.Ц.П.025.040.Н/П.02 | шт |  | 2 | 1029.66 | 2059 |  |  |  | 2059
12 | ФЕРм12-12-005-06 | Арматура приварная с ручным приводом или без привода водопроводная на номинальное давление до 4 МПа, номинальный диаметр: 40 мм | шт |  | 1 | 2167.14 | 2167 | 2017 | 43 | 3 | 107
13 | Прайс2 п.6 | Кран стальной шаровой неполнопроходной сварной с ручкой DN40 PN40 КШ.Ц.П.040.040.Н/П.02 | шт |  | 1 | 1416.91 | 1417 |  |  |  | 1417
14 | ФЕР16-05-002-02 | Установка вентилей, задвижек, затворов, клапанов обратных, кранов проходных на трубопроводах из чугунных напорных фланцевых труб диаметром: до 100 мм | шт |  | 3 | 862.33 | 2587 | 2252 | 235 | 75 | 100
15 | Прайс2 п.7 | Задвижка с обрезиненым клином, чугунная фланцевая, короткая, разборная, диаметром 80 мм PN16 Hawle. 4000Е2 | шт |  | 3 | 21672.67 | 65018 |  |  |  | 65018
16 | Прайс2 п.10 | Штурвал № 7800 для задвижек Hawle диаметром 80мм | шт |  | 3 | 985.03 | 2955 |  |  |  | 2955
17 | ФЕРм12-12-001-08 | Арматура фланцевая с ручным приводом или без привода водопроводная на номинальное давление до 4 МПа, номинальный диаметр: 65 мм | шт |  | 2 | 3547.28 | 7095 | 4033 | 3028 | 789 | 34
18 | Прайс2 п.13 | Клапан обратный стальной поворотный межфланцевый «Гранлок» серии ЗОП DN65, PN 16, DF01В21595 АДЛ | шт |  | 2 | 1110.7 | 2221 |  |  |  | 2221
19 | ФЕРм12-12-001-09 | Арматура фланцевая с ручным приводом или без привода водопроводная на номинальное давление до 4 МПа, номинальный диаметр: 80 мм | шт |  | 3 | 3575.91 | 10728 | 6050 | 4617 | 1206 | 61
20 | Прайс2 п.14 | Клапан обратный чугунный шаровый фланцевый «Гранлок» серии RD12 DN80, PN 1,6 МПа, DF04В103727 АДЛ | шт |  | 3 | 9858.85 | 29577 |  |  |  | 29577
Трубопроводы стальные (2-ИГЭС-2021-ВК.СО л.1-2)
21 | ФЕРм12-01-008-03 | Трубопровод в дизельных, насосно-компрессорных, парокотельных и т.п., монтируемый из труб и готовых деталей, на номинальное давление не более 2,5 МПа, диаметр труб наружный: 25 мм | 100 м |  | 0,04 4 / 100 | 189963.18 | 7599 | 3993 | 3520 | 795 | 86
22 | ФССЦ-23.3.03.02-0013 | Трубы стальные бесшовные горячедеформированные со снятой фаской из стали марок 15, 20, 35, наружный диаметр 25 мм, толщина стенки 3 мм(Норма расхода по Т.Ч. Приложение 12.5 -5%) | м |  | 4,2 4*1,05 | 173.56 | 729 |  |  |  | 729
23 | ФЕРм12-01-008-04 | Трубопровод в дизельных, насосно-компрессорных, парокотельных и т.п., монтируемый из труб и готовых деталей, на номинальное давление не более 2,5 МПа, диаметр труб наружный: 32 мм | 100 м |  | 0,045 4,5 / 100 | 193261 | 8697 | 4606 | 3972 | 895 | 119
24 | ФССЦ-23.3.03.02-0019 | Трубы стальные бесшовные горячедеформированные со снятой фаской из стали марок 15, 20, 35, наружный диаметр 32 мм, толщина стенки 3 мм(Норма расхода по Т.Ч. Приложение 12.5 -5%) | м |  | 4,725 4,5*1,05 | 224.13 | 1059 |  |  |  | 1059
25 | ФЕРм12-01-008-06 | Трубопровод в дизельных, насосно-компрессорных, парокотельных и т.п., монтируемый из труб и готовых деталей, на номинальное давление не более 2,5 МПа, диаметр труб наружный: 45 мм | 100 м |  | 0,005 0,5 / 100 | 227742.11 | 1139 | 597 | 522 | 120 | 20
26 | ФССЦ-23.3.03.02-0026 | Трубы стальные бесшовные горячедеформированные со снятой фаской из стали марок 15, 20, 35, наружный диаметр 45 мм, толщина стенки 4 мм | м |  | 0,525 0,5*1,05 | 406.27 | 213 |  |  |  | 213
27 | ФЕРм12-01-008-07 | Трубопровод в дизельных, насосно-компрессорных, парокотельных и т.п., монтируемый из труб и готовых деталей, на номинальное давление не более 2,5 МПа, диаметр труб наружный: 57 мм | 100 м |  | 0,006 0,6 / 100 | 239236.58 | 1435 | 765 | 637 | 146 | 33
28 | ФССЦ-23.3.03.02-0031 | Трубы стальные бесшовные горячедеформированные со снятой фаской из стали марок 15, 20, 35, наружный диаметр 57 мм, толщина стенки 4 мм(Норма расхода по Т.Ч. Приложение 12.5 -5%) | м |  | 0,63 0,6*1,05 | 466.54 | 294 |  |  |  | 294
29 | ФЕРм12-01-008-08 | Трубопровод в дизельных, насосно-компрессорных, парокотельных и т.п., монтируемый из труб и готовых деталей, на номинальное давление не более 2,5 МПа, диаметр труб наружный: 76 мм | 100 м |  | 0,007 (0,2+2*0,157+2*0,07) / 100 | 269894.53 | 1889 | 971 | 895 | 206 | 23
30 | прайс2 п.15 | Отвод 90-2-76х4 из стали 20 по ГОСТ 17375-2001 | шт |  | 2 | 153.75 | 308 |  |  |  | 308
31 | прайс2 п.16 | Переход К 76х5-57х4 исп.2 из стали 20 по ГОСТ 17375-2001 | шт |  | 2 | 138.76 | 278 |  |  |  | 278
32 | ФССЦ-23.3.03.02-0048/ицс п.1858-1859 | Трубы стальные бесшовные горячедеформированные со снятой фаской из стали марок 15, 20, 35, наружный диаметр 76 мм, толщина стенки 4 мм(Норма расхода по Т.Ч. Приложение 12.5 -5%) | м |  | 0,21 0,2*1,05 | 1113.65 | 234 |  |  |  | 234
33 | ФЕРм12-01-008-09 | Трубопровод в дизельных, насосно-компрессорных, парокотельных и т.п., монтируемый из труб и готовых деталей, на номинальное давление не более 2,5 МПа, диаметр труб наружный: 89 мм | 100 м |  | 0,047 ((3,5+4*0,188+0,094+0,23+2*0,075)) / 100 | 278988.26 | 13112 | 6824 | 6082 | 1403 | 206
34 | ФССЦ-23.3.03.02-0066 | Трубы стальные бесшовные горячедеформированные со снятой фаской из стали марок 15, 20, 35, наружный диаметр 89 мм, толщина стенки 6 мм(Норма расхода по Т.Ч. Приложение 12.5 -5%) | м |  | 3,675 3,5*1,05 | 1072.9 | 3943 |  |  |  | 3943
35 | ИЦС 2 кв.2022г п.4866 | Отвод 90-2 89х6 из стали 20 по ГОСТ1050-2013/ГОСТ17375-2001 | шт |  | 4 | 705.68 | 2823 |  |  |  | 2823
36 | прайс2 п17 | Отвод 45-2 89х6 из стали 20 по ГОСТ1050-2013/ГОСТ17375-2001 | шт |  | 1 | 457.71 | 458 |  |  |  | 458
37 | ФССЦ-23.8.04.08-0062/прайс2 п.18 | Переходы концентрические, номинальное давление 16 МПа, наружный диаметр и толщина стенки К-89х6-57х4 мм исп 2 из стали 20 по ГОСТ1050-2013/ГОСТ17375-2001 | шт |  | 2 | 281.01 | 562 |  |  |  | 562
38 | ФССЦ-23.8.04.12-0120 | Тройники равнопроходные, номинальное давление до 16 МПа, номинальный диаметр 80 мм, наружный диаметр и толщина стенки 89х6,0 мм | шт |  | 1 | 1664.1 | 1664 |  |  |  | 1664
39 | ФЕРм12-01-008-10 | Трубопровод в дизельных, насосно-компрессорных, парокотельных и т.п., монтируемый из труб и готовых деталей, на номинальное давление не более 2,5 МПа, диаметр труб наружный: 108 мм | 100 м |  | 0,006 (0,2+0,236+2*0,08) / 100 | 299239.02 | 1795 | 956 | 797 | 184 | 42
40 | ФССЦ-23.3.03.02-0079 | Трубы стальные бесшовные горячедеформированные со снятой фаской из стали марок 15, 20, 35, наружный диаметр 108 мм, толщина стенки 6 мм Гост 8733-74(Норма расхода по Т.Ч. Приложение 12.5 -5%) | м |  | 0,21 0,2*1,05 | 1333.08 | 280 |  |  |  | 280
41 | ФССЦ-23.8.04.06-0074 | Отвод крутоизогнутый, радиус кривизны 1,5 мм, номинальное давление до 16 МПа, номинальный диаметр 100 мм, наружный диаметр 108 мм, толщина стенки 6 мм Гост 17378-2001 (отвод 90-2108х6 изстали 20 по ГОСТ1050-2013/ГОСТ17375-2001) | шт |  | 1 | 637.41 | 637 |  |  |  | 637
42 | ФССЦ-23.8.04.08-0072/прайс2 п18 | Переходы эксцентрические, номинальное давление 16 МПа, наружный диаметр и толщина стенки Переход Э-108х6-89х6 мм исп.2ст.20 Гост 17378-2001 | шт |  | 2 | 738.76 | 1478 |  |  |  | 1478
Приварка фланцев
43 | ФЕР22-03-014-01 | Приварка фланцев к стальным трубопроводам диаметром: 50 мм | шт |  | 4 | 589.84 | 2359 | 742 | 1558 | 488 | 59
44 | Прайс2 п18 | Фланец 50-16-01-1-В-Ст 25 ГОСТ 33259-2015 | шт |  | 4 | 463.44 | 1854 |  |  |  | 1854
45 | ФЕР22-03-014-02 | Приварка фланцев к стальным трубопроводам диаметром: 80 мм(65мм) | шт |  | 2 | 883.64 | 1767 | 533 | 1168 | 366 | 66
46 | Прайс2 п19 | Фланец 65-16-01-1-В-Ст25 ГОСТ 33259-2015 | шт |  | 2 | 393.23 | 786 |  |  |  | 786
47 | ФЕР22-03-014-02 | Приварка фланцев к стальным трубопроводам диаметром: 80 мм | шт |  | 6 3+3 | 883.64 | 5302 | 1599 | 3505 | 1097 | 198
48 | Прайс2 п20 | Фланец 80-16-01-1-В-Ст25 ГОСТ 33259-2015 | шт |  | 3 | 688.26 | 2065 |  |  |  | 2065
49 | Прайс2 п21 | Фланец 80-16-01-2-В-Ст25 ГОСТ 33259-2015 | шт |  | 3 | 565.53 | 1697 |  |  |  | 1697
50 | ФЕР22-03-014-03 | Приварка фланцев к стальным трубопроводам диаметром: 100 мм | шт |  | 2 | 1169.97 | 2340 | 695 | 1558 | 488 | 87
51 | Прайс2 п22 | Фланец 100-16-01-1-В-Ст25 ГОСТ 33259-2015 | шт |  | 2 | 1203.53 | 2407 |  |  |  | 2407
52 | ФССЦ-20.2.09.02-0031 | Прокладки паронитовые А-50-16 ПОН- 4 шт;А-65-16 ПОН- 4шт;А80-16 ПОН- 9шт;А100-16 ПОН-2шт; | 1000 шт |  | 0,019 (4+4+9+2) / 1000 | 1892.37 | 36 |  |  |  | 36
53 | ФЕРм12-01-001-03 | Трубопровод из водогазопроводных труб с фитингами на резьбе, номинальный диаметр: 65-80 мм (резьба стальная) | 100 м |  | 0,0011 (0,055*2) / 100 | 112238.26 | 123 | 111 | 12 | 5
54 | Прайс2 п23 | Резьба стальная приварная DN65 PN16 из трубы 76х4,5 по ГОСТ3262-75 L=55мм, резьба G2 1/2" -В по ГОСТ6357-81 (Цена:120,8/1,2/им*1,0086*1,02) | шт |  | 2 | 89.28 | 179 |  |  |  | 179
55 | Прайс2 п24 | Рукав напорно-всасывающий (В-2-75) L=4м ГОСТ5398-76 | м |  | 8 2*4 | 769.91 | 6159 |  |  |  | 6159
56 | ФЕРм12-10-001-01 | Штуцер 89х6 -80, штуцера"елочка",соединения "Камлок",штуцер 65мм | 100 шт |  | 0,09 (1+2+2+2+2) / 100 | 56463.41 | 5082 | 2723 | 236 |  | 2123
57 | ФССЦ-24.3.05.18-0001 | Штуцер PN1,6 МПа 89х6 -80 изготовить по ТС-592-087 из стали 20 по ГОСТ1050-2013, серия 5.903-13 выпуск 1 часть2 | шт |  | 1 | 551.3 | 551 |  |  |  | 551
58 | прайс 2 п44 | Штуцер "елочка" стальной приварной DN65 L=140мм из трубы 76х5 по ГОСТ 7833-74 ст.20 по ГОСТ 1050-2013 | шт |  | 2 | 307.51 | 615 |  |  |  | 615
59 | прайс2 п27 | Быстроразъемное соединение Camlock тип Е250- AL ответная часть с хвостовиком под рукав | шт |  | 2 | 395.92 | 792 |  |  |  | 792
60 | прайс2 п.26 | Быстроразъемное соединение Camlock А250- AL ниппель с вн.резьбой BSP G 2 1/2-B по Гост6357-81 | шт |  | 2 | 289.83 | 580 |  |  |  | 580
61 | прайс2 п28 | Быстроразъемное соединение Camlock D250- AL-BSP розетка с вн.резьбой BSP G 2 1/2-B по Гост6357-81 | шт |  | 2 | 495.77 | 992 |  |  |  | 992
62 | ФССЦ-07.2.07.11-0003 | Опоры трубопроводов (Ø76-89-110мм) стальные - DN 76. MP-1.1-Hilti, DN 89 ОТ-1.7-14 ВЫЛЕТ 400мм MP-1.1-Hilti, DN 110 ОТ-1.8-3 вылет 400мм MP-1.1-Hilti | т |  | 0,012134 (2*1,802+2*2,245+4,04)*0,001 | 157518.39 | 1911 |  |  |  | 1911
63 | прайс 2 п39 | Передвижная подвеска MPH M12 418038 | шт |  | 14 | 348.95 | 4885 |  |  |  | 4885
64 | прайс 2 п38 | Передвижная подвеска MPH M10 418036 HILti | шт |  | 8 | 184.96 | 1480 |  |  |  | 1480
65 | прайс 2 п40 | AM M12х3000 Резьбовая шпилька HILTI, артикул 216421H | шт |  | 2 | 525.14 | 1050 |  |  |  | 1050
66 | прайс 2 п41 | AM M10х2000 Резьбовая шпилька HILTI, артикул 339796 | шт |  | 2 | 581.83 | 1164 |  |  |  | 1164
67 | прайс 2 п42 | Трубный хомут усил MPN-RC 3" B Hilti 335692 | шт |  | 4 | 469.93 | 1880 |  |  |  | 1880
68 | прайс 2 п43 | Хомут тяжёлых нагр. MP-MI 4" G Hilti 20871 | шт |  | 7 | 864.38 | 6051 |  |  |  | 6051
трубопроводы из полиэтилена ПЭ100, SDR 11(2-ИГЭС-2021-ВК.СО л.2-3)
69 | ФЕРм12-01-165-02 | Трубопровод из полиэтиленовых труб с применением готовых деталей, диаметр труб наружный: 110-140 мм | 100 м |  | 0,1 10 / 100 | 53891.52 | 5389 | 5042 | 260 | 44 | 87
70 | ФССЦ-24.3.03.13-0007 | Трубы напорные полиэтиленовые ПЭ100, стандартное размерное отношение SDR11 номинальный наружный диаметр 110 мм, толщина стенки 10 мм | м |  | 10 | 1326.54 | 13265 |  |  |  | 13265
71 | Прайс2 п46 | Фланец с резьбовым хвостовиком DN65 PN1,6МПа резьба наружная трубная цилиндрическая G2 1/2"-В по ГОСТ6357-81, присоединительные размеры фланцевой части по ГОСТ 33259-2015 тип11 исп.В | шт |  | 2 | 1724.25 | 3449 |  |  |  | 3449
72 | Прайс2 п45 | Фланец с полимерным покрытием DN110 PN1,6МПа под ПЭ втулку, присоединительные размеры фланцев по ГОСТ 33259-2015 ТУ22.21.29-042-73011750-2018 | шт |  | 2 | 1360.49 | 2721 |  |  |  | 2721
Фасонные части полиэтиленовые
73 | ФЕР22-03-002-01 | Установка полиэтиленовых фасонных частей: отводов, колен, патрубков, переходов (диаметр 110-125 мм) | 10 шт |  | 1,6 (2+1+2+3+2+2+2+2) / 10 | 5762.31 | 9220 | 3148 | 6072 | 2447
74 | Прайс2 п48 | Отвод электросварной С ЗН 45°, ПЭ100, DN110 SDR11 PN16 закрытая спираль | шт |  | 2 | 2067.38 | 4135 |  |  |  | 4135
75 | ФССЦ-24.3.05.08-0656 | Отвод электросварной С ЗН 90°, ПЭ100 DN110 SDR11 PN16 закрытая спираль | шт |  | 1 | 1397.59 | 1398 |  |  |  | 1398
76 | ФССЦ-24.3.05.01-0011 | Втулка под фланец литая удлиненная, ПЭ100 DN110 SDR11 PN16 тип 1 | шт |  | 2 | 464.02 | 928 |  |  |  | 928
77 | ФССЦ-24.3.05.07-0514 | Муфта полиэтиленовая электросварная С ЗН ПЭ100 DN110 PN16, диаметр 110 мм,SDR11,закрытая спираль | шт |  | 3 | 1082.53 | 3248 |  |  |  | 3248
78 | прайс2 п.89 | Отвод 90* ПЭ100 DN125 SDR11 PN16 | шт |  | 2 | 1425.4 | 2851 |  |  |  | 2851
79 | прайс 2 п31 | Муфта электросварная С ЗН ПЭ100 DN125 SDR11 PN16 закрытая спираль | шт |  | 2 | 1212.37 | 2425 |  |  |  | 2425
80 | прайс 2 п32 | Переход редукционный электросварной С ЗН ПЭ 100 SDR 11 PN16 125х110 мм | шт |  | 2 | 2160.3 | 4321 |  |  |  | 4321
81 | прайс 2 п33 | Компрессионный седловой отвод (штуцер) с кольцом жесткости и крепежом из нерж.стали DN125 мм ответвление внут.резьба G3/4-В | шт |  | 2 | 453.38 | 907 |  |  |  | 907
Крепежные изделия
82 | прайс 2 п34 | Анкер-шуруп HUS3-I 6x35 M8/M10 для бетона 416740 Hilti | шт |  | 4 | 123.08 | 492 |  |  |  | 492
83 | прайс 2 п35 | Забивной анкер HKD M12x50 378544 Hilti | шт |  | 7 | 66.65 | 467 |  |  |  | 467
84 | прайс 2 п37 | Гайка шестигранная М12 оцинк HILti-2184554 | шт |  | 14 | 7.88 | 110 |  |  |  | 110
85 | прайс 2 п36 | Гайка шестигранная М10 оцинк HIL-2184505 | шт |  | 8 | 8.58 | 69 |  |  |  | 69
86 | ФССЦ-01.7.15.03-0042 | Болты с гайками и шайбами строительные М16 - болт М16х70, болт М16х90, гайка М16, шайба М16 | кг |  | 17,486 64*0,145+22*0,177+88*0,038+88*0,011 | 608.44 | 10639 |  |  |  | 10639
Антикоррозионное покрытие трубопроводов (2-ИГЭС-2021-ВК.СО л.5)
87 | ФЕР13-03-002-06 | Антикоррозийное покрытие трубопроводов комплексным покрытием "Магистраль"в 2 слоя (коричневый цвет) | 100 м2 |  | 0,025 2,5 / 100 | 6040.53 | 151 | 148 | 3 | 1
88 | прайс 2 п25 | Антикоррозийное покрытие "Магистраль"поверхностей (коричневый цвет 2 слоя) | кг |  | 0,85 2,5*0,17*2 | 575.76 | 489 |  |  |  | 489
89 | ФЕР13-03-004-23 | Гидроизоляция поверхностей трубопроводов "Магистраль"(зеленый цвет 1 слой) | 100 м2 |  | 0,025 2,5 / 100 | 1452.4 | 36 | 34 | 2
90 | прайс 2 п25 | Антикоррозийное покрытие "Магистраль"(зеленый цвет 1 слой) | кг |  | 0,375 2,5*0,15 | 487.18 | 183 |  |  |  | 183
Раздел 2. Врезка трубопровода (2-ИГЭС-2021-ВК.СО л.5)
91 | ФЕРм12-11-005-03 | Врезка трубопровода номинальным давлением 2,5 МПа в действующие магистрали, диаметр наружный врезаемой трубы: 89 мм | шт |  | 1 | 5017.01 | 5017 | 4808 | 27 |  | 182
Раздел 3. Визуальный контроль сварных соединений трубопроводов(2-ИГЭС-2021-ВК.СО л.4)
92 | ФЕРм39-02-001-01 | Визуальный и измерительный контроль сварных соединений трубопроводов, номинальный диаметр: до 25 | стык |  | 4 | 46.36 | 185 | 185
93 | ФЕРм39-02-001-02 | Визуальный и измерительный контроль сварных соединений трубопроводов, номинальный диаметр: свыше 25 до 50 | стык |  | 4 | 57.94 | 232 | 232
94 | ФЕРм39-02-001-03 | Визуальный и измерительный контроль сварных соединений трубопроводов, номинальный диаметр: свыше 50 до 100 | стык |  | 26 6+18+2 | 69.53 | 1808 | 1808
95 | ФЕРм39-02-001-04 | Визуальный и измерительный контроль сварных соединений трубопроводов, номинальный диаметр: свыше 100 до 200 | стык |  | 22 16+6 | 92.7 | 2040 | 2040
Раздел 4. Контроль сварных швов трубопроводов методом УЗК(2-ИГЭС-2021-ВК.СО л.5)
96 | ФЕРм39-02-006-01 | Ультразвуковая дефектоскопия трубопровода одним преобразователем сварных соединений перлитного класса с двух сторон, прозвучивание поперечное, номинальный диаметр трубопровода: до 32, толщина стенки до 8 мм | стык |  | 2 | 206.94 | 414 | 339 | 36 |  | 39
97 | ФЕРм39-02-006-02 | Ультразвуковая дефектоскопия трубопровода одним преобразователем сварных соединений перлитного класса с двух сторон, прозвучивание поперечное, номинальный диаметр трубопровода: свыше 32 до 65, толщина стенки до 8 мм | стык |  | 4 2+2 | 284.41 | 1138 | 949 | 96 |  | 93
98 | ФЕРм39-02-006-04 | Ультразвуковая дефектоскопия трубопровода одним преобразователем сварных соединений перлитного класса с двух сторон, прозвучивание поперечное, номинальный диаметр трубопровода: 80, толщина стенки до 8 мм | стык |  | 2 | 337.92 | 676 | 565 | 58 |  | 53
99 | ФЕРм39-02-006-07 | Ультразвуковая дефектоскопия трубопровода одним преобразователем сварных соединений перлитного класса с двух сторон, прозвучивание поперечное, номинальный диаметр трубопровода: 100, толщина стенки до 8 мм | стык |  | 2 | 464.95 | 930 | 791 | 82 |  | 57
Раздел 5. КИП и А (2-ИГЭС-2021-ВК.СО л.3)
100 | ФЕРм11-02-001-01 | Прибор, устанавливаемый на резьбовых соединениях, масса: до 1,5 кг (Манометр (МПЗ-У-У3-1.6 0-1.6 Мга) | шт |  | 5 | 543.98 | 2720 | 2674 |  |  | 46
101 О | ФССЦ-63.4.01.01-0004/прайс2 п.47 | Манометр для неагрессивных сред (класс точности 1.5) с резьбовым присоединением марка: МП-3У диаметром 100 мм (МПЗ-У-У3-1.6 0-1.6 МПа) | шт |  | 5 | 1198.71 | 5994
102 | ФЕРм12-10-002-02 | Устройство отборное для измерения разрежения чистых газов | 1000 шт |  | 0,005 (2+3) / 1000 | 544015.78 | 2720 | 2596 | 104 |  | 20
103 | ФССЦ-18.1.11.07-0021 | Отборное устройство давления 16-225МП,16-225МУ (1,6-225-ст20-МП-ВИЛН491712002-01) | шт |  | 2 | 371.14 | 742 |  |  |  | 742
104 | ФССЦ-18.1.11.07-0021 | Отборное устройство давления 16-225МП,16-225МУ (1,6-225-ст20-МУ-ВИЛН491712002-01) | шт |  | 3 | 552.3 | 1657 |  |  |  | 1657
Итого прямые затраты по смете в текущих ценах | [6 empty] | 619595 | 107513 | 41502 | 11314 | 225816
Накладные расходы | [6 empty] | 111266
Сметная прибыль | [6 empty] | 58912
Итоги по смете:
Итого | [6 empty] | 789773
В том числе:
Материалы | [6 empty] | 225816
Машины и механизмы | [6 empty] | 41502
ФОТ | [6 empty] | 118827
Оборудование | [6 empty] | 244764
Накладные расходы | [6 empty] | 111266
Сметная прибыль | [6 empty] | 58912
Итого СМР для расчета лимитированных затрат | [6 empty] | 545009
непредвиденные работы и затраты 1,5% от 545009 | [6 empty] | 8175
Итого с оборудованием (244 764) | [6 empty] | 797948
ВСЕГО по смете | [6 empty] | 797948

## см4
Заказчик:
Директор Иркутской ГЭС филиала
ООО "ЕвроСибЭнерго-Гидрогенерация"
_____________ В.А. Чеверда
"____" _______________2021 г.
Выполнение строительно-монтажных и пуско-наладочных работ по объекту «Система осушения проточной части гидроагрегатов Инв. №030697. Техническое перевооружение (установка фильтр-патронов)"
(наименование стройки)
ЛОКАЛЬНАЯ СМЕТА №4
| на | Дренажный приямок 5Г Насосной потерны отм. 410,10-412,00
(наименование работ и затрат, наименование объекта)
Основание: 2-ИГЭС-2021-ВК.СО лист.6-10, ВОР4
|  | Сметная стоимость _______________________________________________________________________________________________ |  | ___________________________796,732 |  | тыс. руб.
|  | строительных работ _______________________________________________________________________________________________ |  | _______________________________________________________________________________________________60,441 |  | тыс. руб.
|  | монтажных работ _______________________________________________________________________________________________ |  | _______________________________________________________________________________________________483,370 |  | тыс. руб.
|  | оборудования _______________________________________________________________________________________________ |  | _______________________________________________________________________________________________244,764 |  | тыс. руб.
Составлена в текущих ценах 2кв.2023г
№ пп | Обоснование | Наименование | Ед. изм. | Кол. |  | Сметная стоимость в текущих (прогнозных) ценах, руб.
|  |  |  | на ед. | всего | на ед. | общая | В том числе
[8 empty] | Осн.З/п | Эк.Маш. | З/пМех | Мат
1 | 2 | 3 | 4 | 5 | 6 | 7 | 8 | 9 | 10 | 11 | 12
Раздел 1. Дренажный приямок 5Г Насосной потерны отм. 410.10-412.00
Оборудование (2-ИГЭС-2021-ВК.СО л.6)
1 | ФЕРм07-04-001-02 | Агрегат насосный лопастный центробежный одноступенчатый, многоступенчатый объемный, вихревой, поршневой, приводной, роторный на общей фундаментной плите или моноблочный, масса: 0,17 т (вес 112кг) | шт |  | 2 | 18461.18 | 36922 | 28347 | 1120 | 226 | 7455
2 * О | КСУ МД6200120000 Оборудование Заказчика | Насос WILO-DRAIN SP63 FBS-21-T9,2/2K с электродвигателем 9200Вт | комплект |  | 2
3 | ФЕРм08-03-573-04 | Шкаф (пульт) управления навесной, высота, ширина и глубина: до 600х600х350 мм -Монтаж шкафа ШУН | шт |  | 1 | 1718.33 | 1718 | 1070 | 570 | 171 | 78
4 * О | Прайс2 п.1 | Устройство плавного пуска насоса SK-712/ss-2-7,5 (18A) - шкаф комплексной поставки ШУН | шт |  | 1 1{поставка Заказчика с насосом}
5 | ФЕРм08-01-081-02 | Аппарат (кнопка, ключ управления, замок электромагнитной блокировки, звуковой сигнал, сигнальная лампа) управления и сигнализации, количество подключаемых концов: до 6 | шт |  | 4 | 682.04 | 2728 | 2077 | 505 | 151 | 146
6 * О | Прайс2 п.2 | Поплавковый выключатель MS 1 для насоса | шт |  | 4 4{поставка Заказчика с насосом}
7 О | Прайс п3 | Скиммер пороговый СП-7. В комплекте с поддерживающим поплавком (Ц=127400/н/ио*1,03*1,012) | шт |  | 2 | 119385.24 | 238770
Трубопроводная арматура (2-ИГЭС-2021-ВК.СО л.6)
8 | ФЕРм12-12-005-03 | Арматура приварная с ручным приводом или без привода водопроводная на номинальное давление до 4 МПа, номинальный диаметр: 20 мм | шт |  | 2 | 1954.08 | 3908 | 3731 | 60 | 2 | 117
9 | Прайс2 п.4 | Кран стальной шаровой неполнопроходной сварной с ручкой DN20 PN40 КШ.Ц.П.020.040.Н/П.02 | шт |  | 2 | 1029.66 | 2059 |  |  |  | 2059
10 | ФЕРм12-12-005-04 | Арматура приварная с ручным приводом или без привода водопроводная на номинальное давление до 4 МПа, номинальный диаметр: 25 мм | шт |  | 2 | 1972.63 | 3945 | 3731 | 63 | 3 | 151
11 | Прайс2 п.5 | Кран стальной шаровой неполнопроходной сварной с ручкой DN25 PN40 КШ.Ц.П.025.040.Н/П.02 | шт |  | 2 | 1029.66 | 2059 |  |  |  | 2059
12 | ФЕРм12-12-005-06 | Арматура приварная с ручным приводом или без привода водопроводная на номинальное давление до 4 МПа, номинальный диаметр: 40 мм | шт |  | 1 | 2167.14 | 2167 | 2017 | 43 | 3 | 107
13 | Прайс2 п.6 | Кран стальной шаровой неполнопроходной сварной с ручкой DN40 PN40 КШ.Ц.П.040.040.Н/П.02 | шт |  | 1 | 1416.91 | 1417 |  |  |  | 1417
14 | ФЕР16-05-002-02 | Установка вентилей, задвижек, затворов, клапанов обратных, кранов проходных на трубопроводах из чугунных напорных фланцевых труб диаметром: до 100 мм | шт |  | 3 | 1015.79 | 3047 | 2252 | 235 | 75 | 560
15 | Прайс2 п.7 | Задвижка с обрезиненым клином, чугунная фланцевая, короткая, разборная, диаметром 80 мм PN16 Hawle. 4000Е2 | шт |  | 3 | 21672.67 | 65018 |  |  |  | 65018
16 | Прайс2 п.10 | Штурвал № 7800 для задвижек Hawle диаметром 80мм | шт |  | 3 | 985.03 | 2955 |  |  |  | 2955
17 | ФЕРм12-12-001-09 | Арматура фланцевая с ручным приводом или без привода водопроводная на номинальное давление до 4 МПа, номинальный диаметр: 80 мм | шт |  | 3 | 3575.91 | 10728 | 6050 | 4617 | 1206 | 61
18 | Прайс2 п.14 | Клапан обратный чугунный шаровый фланцевый «Гранлок» серии RD12 DN80, PN 1,6 МПа, DF04В103727 АДЛ | шт |  | 3 | 9858.85 | 29577 |  |  |  | 29577
19 | ФЕРм12-12-001-08 | Арматура фланцевая с ручным приводом или без привода водопроводная на номинальное давление до 4 МПа, номинальный диаметр: 65 мм | шт |  | 2 | 3547.28 | 7095 | 4033 | 3028 | 789 | 34
20 | Прайс2 п.13 | Клапан обратный стальной поворотный межфланцевый «Гранлок» серии ЗОП DN65, PN 16, DF01В21595 АДЛ | шт |  | 2 | 1110.7 | 2221 |  |  |  | 2221
Трубопроводы стальные (2-ИГЭС-2021-ВК.СО л.7)
21 | ФЕРм12-01-008-03 | Трубопровод в дизельных, насосно-компрессорных, парокотельных и т.п., монтируемый из труб и готовых деталей, на номинальное давление не более 2,5 МПа, диаметр труб наружный: 25 мм | 100 м |  | 0,02 2 / 100 | 189963.18 | 3799 | 1997 | 1760 | 398 | 42
22 | ФССЦ-23.3.03.02-0013 | Трубы стальные бесшовные горячедеформированные со снятой фаской из стали марок 15, 20, 35, наружный диаметр 25 мм, толщина стенки 3 мм | м |  | 2,1 2*1,05 | 173.56 | 364 |  |  |  | 364
23 | ФЕРм12-01-008-04 | Трубопровод в дизельных, насосно-компрессорных, парокотельных и т.п., монтируемый из труб и готовых деталей, на номинальное давление не более 2,5 МПа, диаметр труб наружный: 32 мм | 100 м |  | 0,045 4,5 / 100 | 193261 | 8697 | 4606 | 3972 | 895 | 119
24 | ФССЦ-23.3.03.02-0019 | Трубы стальные бесшовные горячедеформированные со снятой фаской из стали марок 15, 20, 35, наружный диаметр 32 мм, толщина стенки 3 мм | м |  | 4,725 4,5*1,05 | 224.13 | 1059 |  |  |  | 1059
25 | ФЕРм12-01-008-06 | Трубопровод в дизельных, насосно-компрессорных, парокотельных и т.п., монтируемый из труб и готовых деталей, на номинальное давление не более 2,5 МПа, диаметр труб наружный: 45 мм | 100 м |  | 0,005 0,5 / 100 | 227742.11 | 1139 | 597 | 522 | 120 | 20
26 | ФССЦ-23.3.03.02-0026 | Трубы стальные бесшовные горячедеформированные со снятой фаской из стали марок 15, 20, 35, наружный диаметр 45 мм, толщина стенки 4 мм | м |  | 0,525 0,5*1,05 | 406.27 | 213 |  |  |  | 213
27 | ФЕРм12-01-008-07 | Трубопровод в дизельных, насосно-компрессорных, парокотельных и т.п., монтируемый из труб и готовых деталей, на номинальное давление не более 2,5 МПа, диаметр труб наружный: 57 мм | 100 м |  | 0,006 0,6 / 100 | 239236.58 | 1435 | 765 | 637 | 146 | 33
28 | ФССЦ-23.3.03.02-0031 | Трубы стальные бесшовные горячедеформированные со снятой фаской из стали марок 15, 20, 35, наружный диаметр 57 мм, толщина стенки 4 мм | м |  | 0,63 0,6*1,05 | 466.54 | 294 |  |  |  | 294
29 | ФЕРм12-01-008-08 | Трубопровод в дизельных, насосно-компрессорных, парокотельных и т.п., монтируемый из труб и готовых деталей, на номинальное давление не более 2,5 МПа, диаметр труб наружный: 76 мм | 100 м |  | 0,007 (0,2+2*0,157+2*0,07) / 100 | 269894.53 | 1889 | 971 | 895 | 206 | 23
30 | ФССЦ-23.3.03.02-0048/ицс п.1858-1859 | Трубы стальные бесшовные горячедеформированные со снятой фаской из стали марок 15, 20, 35, наружный диаметр 76 мм, толщина стенки 4 мм((Норма расхода по Т.Ч. Приложение 12.5 -5%) | м |  | 0,21 0,2*1,05 | 1113.65 | 234 |  |  |  | 234
31 | прайс2 п.15 | Отвод 90-2-76х4 из стали 20 по ГОСТ 17375-2001 | шт |  | 2 | 153.75 | 308 |  |  |  | 308
32 | прайс2 п.16 | Переход К 76х5-57х4 исп.2 из стали 20 по ГОСТ 17375-2001 | шт |  | 2 | 138.76 | 278 |  |  |  | 278
33 | ФЕРм12-01-008-09 | Трубопровод в дизельных, насосно-компрессорных, парокотельных и т.п., монтируемый из труб и готовых деталей, на номинальное давление не более 2,5 МПа, диаметр труб наружный: 89 мм | 100 м |  | 0,047 ((3,5+4*0,188+0,094+0,23+0,075*2)) / 100 | 278988.26 | 13112 | 6824 | 6082 | 1403 | 206
34 | ФССЦ-23.3.03.02-0066 | Трубы стальные бесшовные горячедеформированные со снятой фаской из стали марок 15, 20, 35, наружный диаметр 89 мм, толщина стенки 6 мм | м |  | 3,675 3,5*1,05 | 1072.9 | 3943 |  |  |  | 3943
35 | ИЦС 2 кв.2022г п.4866 | Отвод 90-2 89х6 из стали 20 по ГОСТ1050-2013/ГОСТ17375-2001 | шт |  | 4 | 705.68 | 2823 |  |  |  | 2823
36 | прайс2 п17 | Отвод 45-2 89х6 из стали 20 по ГОСТ1050-2013/ГОСТ17375-2001 | шт |  | 1 | 457.71 | 458 |  |  |  | 458
37 | ФССЦ-23.8.04.08-0062/прайс2 п.18 | Переходы концентрические, номинальное давление 16 МПа, наружный диаметр и толщина стенки К-89х6-57х4 мм исп 2 из стали 20 по ГОСТ1050-2013/ГОСТ17375-2001 | шт |  | 2 | 281.01 | 562 |  |  |  | 562
38 | ФССЦ-23.8.04.12-0120 | Тройники равнопроходные, номинальное давление до 16 МПа, номинальный диаметр 80 мм, наружный диаметр и толщина стенки 89х6,0 мм (Тройник PN1.6 МПа 89х6 исп.2 из стали 20) | шт |  | 1 | 1664.1 | 1664 |  |  |  | 1664
39 | ФЕРм12-01-008-10 | Трубопровод в дизельных, насосно-компрессорных, парокотельных и т.п., монтируемый из труб и готовых деталей, на номинальное давление не более 2,5 МПа, диаметр труб наружный: 108 мм | 100 м |  | 0,006 (0,2+0,236+2*0,08) / 100 | 299239.02 | 1795 | 956 | 797 | 184 | 42
40 | ФССЦ-23.3.03.02-0079 | Трубы стальные бесшовные горячедеформированные со снятой фаской из стали марок 15, 20, 35, наружный диаметр 108 мм, толщина стенки 6 мм Гост 8733-74(Норма расхода по Т.Ч. Приложение 12.5 -5%) | м |  | 0,21 0,2*1,05 | 1333.08 | 280 |  |  |  | 280
41 | ФССЦ-23.8.04.06-0074 | Отвод крутоизогнутый, радиус кривизны 1,5 мм, номинальное давление до 16 МПа, номинальный диаметр 100 мм, наружный диаметр 108 мм, толщина стенки 6 мм Гост 17378-2001 (Отвод 90-2-108х6 из стали 20 по ГОСТ17375-2001) | шт |  | 1 | 637.41 | 637 |  |  |  | 637
42 | ФССЦ-23.8.04.08-0072/прайс2 п18 | Переходы эксцентрические, номинальное давление 16 МПа, наружный диаметр и толщина стенки Переход Э-108х6-89х6 мм исп.2ст.20 Гост 17378-2001 | шт |  | 2 | 738.76 | 1478 |  |  |  | 1478
Приварка фланцев (лист.6)
43 | ФЕР22-03-014-01 | Приварка фланцев к стальным трубопроводам диаметром: 50 мм | шт |  | 4 | 589.84 | 2359 | 742 | 1558 | 488 | 59
44 | Прайс2 п18 | Фланец 50-16-01-1-В-Ст 25 ГОСТ 33259-2015 | шт |  | 4 | 463.44 | 1854 |  |  |  | 1854
45 | ФЕР22-03-014-02 | Приварка фланцев к стальным трубопроводам диаметром: 80 мм(65мм) | шт |  | 2 | 883.64 | 1767 | 533 | 1168 | 366 | 66
46 | Прайс2 п19 | Фланец 65-16-01-1-В-Ст25 ГОСТ 33259-2015 | шт |  | 2 | 393.23 | 786 |  |  |  | 786
47 | ФЕР22-03-014-02 | Приварка фланцев к стальным трубопроводам диаметром: 80 мм | шт |  | 6 3+3 | 883.64 | 5302 | 1599 | 3505 | 1097 | 198
48 | Прайс2 п20 | Фланец 80-16-01-1-В-Ст25 ГОСТ 33259-2015 | шт |  | 3 | 688.26 | 2065 |  |  |  | 2065
49 | Прайс2 п21 | Фланец 80-16-01-2-В-Ст25 ГОСТ 33259-2015 | шт |  | 3 | 565.53 | 1697 |  |  |  | 1697
50 | ФЕР22-03-014-03 | Приварка фланцев к стальным трубопроводам диаметром: 100 мм | шт |  | 2 | 1169.97 | 2340 | 695 | 1558 | 488 | 87
51 | Прайс2 п22 | Фланец 100-16-01-1-В-Ст25 ГОСТ 33259-2015 | шт |  | 2 | 1203.53 | 2407 |  |  |  | 2407
лист.8
52 | ФССЦ-20.2.09.02-0031 | Прокладки паронитовые А-50-16 ПОН- 4 шт;А-65-16 ПОН- 4шт;А80-16 ПОН- 9шт;А100-16 ПОН-2шт; | 1000 шт |  | 0,019 (4+4+9+2) / 1000 | 1892.37 | 36 |  |  |  | 36
53 | ФЕРм12-01-001-03 | Трубопровод из водогазопроводных труб с фитингами на резьбе, номинальный диаметр: 65-80 мм (резьба стальная) | 100 м |  | 0,0011 (0,055*2) / 100 | 112238.26 | 123 | 111 | 12 | 5
54 | Прайс2 п23 | Резьба стальная приварная DN65 PN16 из трубы 76х4,5 по ГОСТ3262-75 L=55мм, резьба G2 1/2" -В по ГОСТ6357-81 (Цена:120,8/1,2/им*1,0086*1,02) | шт |  | 2 | 89.28 | 179 |  |  |  | 179
55 | Прайс2 п24 | Рукав напорно-всасывающий (В-2-75) L=4м ГОСТ5398-76 | м |  | 8 2*4 | 769.91 | 6159 |  |  |  | 6159
56 | ФЕРм12-10-001-01 | Штуцер 89х6 -80, штуцера"елочка",соединения "Камлок",штуцер 65мм | 100 шт |  | 0,09 (1+2+2+2+2) / 100 | 56463.41 | 5082 | 2723 | 236 |  | 2123
57 | ФССЦ-24.3.05.18-0001 | Штуцер PN1,6 МПа 89х6 -80 изготовить по ТС-592-087 из стали 20 по ГОСТ1050-2013, серия 5.903-13 выпуск 1 часть2 | шт |  | 1 | 551.3 | 551 |  |  |  | 551
58 | прайс 2 п44 | Штуцер "елочка" стальной приварной DN65 L=140мм из трубы 76х5 по ГОСТ 7833-74 ст.20 по ГОСТ 1050-2013 | шт |  | 2 | 307.51 | 615 |  |  |  | 615
59 | прайс2 п27 | Быстроразъемное соединение Camlock тип Е250- AL ответная часть с хвостовиком под рукав | шт |  | 2 | 395.92 | 792 |  |  |  | 792
60 | прайс2 п.26 | Быстроразъемное соединение Camlock А250- AL ниппель с вн.резьбой BSP G 2 1/2-B по Гост6357-81 | шт |  | 2 | 289.83 | 580 |  |  |  | 580
61 | прайс2 п28 | Быстроразъемное соединение Camlock D250- AL-BSP розетка с вн.резьбой BSP G 2 1/2-B по Гост6357-81 | шт |  | 2 | 495.77 | 992 |  |  |  | 992
трубопроводы из полиэтилена ПЭ100, SDR 11(2-ИГЭС-2021-ВК.СО л.7)
62 | ФЕРм12-01-165-02 | Трубопровод из полиэтиленовых труб с применением готовых деталей, диаметр труб наружный: 110-140 мм | 100 м |  | 0,12 12 / 100 | 53891.52 | 6467 | 6050 | 312 | 53 | 105
63 | ФССЦ-24.3.03.13-0007 | Трубы напорные полиэтиленовые ПЭ100, стандартное размерное отношение SDR11 номинальный наружный диаметр 110 мм, толщина стенки 10 мм (Труба ПЭ100 DN110[10 SDR11 PN16 техническая в отрезках по 6м) | м |  | 12 | 1326.54 | 15918 |  |  |  | 15918
64 | Прайс2 п46 | Фланец с резьбовым хвостовиком DN65 PN1,6МПа резьба наружная трубная цилиндрическая G2 1/2"-В по ГОСТ6357-81, присоединительные размеры фланцевой части по ГОСТ 33259-2015 тип11 исп.В | шт |  | 2 | 1724.25 | 3449 |  |  |  | 3449
65 | Прайс2 п45 | Фланец с полимерным покрытием DN110 PN1,6МПа под ПЭ втулку, присоединительные размеры фланцев по ГОСТ 33259-2015 ТУ22.21.29-042-73011750-2018 | шт |  | 2 | 1360.49 | 2721 |  |  |  | 2721
фасонные части полиэтиленовые (лист.7-8)
66 | ФЕР22-03-002-01 | Установка полиэтиленовых фасонных частей: отводов, колен, патрубков, переходов (диаметр 110-125-140 мм) | 10 шт |  | 1,5 (2+1+1+1+1+1+4+2+2) / 10 | 5762.31 | 8643 | 2951 | 5692 | 2294
67 | Прайс2 п48 | Отвод электросварной С ЗН 45°, ПЭ100, DN110 SDR11 PN16 закрытая спираль | шт |  | 2 | 2067.38 | 4135 |  |  |  | 4135
68 | ФССЦ-24.3.05.08-0656 | Отвод электросварной С ЗН 90°, ПЭ100 DN110 SDR11 PN16 закрытая спираль | шт |  | 1 | 1397.59 | 1398 |  |  |  | 1398
69 | Прайс2 п48 | Отвод 45°, ПЭ100 DN110 SDR11 PN16 | шт |  | 1 | 2067.38 | 2067 |  |  |  | 2067
70 | прайс 2 п32 | Переход редукционный электросварной С ЗН ПЭ 100 SDR 11 PN16 125х110 мм | шт |  | 1 | 2160.3 | 2160 |  |  |  | 2160
71 | прайс 2 п49 | Переход редукционный ПЭ 100 SDR 11 140х110 мм PN16 | шт |  | 1 | 1151.61 | 1152 |  |  |  | 1152
72 | прайс 2 п50 | Переход электросварной С ЗН редукционный ПЭ100 140Х125 SDR11 PN16 открытая спираль | шт |  | 1 | 3194.47 | 3194 |  |  |  | 3194
73 | ФССЦ-24.3.05.07-0514 | Муфта полиэтиленовая электросварная С ЗН ПЭ100 DN110 PN16, SDR11, закрытая спираль | шт |  | 4 | 1082.53 | 4330 |  |  |  | 4330
74 | прайс 2 п51 | Муфта электросварная С ЗН ПЭ100 DN140 SDR11 PN16 закрытая спираль | шт |  | 2 | 1644.77 | 3290 |  |  |  | 3290
75 | ФССЦ-24.3.05.01-0011 | Втулка под фланец удлиненная ПЭ100 DN110 SDR11 PN16 тип1 | шт |  | 2 | 464.02 | 928 |  |  |  | 928
76 | ФЕР22-03-002-02 | Установка полиэтиленовых фасонных частей: тройников | 10 шт |  | 0,2 (1+1) / 10 | 8490.33 | 1698 | 581 | 1117 | 451
77 | ФССЦ-24.3.05.15-0263 | Тройник полиэтиленовый сварной ПЭ100, к напорным трубам, номинальное давление 1,6 МПа (16 кгс/см2), 3, диаметр 125 мм (Тройник электросварной С ЗН ПЭ100 DN125 SDR11 PN16 закрытая спираль) | шт |  | 1 | 947.58 | 948 |  |  |  | 948
78 | ФССЦ-24.3.05.15-0264 | Тройник полиэтиленовый сварной ПЭ100, к напорным трубам, номинальное давление 1,6 МПа (16 кгс/см2), 3, диаметр 140 мм SDR11 (Тройник ПЭ100 DN140 SDR11 PN16) | шт |  | 1 | 1524.75 | 1525 |  |  |  | 1525
Крепеж, опоры (2-ИГЭС-2021-ВК.СО лист.9)
79 | ФССЦ-07.2.07.11-0003 | Опоры трубопроводов (Ø76-89-110мм) стальные - DN 76. MP-1.1-Hilti, DN 89 ОТ-1.7-14 ВЫЛЕТ 400мм MP-1.1-Hilti, DN 110 ОТ-1.8-3 вылет 400мм MP-1.1-Hilti | т |  | 0,012134 (2*1,802+2*2,245+4,04)*0,001 | 157518.39 | 1911 |  |  |  | 1911
80 | прайс 2 п39 | Передвижная подвеска MPH M12 418038 | шт |  | 18 | 348.95 | 6281 |  |  |  | 6281
81 | прайс 2 п38 | Передвижная подвеска MPH M10 418036 HILti | шт |  | 8 | 184.96 | 1480 |  |  |  | 1480
82 | прайс 2 п40 | AM M12х3000 Резьбовая шпилька HILTI, артикул 216421H | шт |  | 2 | 525.14 | 1050 |  |  |  | 1050
83 | прайс 2 п41 | AM M10х2000 Резьбовая шпилька HILTI, артикул 339796 | шт |  | 2 | 581.83 | 1164 |  |  |  | 1164
84 | прайс 2 п52 | Резьбовая шпилька HILTI AM M12х1000 4.8 оцинк. артикул 339797 | шт |  | 1 | 327.62 | 328 |  |  |  | 328
85 | прайс 2 п42 | Трубный хомут усил MPN-RC 3" B Hilti 335692 | шт |  | 4 | 469.93 | 1880 |  |  |  | 1880
86 | прайс 2 п43 | Хомут тяжёлых нагр. MP-MI 4" G Hilti 20871 | шт |  | 9 | 864.38 | 7779 |  |  |  | 7779
87 | прайс 2 п34 | Анкер-шуруп HUS3-I 6x35 M8/M10 для бетона 416740 Hilti | шт |  | 4 | 123.08 | 492 |  |  |  | 492
88 | прайс 2 п35 | Забивной анкер HKD M12x50 378544 Hilti | шт |  | 9 | 66.65 | 600 |  |  |  | 600
89 | прайс 2 п37 | Гайка шестигранная М12 оцинк HILti-2184554 | шт |  | 18 | 7.88 | 142 |  |  |  | 142
90 | прайс 2 п36 | Гайка шестигранная М10 оцинк HIL-2184505 | шт |  | 8 | 8.58 | 69 |  |  |  | 69
91 | ФССЦ-01.7.15.03-0042 | Болты с гайками и шайбами строительные | кг |  | 17,486 64*0,145+22*0,177+88*0,038+88*0,011 | 608.44 | 10639 |  |  |  | 10639
Антикоррозионное покрытие трубопроводов (2-ИГЭС-2021-ВК.СО л.10)
92 | ФЕР13-03-002-04 | Антикоррозийное покрытие трубопроводов комплексным покрытием "Магистраль"в 2 слоя (коричневый цвет) | 100 м2 |  | 0,025 2,5 / 100 | 6040.53 | 151 | 148 | 3 | 1
93 | прайс 2 п25 | Антикоррозийное покрытие "Магистраль"поверхностей (коричневый цвет 2 слоя) | кг |  | 0,85 2,5*0,17*2 | 575.76 | 489 |  |  |  | 489
94 | ФЕР13-03-004-23 | Гидроизоляция поверхностей трубопроводов "Магистраль"(зеленый цвет 1 слой) | 100 м2 |  | 0,025 2,5 / 100 | 1452.4 | 36 | 34 | 2
95 | прайс 2 п25 | Антикоррозийное покрытие "Магистраль"(зеленый цвет 1 слой) | кг |  | 0,375 2,5*0,15 | 487.18 | 183 |  |  |  | 183
Раздел 2. Врезка трубопровода (2-ИГЭС-2021-ВК.СО л.10)
96 | ФЕРм12-11-005-03 | Врезка трубопровода номинальным давлением 2,5 МПа в действующие магистрали, диаметр наружный врезаемой трубы: 89 мм | шт |  | 1 | 5017.01 | 5017 | 4808 | 27 |  | 182
Раздел 3. Визуальный контроль сварных соединений трубопроводов(2-ИГЭС-2021-ВК.СО л.0)
97 | ФЕРм39-02-001-01 | Визуальный и измерительный контроль сварных соединений трубопроводов, номинальный диаметр: до 25 | стык |  | 4 | 46.36 | 185 | 185
98 | ФЕРм39-02-001-02 | Визуальный и измерительный контроль сварных соединений трубопроводов, номинальный диаметр: свыше 25 до 50 | стык |  | 4 | 57.94 | 232 | 232
99 | ФЕРм39-02-001-03 | Визуальный и измерительный контроль сварных соединений трубопроводов, номинальный диаметр: свыше 50 до 100 | стык |  | 27 7+18+2 | 69.53 | 1877 | 1877
100 | ФЕРм39-02-001-04 | Визуальный и измерительный контроль сварных соединений трубопроводов, номинальный диаметр: свыше 100 до 200 | стык |  | 24 18+6 | 92.7 | 2225 | 2225
Раздел 4. Контроль сварных швов трубопроводов методом УЗК(2-ИГЭС-2021-ВК.СО л.10)
101 | ФЕРм39-02-006-01 | Ультразвуковая дефектоскопия трубопровода одним преобразователем сварных соединений перлитного класса с двух сторон, прозвучивание поперечное, номинальный диаметр трубопровода: до 32, толщина стенки до 8 мм | стык |  | 2 | 206.94 | 414 | 339 | 36 |  | 39
102 | ФЕРм39-02-006-02 | Ультразвуковая дефектоскопия трубопровода одним преобразователем сварных соединений перлитного класса с двух сторон, прозвучивание поперечное, номинальный диаметр трубопровода: свыше 32 до 65, толщина стенки до 8 мм | стык |  | 4 2+2 | 284.41 | 1138 | 949 | 96 |  | 93
103 | ФЕРм39-02-006-04 | Ультразвуковая дефектоскопия трубопровода одним преобразователем сварных соединений перлитного класса с двух сторон, прозвучивание поперечное, номинальный диаметр трубопровода: 80, толщина стенки до 8 мм | стык |  | 2 | 337.92 | 676 | 565 | 58 |  | 53
104 | ФЕРм39-02-006-07 | Ультразвуковая дефектоскопия трубопровода одним преобразователем сварных соединений перлитного класса с двух сторон, прозвучивание поперечное, номинальный диаметр трубопровода: 100, толщина стенки до 8 мм | стык |  | 2 | 464.95 | 930 | 791 | 82 |  | 57
Раздел 5. КИП и А (2-ИГЭС-2021-ВК.СО л.9)
105 | ФЕРм11-02-001-01 | Прибор, устанавливаемый на резьбовых соединениях, масса: до 1,5 кг (МПЗ-У-У3-1.6 0-1.6 МПа) | шт |  | 5 | 543.98 | 2720 | 2674 |  |  | 46
106 О | ФССЦ-63.4.01.01-0004/прайс2 п.47 | Манометр для неагрессивных сред (класс точности 1.5) с резьбовым присоединением марка: МП-3У диаметром 100 мм (МПЗ-У-У3-1.6 0-1.6 МПа) | шт |  | 5 | 1198.71 | 5994
107 | ФЕРм12-10-002-02 | Устройство отборное для измерения разрежения чистых газов | 1000 шт |  | 0,005 (2+3) / 1000 | 544015.78 | 2720 | 2596 | 104 |  | 20
108 | ФССЦ-18.1.11.07-0021 | Отборное устройство давления 16-225МП,16-225МУ (1,6-225-ст20-МП-ВИЛН491712002-01) | шт |  | 2 | 371.14 | 742 |  |  |  | 742
109 | ФССЦ-18.1.11.07-0021 | Отборное устройство давления 16-225МП,16-225МУ (1,6-225-ст20-МУ-ВИЛН491712002-01) | шт |  | 3 | 552.3 | 1657 |  |  |  | 1657
Итого прямые затраты по смете в текущих ценах | [6 empty] | 623705 | 103432 | 40472 | 11221 | 235037
Накладные расходы | [6 empty] | 107690
Сметная прибыль | [6 empty] | 57180
Итоги по смете:
Итого | [6 empty] | 788575
В том числе:
Материалы | [6 empty] | 235037
Машины и механизмы | [6 empty] | 40472
ФОТ | [6 empty] | 114653
Оборудование | [6 empty] | 244764
Накладные расходы | [6 empty] | 107690
Сметная прибыль | [6 empty] | 57180
Итого СМР для расчета лимитированных затрат | [6 empty] | 543811
непредвиденные работы и затраты 1,5% от 543811 | [6 empty] | 8157
Итого с оборудованием (244 764) | [6 empty] | 796732
ВСЕГО по смете | [6 empty] | 796732

## см5
Заказчик:
Директор Иркутской ГЭС филиала
ООО "ЕвроСибЭнерго-Гидрогенерация"
_____________ В.А. Чеверда
"____" _______________2021 г.
Выполнение строительно-монтажных и пуско-наладочных работ по объекту «Система осушения проточной части гидроагрегатов Инв. №030697. Техническое перевооружение (установка фильтр-патронов)"
(наименование стройки)
ЛОКАЛЬНАЯ СМЕТА №5
| на | Насосная потерна отм. 412,00 на высоте до 5 м (не включая дренажные приямки 5Г и 7Г)
(наименование работ и затрат, наименование объекта)
Основание: 2-ИГЭС-2021-ВК.СО лист.11-13, ВОР5
|  | Сметная стоимость _______________________________________________________________________________________________ |  | ___________________________2057,628 |  | тыс. руб.
|  | строительных работ _______________________________________________________________________________________________ |  | _______________________________________________________________________________________________626,648 |  | тыс. руб.
|  | монтажных работ _______________________________________________________________________________________________ |  | _______________________________________________________________________________________________1400,572 |  | тыс. руб.
Составлена в текущих ценах 2кв.2023г
№ пп | Обоснование | Наименование | Ед. изм. | Кол. |  | Сметная стоимость в текущих (прогнозных) ценах, руб.
|  |  |  | на ед. | всего | на ед. | общая | В том числе
[8 empty] | Осн.З/п | Эк.Маш. | З/пМех | Мат
1 | 2 | 3 | 4 | 5 | 6 | 7 | 8 | 9 | 10 | 11 | 12
Раздел 1. Насосная потерна отм.412,00 на высоте до 5 м (не включая дренажные приямки 5Г и 7Г)
Трубопроводная арматура (2-ИГЭС-2021-ВК.СО л.11)
1 | ФЕРм12-12-005-03 | Арматура приварная с ручным приводом или без привода водопроводная на номинальное давление до 4 МПа, номинальный диаметр: 20 мм | шт |  | 1 | 1954.08 | 1954 | 1865 | 30 | 1 | 59
2 | Прайс2 п.4 | Кран стальной шаровой неполнопроходной сварной с ручкой DN20 PN40 КШ.Ц.П.020.040.Н/П.02 "воздушник" | шт |  | 1 | 1029.66 | 1030 |  |  |  | 1030
3 | ФЕРм12-12-005-06 | Арматура приварная с ручным приводом или без привода водопроводная на номинальное давление до 4 МПа, номинальный диаметр: 40 мм | шт |  | 1 | 2167.14 | 2167 | 2017 | 43 | 3 | 107
4 | Прайс2 п.63 | Кран стальной шаровой неполнопроходной цапковый с ручкой DN40 PN40 наружная резьба G1 1/2" КШ.Ц.Ц.040.040.Н/П.02 "дренаж" | шт |  | 1 | 1296.87 | 1297 |  |  |  | 1297
Трубопроводы стальные (2-ИГЭС-2021-ВК.СО л.11)
5 | ФЕРм12-01-008-03 | Трубопровод в дизельных, насосно-компрессорных, парокотельных и т.п., монтируемый из труб и готовых деталей, на номинальное давление не более 2,5 МПа, диаметр труб наружный: 25 мм | 100 м |  | 0,01 1 / 100 | 189963.18 | 1900 | 998 | 880 | 199 | 22
6 | ФССЦ-23.3.03.02-0013 | Трубы стальные бесшовные горячедеформированные со снятой фаской из стали марок 15, 20, 35, наружный диаметр 25 мм, толщина стенки 3 мм | м |  | 1,05 1*1,05 | 173.56 | 182 |  |  |  | 182
7 | ФЕРм12-01-008-06 | Трубопровод в дизельных, насосно-компрессорных, парокотельных и т.п., монтируемый из труб и готовых деталей, на номинальное давление не более 2,5 МПа, диаметр труб наружный: 45 мм | 100 м |  | 0,01 1 / 100 | 227742.11 | 2277 | 1195 | 1045 | 240 | 37
8 | ФССЦ-23.3.03.02-0026 | Трубы стальные бесшовные горячедеформированные со снятой фаской из стали марок 15, 20, 35, наружный диаметр 45 мм, толщина стенки 4 мм | м |  | 1,05 1*1,05 | 406.27 | 427 |  |  |  | 427
трубопроводы из полиэтилена ПЭ100, SDR 11(2-ИГЭС-2021-ВК.СО л.11)
Ø125х11,4 мм
9 | ФЕРм12-01-165-02 | Трубопровод из полиэтиленовых труб с применением готовых деталей, диаметр труб наружный: 110-140 мм | 100 м |  | 2,41 241 / 100 | 53891.52 | 129879 | 121505 | 6266 | 1060 | 2108
10 | ФССЦ-24.3.03.13-0008/Протокол ТД | Трубы напорные полиэтиленовые ПЭ100, стандартное размерное отношение SDR11 номинальный наружный диаметр 125 мм, толщина стенки 11,4 мм | м |  | 241 | 901.36 | 217227 |  |  |  | 217227
фасонные части
11 | прайс2 п.64 | Отвод электросварной С ЗН 45* ПЭ100 DN125 SDR11 PN16 закрытая спираль | шт |  | 2 | 3791.04 | 7582 |  |  |  | 7582
12 | прайс2 п.65 | Отвод электросварной С ЗН 90* ПЭ100 DN125 SDR11 PN16 закрытая спираль | шт |  | 20 | 4493.85 | 89877 |  |  |  | 89877
13 | прайс 2 п33 | Компрессионный седловой отвод (штуцер) с кольцом жесткости и крепежом из нерж.стали DN125 мм ответвление внут.резьба G3/4-В | шт |  | 1 | 453.38 | 453 |  |  |  | 453
14 | прайс 2 п66 | Переход редукционный ПЭ100 125Х63 SDR11 PN16 для дренажа | шт |  | 1 | 1811.53 | 1812 |  |  |  | 1812
15 | прайс 2 п31 | Муфта электросварная С ЗН ПЭ100 DN125 SDR11 PN16 закрытая спираль | шт |  | 33 | 1212.37 | 40008 |  |  |  | 40008
16 | ФССЦ-24.3.05.15-0263 | Тройник полиэтиленовый сварной ПЭ100, к напорным трубам, номинальное давление 1,6 МПа (16 кгс/см2), 3, диаметр 125 мм (Тройник электросварной С ЗН ПЭ100 DN125 SDR11 PN16 закрытая спираль для дренажа) | шт |  | 1 | 947.58 | 948 |  |  |  | 948
Ø140х12,7 мм
17 | ФЕРм12-01-165-02 | Трубопровод из полиэтиленовых труб с применением готовых деталей, диаметр труб наружный: 110-140 мм | 100 м |  | 1,35 135 / 100 | 53891.52 | 72754 | 68063 | 3510 | 594 | 1181
18 | ФССЦ-24.3.03.13-0009 | Трубы напорные полиэтиленовые ПЭ100, стандартное размерное отношение SDR11 номинальный наружный диаметр 140 мм, толщина стенки 12,7 мм | м |  | 135 | 2146.02 | 289713 |  |  |  | 289713
19 | прайс2 п.67 | Отвод 45* ПЭ100 DN140 SDR11 PN16 | шт |  | 2 | 927.82 | 1856 |  |  |  | 1856
20 | прайс2 п.68 | Отвод 90* ПЭ100 DN140 SDR11 PN16 | шт |  | 15 | 1325.56 | 19883 |  |  |  | 19883
21 | прайс 2 п51 | Муфта электросварная С ЗН ПЭ100 DN140 SDR11 PN16 закрытая спираль | шт |  | 53 | 1644.77 | 87173 |  |  |  | 87173
фасонные части
22 | ФЕР22-03-002-01 | Установка полиэтиленовых фасонных частей: отводов, колен, патрубков, переходов (диаметр 63 мм) | 10 шт |  | 0,2 (1+1) / 10 | 5762.31 | 1152 | 393 | 759 | 306
23 | прайс 2 п69 | Муфта электросварная СЗН ПЭ100 DN63 SDR11 PN16 закрытая спираль | шт |  | 1 | 296.08 | 296 |  |  |  | 296
24 | прайс 2 п69 | Переход ПЭ 100 SDR11 PN16 DN63 латунь с внутренней резьбой G1 1/2" | шт |  | 1 | 2753.56 | 2754 |  |  |  | 2754
Крепеж, опоры(лист.12)
25 | ФССЦ-07.2.07.11-0004 | Опоры трубопроводов (Ø125-140мм) стальные | т |  | 0,024273 (21*0,33+21*0,35+2*3,302+3,389)/1000 | 115570.7 | 2805 |  |  |  | 2805
26 | прайс 2 п39 | Передвижная подвеска MPH M12 418038 Hilti | шт |  | 460 | 348.95 | 160515 |  |  |  | 160515
27 | прайс 2 п40 | AM M12х3000 Резьбовая шпилька HILTI, артикул 216421H | шт |  | 28 | 525.14 | 14704 |  |  |  | 14704
28 | прайс 2 п52 | Резьбовая шпилька HILTI AM M12х1000 4.8 оцинк. артикул 339797 | шт |  | 1 | 327.62 | 328 |  |  |  | 328
29 | прайс 2 п53 | Хомут для тяжёлых нагр. MP-MI 125 G Hilti 20876 | шт |  | 152 | 872.78 | 132663 |  |  |  | 132663
30 | прайс 2 п54 | Хомут для тяжёлых нагр. MP-MI 5" G Hilti 20882 | шт |  | 78 | 895.93 | 69883 |  |  |  | 69883
31 | прайс 2 п35 | Забивной анкер HKD M12x50 378544 Hilti | шт |  | 230 | 66.65 | 15330 |  |  |  | 15330
32 | прайс 2 п37 | Гайка шестигранная М12 оцинк HILti-2184554 | шт |  | 460 | 7.88 | 3626 |  |  |  | 3626
Антикоррозионное покрытие трубопроводов (2-ИГЭС-2021-ВК.СО л.13)
33 | ФЕР13-03-002-04 | Антикоррозийное покрытие трубопроводов комплексным покрытием "Магистраль"в 2 слоя (коричневый цвет) | 100 м2 |  | 0,003 0,3 / 100 | 6040.53 | 18 | 18
34 | прайс 2 п25 | Антикоррозийное покрытие "Магистраль"поверхностей (коричневый цвет 2 слоя) | кг |  | 0,102 0,3*0,17*2 | 575.76 | 59 |  |  |  | 59
35 | ФЕР13-03-004-23 | Гидроизоляция поверхностей трубопроводов "Магистраль"(зеленый цвет 1 слой) | 100 м2 |  | 0,003 0,3 / 100 | 1452.4 | 4 | 4
36 | прайс 2 п25 | Антикоррозийное покрытие "Магистраль"(зеленый цвет 1 слой) | кг |  | 0,045 0,3*0,15 | 487.18 | 22 |  |  |  | 22
тепловая изоляция (2-ИГЭС-2021-ВК.СО л.13)
37 | ФЕР26-01-017-01 | Изоляция изделиями из вспененного каучука, вспененного полиэтилена трубопроводов наружным диметром: до 160 мм трубками | 10 м |  | 39,34 (1+0,2+1+0,2+241+140+10) / 10 | 2196.91 | 86427 | 44938 | 15826 | 5699 | 25663
38 | прайс 2 п55 | Трубки РУ-ФЛЕКС СТ гибкая теплоизоляция из вспененного каучука,толщина 13 мм, внутренний диаметр 25мм (13х025-2) | м |  | 1,1 1*1,1 | 49.4 | 54 |  |  |  | 54
39 | прайс 2 п56 | Трубки РУ-ФЛЕКС СТ гибкая теплоизоляция из вспененного каучука,толщина 13 мм, внутренний диаметр 42мм (13х042-2) | м |  | 0,22 0,2*1,1 | 57.38 | 13 |  |  |  | 13
40 | прайс 2 п57 | Трубки РУ-ФЛЕКС СТ гибкая теплоизоляция из вспененного каучука,толщина 13 мм, внутренний диаметр 48мм (13х048-2) | м |  | 1,1 1*1,1 | 70.21 | 77 |  |  |  | 77
41 | прайс 2 п58 | Трубки РУ-ФЛЕКС СТ гибкая теплоизоляция из вспененного каучука,толщина 13 мм, внутренний диаметр 60мм (13х060-2) | м |  | 0,22 0,2*1,1 | 98.11 | 22 |  |  |  | 22
42 | прайс 2 п59 | Трубки РУ-ФЛЕКС СТ гибкая теплоизоляция из вспененного каучука,толщина 13 мм, диаметр 125мм (13х125-2) | м |  | 265,1 241*1,1 | 381.27 | 101075 |  |  |  | 101075
43 | прайс 2 п60 | Трубки РУ-ФЛЕКС СТ гибкая теплоизоляция из вспененного каучука,толщина 13 мм, внутренний диаметр 140мм (13х140-2) | м |  | 154 140*1,1 | 387.86 | 59730 |  |  |  | 59730
44 | прайс 2 п61 | Трубки РУ-ФЛЕКС СТ гибкая теплоизоляция из вспененного каучука,толщина 13 мм,внутренний диаметр 160мм (13х160-2) | м |  | 11 10*1,1 | 448.09 | 4929 |  |  |  | 4929
45 | ФЕР26-01-018-01 | Теплоизоляция фитингов рулонами теплоизоляционными из вспененного каучука | 10 м2 |  | 0,95 9,5 / 10 | 4753.57 | 4516 | 2466 | 651 | 237 | 1399
46 | ФССЦ-12.2.07.01-1006/прайс2 п62 | Теплоизоляция из вспененного каучука в рулонах, толщина 13 мм, самоклеящаяся (Тепловая изоляция фитингов рулонами теплоизоляционными из вспененного синтетического каучука Ру-флекс СТ толщ.13мм для стандартного тепмературного диапазона СТ | м2 |  | 10,45 | 724.37 | 7570 |  |  |  | 7570
Раздел 2. Визуальный контроль сварных соединений трубопроводов(2-ИГЭС-2021-ВК.СО л.13)
47 | ФЕРм39-02-001-01 | Визуальный и измерительный контроль сварных соединений трубопроводов, номинальный диаметр: до 25 | стык |  | 2 | 46.36 | 93 | 93
48 | ФЕРм39-02-001-04 | Визуальный и измерительный контроль сварных соединений трубопроводов, номинальный диаметр: свыше 100 до 200 | стык |  | 165 112+53 | 92.7 | 15296 | 15296
Раздел 3. Контроль сварных швов трубопроводов методом УЗК(2-ИГЭС-2021-ВК.СО л.13)
49 | ФЕРм39-02-006-01 | Ультразвуковая дефектоскопия трубопровода одним преобразователем сварных соединений перлитного класса с двух сторон, прозвучивание поперечное, номинальный диаметр трубопровода: до 32, толщина стенки до 8 мм | стык |  | 2 | 206.94 | 414 | 339 | 36 |  | 39
Итого прямые затраты по смете в текущих ценах | [6 empty] | 1654774 | 259190 | 29046 | 8339 | 1366538
Накладные расходы | [6 empty] | 244543
Сметная прибыль | [6 empty] | 127903
Итоги по смете:
Итого | [6 empty] | 2027220
В том числе:
Материалы | [6 empty] | 1366538
Машины и механизмы | [6 empty] | 29046
ФОТ | [6 empty] | 267529
Накладные расходы | [6 empty] | 244543
Сметная прибыль | [6 empty] | 127903
непредвиденные работы и затраты 1,5% от 2027220 | [6 empty] | 30408
ВСЕГО по смете | [6 empty] | 2057628

## см6
Заказчик:
Директор Иркутской ГЭС филиала
ООО "ЕвроСибЭнерго-Гидрогенерация"
_____________ В.А. Чеверда
"____" _______________2021 г.
Выполнение строительно-монтажных и пуско-наладочных работ по объекту «Система осушения проточной части гидроагрегатов Инв. №030697. Техническое перевооружение (установка фильтр-патронов)"
(наименование стройки)
ЛОКАЛЬНАЯ СМЕТА №6
| на | Насосная потерна отм. 412,00 на высоте выше 5 м
(наименование работ и затрат, наименование объекта)
Основание: 2-ИГЭС-2021-ВК.СО лист.14, ВОР6
| Сметная стоимость _______________________________________________________________________________________________ |  | ___________________________121,404 |  | тыс. руб.
| строительных работ _______________________________________________________________________________________________ |  | _______________________________________________________________________________________________90,299 |  | тыс. руб.
| монтажных работ _______________________________________________________________________________________________ |  | _______________________________________________________________________________________________29,311 |  | тыс. руб.
Составлена в текущих ценах 2кв.2023г
№ пп | Обоснование | Наименование | Ед. изм. | Кол. |  | Сметная стоимость в текущих (прогнозных) ценах, руб.
|  |  |  | на ед. | всего | на ед. | общая | В том числе
[8 empty] | Осн.З/п | Эк.Маш. | З/пМех | Мат
1 | 2 | 3 | 4 | 5 | 6 | 7 | 8 | 9 | 10 | 11 | 12
Раздел 1. Насосная потерна отм.412,00
Трубопроводы (2-ИГЭС-2021-ВК.СО л.14)
Ø125х11,4
1 | ФЕР16-04-002-10 | Прокладка трубопроводов водоснабжения из напорных полиэтиленовых труб наружным диаметром: 140 мм(125мм) на высоте свыше 5 до 8 м | 100 м |  | 0,03 3 / 100 | 87857.92 | 2636 | 2044 | 580 | 232 | 12
2 | ФЕР16-04-002-10 | Прокладка трубопроводов водоснабжения из напорных полиэтиленовых труб наружным диаметром: 140 мм(125мм) на высоте свыше 8 до10 м | 100 м |  | 0,02 2 / 100 | 92401.05 | 1848 | 1454 | 387 | 155 | 7
3 | ФЕР16-04-002-10 | Прокладка трубопроводов водоснабжения из напорных полиэтиленовых труб наружным диаметром: 140 мм(125мм) свыше 10 м | 100 м |  | 0,054 5,4 / 100 | 99215.74 | 5358 | 4293 | 1045 | 417 | 20
4 | ФССЦ-24.3.03.13-0008/Протокол ТД | Трубы напорные полиэтиленовые ПЭ100, стандартное размерное отношение SDR11 номинальный наружный диаметр 125 мм, толщина стенки 11,4 мм | м |  | 10,317 2,976+1,984+5,357 | 901.36 | 9299 |  |  |  | 9299
5 | прайс2 п.64 | Отвод электросварной С ЗН 45* ПЭ100 DN125 SDR11 PN16 закрытая спираль | шт |  | 2 | 3791.04 | 7582 |  |  |  | 7582
6 | прайс 2 п31 | Муфта электросварная С ЗН ПЭ100 DN125 SDR11 PN16 закрытая спираль | шт |  | 1 | 1212.37 | 1212 |  |  |  | 1212
Ø140х12,7
7 | ФЕР16-04-002-10 | Прокладка трубопроводов водоснабжения из напорных полиэтиленовых труб наружным диаметром: 140 мм(на высоте свыше 5 до 8 м) | 100 м |  | 0,03 3 / 100 | 87857.92 | 2636 | 2044 | 580 | 232 | 12
8 | ФЕР16-04-002-10 | Прокладка трубопроводов водоснабжения из напорных полиэтиленовых труб наружным диаметром: 140 мм (на высоте свыше 8 до10 м) | 100 м |  | 0,02 2 / 100 | 92401.05 | 1848 | 1454 | 387 | 155 | 7
9 | ФЕР16-04-002-10 | Прокладка трубопроводов водоснабжения из напорных полиэтиленовых труб наружным диаметром: 140 мм (св. 10 м) | 100 м |  | 0,044 4,4 / 100 | 99215.74 | 4365 | 3498 | 851 | 340 | 16
10 | ФССЦ-24.3.03.13-0009 | Трубы напорные полиэтиленовые ПЭ100, стандартное размерное отношение SDR11 номинальный наружный диаметр 140 мм, толщина стенки 12,7 мм | м |  | 9,325 2,976+1,984+4,365 | 2146.02 | 20012 |  |  |  | 20012
11 | прайс2 п.67 | Отвод 45* ПЭ100 DN140 SDR11 PN16 | шт |  | 2 | 927.82 | 1856 |  |  |  | 1856
12 | прайс 2 п51 | Муфта электросварная С ЗН ПЭ100 DN140 SDR11 PN16 закрытая спираль | шт |  | 4 | 1644.77 | 6579 |  |  |  | 6579
Опоры
13 | ФССЦ-07.2.07.11-0004 | Опоры трубопроводов стальные (опора трубопровода Дн125мм ОТ-1.10-17 МР-1.1-HILTI 5шт, опора трубопровода Дн140мм ОТ-1.10-18 МР-1.1-HILTI 5шт) | т |  | 0,039335 (5*3,9+5*3,967)/1000 | 115570.7 | 4546 |  |  |  | 4546
тепловая изоляция (2-ИГЭС-2021-ВК.СО л.14)
14 | ФЕР26-01-017-01 | Изоляция изделиями из вспененного каучука, вспененного полиэтилена трубопроводов наружным диметром: до 160 мм трубками | 10 м |  | 2,06 (10,2+9,7+0,7) / 10 | 2196.91 | 4526 | 2353 | 829 | 298 | 1344
15 | прайс 2 п59 | Трубки РУ-ФЛЕКС СТ гибкая теплоизоляция из вспененного каучука,толщина 13 мм, диаметр 125мм (13х125-2) | м |  | 11,22 10,2*1,1 | 381.27 | 4278 |  |  |  | 4278
16 | прайс 2 п60 | Трубки РУ-ФЛЕКС СТ гибкая теплоизоляция из вспененного каучука,толщина 13 мм, внутренний диаметр 140мм (13х140-2) | м |  | 10,67 9,7*1,1 | 387.86 | 4138 |  |  |  | 4138
17 | прайс 2 п61 | Трубки РУ-ФЛЕКС СТ гибкая теплоизоляция из вспененного каучука,толщина 13 мм,внутренний диаметр 160мм (13х160-2) | м |  | 0,77 0,7*1,1 | 448.09 | 345 |  |  |  | 345
18 | ФЕР26-01-018-01 | Теплоизоляция фитингов рулонами теплоизоляционными из вспененного каучука Ру-флекс СТ | 10 м2 |  | 0,06 0,6 / 10 | 4753.57 | 285 | 156 | 41 | 15 | 88
19 | ФССЦ-12.2.07.01-1006/прайс2 п62 | Теплоизоляция из вспененного каучука в рулонах, толщина 13 мм, самоклеящаяся (Тепловая изоляция фитингов рулонами теплоизоляционными из вспененного синтетического каучука Ру-флекс СТ толщ.13мм для стандартного тепмературного диапазона СТ | м2 |  | 0,66 | 724.37 | 478 |  |  |  | 478
Итого прямые затраты по смете в текущих ценах | [6 empty] | 83827 | 17296 | 4700 | 1844 | 61831
Накладные расходы | [6 empty] | 22482
Сметная прибыль | [6 empty] | 13301
Итоги по смете:
Итого | [6 empty] | 119610
В том числе:
Материалы | [6 empty] | 61831
Машины и механизмы | [6 empty] | 4700
ФОТ | [6 empty] | 19140
Накладные расходы | [6 empty] | 22482
Сметная прибыль | [6 empty] | 13301
непредвиденные работы и затраты 1,5% от 119610 | [6 empty] | 1794
ВСЕГО по смете | [6 empty] | 121404

## см7
Заказчик:
Директор Иркутской ГЭС филиала
ООО "ЕвроСибЭнерго-Гидрогенерация"
_____________ В.А. Чеверда
"____" _______________2021 г.
Выполнение строительно-монтажных и пуско-наладочных работ по объекту «Система осушения проточной части гидроагрегатов Инв. №030697. Техническое перевооружение (установка фильтр-патронов)"
(наименование стройки)
ЛОКАЛЬНАЯ СМЕТА №7
| на | Отм. 425,46 на высоте до 5 м
(наименование работ и затрат, наименование объекта)
Основание: 2-ИГЭС-2021-ВК.СО лист.15-17, ВОР7
| Сметная стоимость _______________________________________________________________________________________________ |  | ___________________________490,712 |  | тыс. руб.
| строительных работ _______________________________________________________________________________________________ |  | _______________________________________________________________________________________________300,701 |  | тыс. руб.
| монтажных работ _______________________________________________________________________________________________ |  | _______________________________________________________________________________________________182,759 |  | тыс. руб.
Составлена в текущих ценах 2кв.2023г
№ пп | Обоснование | Наименование | Ед. изм. | Кол. |  | Сметная стоимость в текущих (прогнозных) ценах, руб.
|  |  |  | на ед. | всего | на ед. | общая | В том числе
[8 empty] | Осн.З/п | Эк.Маш. | З/пМех | Мат
1 | 2 | 3 | 4 | 5 | 6 | 7 | 8 | 9 | 10 | 11 | 12
Раздел 1. отм.425,46 на высоте до 5 м
Трубопроводная арматура (2-ИГЭС-2021-ВК.СО л.15)
1 | ФЕРм12-12-005-03 | Арматура приварная с ручным приводом или без привода водопроводная на номинальное давление до 4 МПа, номинальный диаметр: 20 мм | шт |  | 2 | 1954.08 | 3908 | 3731 | 60 | 2 | 117
2 | Прайс2 п71 | Кран стальной шаровой неполнопроходной муфтовый с ручкой DN20 PN40 внутренняя резьба 3/4 КШ.Ц.М.020.040.Н/П.02 | шт |  | 2 | 1057.22 | 2114 |  |  |  | 2114
Трубопроводы стальные (2-ИГЭС-2021-ВК.СО л.15)
3 | ФЕРм12-01-008-03 | Трубопровод в дизельных, насосно-компрессорных, парокотельных и т.п., монтируемый из труб и готовых деталей, на номинальное давление не более 2,5 МПа, диаметр труб наружный: 25 мм | 100 м |  | 0,02 2 / 100 | 189963.18 | 3799 | 1997 | 1760 | 398 | 42
4 | ФССЦ-23.3.03.02-0013 | Трубы стальные бесшовные горячедеформированные со снятой фаской из стали марок 15, 20, 35, наружный диаметр 25 мм, толщина стенки 3 мм | м |  | 2,1 0,02*105 | 173.56 | 364 |  |  |  | 364
Трубопроводы из полиэтилена ПЭ100, SDR 11(2-ИГЭС-2021-ВК.СО л.15)
Ø125х11,4 мм,Ø140х12,7мм
5 | ФЕРм12-01-165-02 | Трубопровод из полиэтиленовых труб с применением готовых деталей, диаметр труб наружный: 110-140 мм | 100 м |  | 0,568 (29,5+27,3)/100 | 53891.52 | 30610 | 28637 | 1477 | 250 | 496
32 | ФССЦ-24.3.03.13-0008/Протокол ТД | Трубы напорные полиэтиленовые ПЭ100, стандартное размерное отношение SDR11 номинальный наружный диаметр 125 мм, толщина стенки 11,4 мм | м |  | 29.5 | 901.36 | 26590 |  |  |  | 26590
7 | ФССЦ-24.3.03.13-0009 | Трубы напорные полиэтиленовые ПЭ100, стандартное размерное отношение SDR11 номинальный наружный диаметр 140 мм, толщина стенки 12,7 мм (Труба ПЭ100 DN140х12.7 SDR11 PN16 техническая в отрезках по 6м) | м |  | 27.3 | 2146.02 | 58586 |  |  |  | 58586
Фасонные части
8 | прайс2 п.64 | Отвод электросварной С ЗН 45* ПЭ100 DN125 SDR11 PN16 закрытая спираль | шт |  | 4 | 3791.04 | 15164 |  |  |  | 15164
9 | прайс2 п.65 | Отвод электросварной С ЗН 90* ПЭ100 DN125 SDR11 PN16 закрытая спираль | шт |  | 8 | 4493.85 | 35951 |  |  |  | 35951
10 | прайс2 п.67 | Отвод 45* ПЭ100 DN140 SDR11 PN16 | шт |  | 4 | 927.82 | 3711 |  |  |  | 3711
11 | прайс2 п.68 | Отвод 90* ПЭ100 DN140 SDR11 PN16 | шт |  | 8 | 1325.56 | 10604 |  |  |  | 10604
12 | прайс 2 п31 | Муфта электросварная С ЗН ПЭ100 DN125 SDR11 PN16 закрытая спираль | шт |  | 3 | 1212.46 | 3637 |  |  |  | 3637
13 | прайс 2 п51 | Муфта электросварная С ЗН ПЭ100 DN140 SDR11 PN16 закрытая спираль | шт |  | 23 | 1644.77 | 37830 |  |  |  | 37830
14 | прайс 2 п33 | Компрессионный седловой отвод (штуцер) с кольцом жесткости и крепежом из нерж.стали DN125 мм ответвление внут.резьба G3/4-В | шт |  | 1 | 453.38 | 453 |  |  |  | 453
15 | Прайс2 п72 | Компрессионный седловой отвод (штуцер с кольцом жесткости и крепежем из нержавеющей стали DN140, ответвление внутренняя резьба G 3/4"-В по ТУ22.21.29-048-73011750-2018 | шт |  | 1 | 441.94 | 442 |  |  |  | 442
Крепеж, опоры, металл для опорных конструкций (2-ИГЭС-2021-ВК.СО л.16)
16 | ФССЦ-07.2.07.11-0004 | Опоры трубопроводов стальные (опора трубопроводов Дн125 ОК-125 ОСТ36-17-85 11шт; опора трубопроводов Дн140 ОК-140 ОСТ36-17-85 11шт; опора трубопроводов Дн125 МР-1.1-HILTI 2шт; опора трубопроводов Дн140 ОТ-1.8-5 В=400мм МР-1.1-HILTI 2шт) | т |  | 0,02403 (11*0,33+11*0,35+2*4,094+2*4,181)/1000 | 115570.7 | 2777 |  |  |  | 2777
17 | прайс 2 п39 | Передвижная подвеска MPH M12 418038 Hilti | шт |  | 24 | 348.95 | 8375 |  |  |  | 8375
18 | прайс 2 п37 | Гайка шестигранная М12 оцинк HILti-2184554 | шт |  | 28 | 7.88 | 221 |  |  |  | 221
19 | прайс 2 п40 | AM M12х3000 Резьбовая шпилька HILTI, артикул 216421H | шт |  | 4 | 525.14 | 2101 |  |  |  | 2101
20 | прайс 2 п53 | Хомут для тяжёлых нагр. MP-MI 125 G Hilti 20876 | шт |  | 6 | 872.78 | 5237 |  |  |  | 5237
21 | Прайс2 п73 | Муфта промежуточная М12х40 216705 Hilti | шт |  | 4 | 52.53 | 210 |  |  |  | 210
22 | Прайс2 п74 | Резьбовая шпилька АМ12х130 4.8 оцин. DIN 976-1 | шт |  | 2 | 172.05 | 344 |  |  |  | 344
23 | прайс 2 п54 | Хомут для тяжёлых нагр. MP-MI 5" G Hilti 20882 | шт |  | 6 | 895.93 | 5376 |  |  |  | 5376
24 | прайс 2 п35 | Забивной анкер HKD M12x50 378544 Hilti | шт |  | 12 | 66.65 | 800 |  |  |  | 800
Антикоррозионное покрытие трубопроводов (2-ИГЭС-2021-ВК.СО л.16)
25 | ФЕР13-03-002-04 | Огрунтовка металлических поверхностей за один раз: грунтовкой ГФ-021("Магистраль") 2 слоя | 100 м2 |  | 0,002 0,2 / 100 | 6040.53 | 12 | 12
26 | прайс 2 п25 | Антикоррозийное покрытие "Магистраль"поверхностей (коричневый цвет 2 слоя) | кг |  | 0,068 0,2*0,17*2 | 575.76 | 39 |  |  |  | 39
27 | ФЕР13-03-004-23 | Окраска металлических огрунтованных поверхностей: краской БТ-177 серебристой("Магистраль") | 100 м2 |  | 0,002 0,2 / 100 | 1747.22 | 4 | 3 |  |  | 1
28 | прайс 2 п25 | Антикоррозийное покрытие "Магистраль"(зеленый цвет 1 слой) | кг |  | 0,03 0,2*0,15 | 487.18 | 15 |  |  |  | 15
Тепловая изоляция (2-ИГЭС-2021-ВК.СО л.17)
29 | ФЕР26-01-017-01 | Изоляция изделиями из вспененного каучука, вспененного полиэтилена трубопроводов наружным диметром: до 160 мм трубками | 10 м |  | 6,64 (2+0,4+29+30+5) / 10 | 2196.91 | 14588 | 7585 | 2671 | 962 | 4332
45 | прайс 2 п55 | Трубки РУ-ФЛЕКС СТ гибкая теплоизоляция из вспененного каучука,толщина 13 мм, внутренний диаметр 25мм (13х025-2) | м |  | 2,2 2*1,1 | 49.4 | 109 |  |  |  | 109
46 | прайс 2 п56 | Трубки РУ-ФЛЕКС СТ гибкая теплоизоляция из вспененного каучука,толщина 13 мм, внутренний диаметр 42мм (13х042-2) | м |  | 0,44 0,4*1,1 | 57.38 | 25 |  |  |  | 25
30 | прайс 2 п59 | Трубки РУ-ФЛЕКС СТ гибкая теплоизоляция из вспененного каучука,толщина 13 мм, диаметр 125мм (13х125-2) | м |  | 31,9 29*1,1 | 381.27 | 12163 |  |  |  | 12163
47 | прайс 2 п60 | Трубки РУ-ФЛЕКС СТ гибкая теплоизоляция из вспененного каучука,толщина 13 мм, внутренний диаметр 140мм (13х140-2) | м |  | 33 30*1,1 | 387.86 | 12799 |  |  |  | 12799
48 | прайс 2 п61 | Трубки РУ-ФЛЕКС СТ гибкая теплоизоляция из вспененного каучука,толщина 13 мм,внутренний диаметр 160мм (13х160-2) | м |  | 5,5 5*1,1 | 448.09 | 2465 |  |  |  | 2465
35 | ФЕР26-01-018-01 | Изоляция плоских и криволинейных поверхностей пластинами (плитами) из вспененного каучука, вспененного полиэтилена (Тепловая изоляция фитингов рулонами теплоизоляционными из вспененного синтетического каучука Ру-флекс СТ толщ.13мм для стандартного тепмературного диапазона СТ) | 10 м2 |  | 0,29 2,9 / 10 | 4753.57 | 1379 | 753 | 199 | 72 | 427
31 | ФССЦ-12.2.07.01-1006/прайс2 п62 | Теплоизоляция из вспененного каучука в рулонах, толщина 13 мм, самоклеящаяся (Тепловая изоляция фитингов рулонами теплоизоляционными из вспененного синтетического каучука Ру-флекс СТ толщ.13мм для стандартного тепмературного диапазона СТ | м2 |  | 3,19 2,9*1,1 | 724.37 | 2311 |  |  |  | 2311
Проход трубопроводов через ж/б перегородки и перекрытие (2-ИГЭС-2021-ВК.СО л.15)
37 | ФЕР46-03-007-02 | Пробивка проемов в конструкциях: из бетона 3,14*(d*d)/4 в перекрытии | м3 |  | 0,015876 3,14*0,159*0,159/4*0,4*2 | 11743.77 | 186 | 151 | 35
38 | ФЕР46-03-007-02 | Пробивка проемов в конструкциях: из бетона 3,14*(d*d)/4 в перегородке | м3 |  | 0,011907 3,14*0,159*0,159/4*0,3*2 | 11743.77 | 140 | 113 | 27
Проход трубопроводов через кирпичную перегородку (2-ИГЭС-2021-ВК.СО л.15)
39 | ФЕР46-03-007-03 | Пробивка проемов в конструкциях: из кирпича 3,14*(d*d)/4 | м3 |  | 0,015876 3,14*0,159*0,159/4*0,4*2 | 5614.08 | 89 | 78 | 11
40 | ФЕР46-03-007-03 | Пробивка проемов в конструкциях: из кирпича 3,14*(d*d)/4 | м3 |  | 0,071444 3,14*0,159*0,159/4*0,3*12 | 5614.08 | 401 | 351 | 50
Сальники (2-ИГЭС-2021-ВК.СО л.15)
41 | ФССЦ-23.5.02.02-0074 | Трубы стальные электросварные прямошовные со снятой фаской из стали марок БСт2кп-БСт4кп и БСт2пс-БСт4пс, наружный диаметр 159 мм, толщина стенки 4,5 мм (гильзы из труб) | м |  | 5,8 0,4*2+0,4*2+0,3*2+0,3*12 | 1331.01 | 7720 |  |  |  | 7720
42 | ФЕР16-07-006-03 | Заделка сальников при проходе труб через фундаменты или стены подвала диаметром: до 300 мм | шт |  | 14 2+12 | 2307.33 | 32303 | 20025 |  |  | 12278
43 | ФЕР16-07-006-04 | Заделка сальников при проходе труб через фундаменты или стены подвала диаметром: до 400 мм | шт |  | 4 2+2 | 2865.54 | 11462 | 6767 | 64 | 23 | 4631
Раздел 2. Визуальный контроль сварных соединений трубопроводов(2-ИГЭС-2021-ВК.СО л.16)
44 | ФЕРм39-02-001-04 | Визуальный и измерительный контроль сварных соединений трубопроводов, номинальный диаметр: свыше 100 до 200 | стык |  | 52 28+24 | 92.7 | 4821 | 4821
Итого прямые затраты по смете в текущих ценах | [6 empty] | 362235 | 75024 | 6354 | 1707 | 280857
Накладные расходы | [6 empty] | 78070
Сметная прибыль | [6 empty] | 43155
Итоги по смете:
Итого | [6 empty] | 483460
В том числе:
Материалы | [6 empty] | 280857
Машины и механизмы | [6 empty] | 6354
ФОТ | [6 empty] | 76731
Накладные расходы | [6 empty] | 78070
Сметная прибыль | [6 empty] | 43155
непредвиденные работы и затраты 1,5% от 483460 | [6 empty] | 7252
ВСЕГО по смете | [6 empty] | 490712

## см8
Заказчик:
Директор Иркутской ГЭС филиала
ООО "ЕвроСибЭнерго-Гидрогенерация"
_____________ В.А. Чеверда
"____" _______________2021 г.
Выполнение строительно-монтажных и пуско-наладочных работ по объекту «Система осушения проточной части гидроагрегатов Инв. №030697. Техническое перевооружение (установка фильтр-патронов)"
(наименование стройки)
ЛОКАЛЬНАЯ СМЕТА №8
| на | Отм. 427,63 на высоте до 5 м
(наименование работ и затрат, наименование объекта)
Основание: 2-ИГЭС-2021-ВК.СО лист.18-21, ВОР8
| Сметная стоимость _______________________________________________________________________________________________ |  | ___________________________235,576 |  | тыс. руб.
| строительных работ _______________________________________________________________________________________________ |  | _______________________________________________________________________________________________145,278 |  | тыс. руб.
| монтажных работ _______________________________________________________________________________________________ |  | _______________________________________________________________________________________________85,635 |  | тыс. руб.
| оборудования _______________________________________________________________________________________________ |  | _______________________________________________________________________________________________1,199 |  | тыс. руб.
Составлена в текущих ценах 2кв.2023г
№ пп | Обоснование | Наименование | Ед. изм. | Кол. |  | Сметная стоимость в текущих (прогнозных) ценах, руб.
|  |  |  | на ед. | всего | на ед. | общая | В том числе
[8 empty] | Осн.З/п | Эк.Маш. | З/пМех | Мат
1 | 2 | 3 | 4 | 5 | 6 | 7 | 8 | 9 | 10 | 11 | 12
Раздел 1. Отм.427,63 на высоте до 5 м
Трубопроводная арматура (2-ИГЭС-2021-ВК.СО л.18)
1 | ФЕРм12-12-005-06 | Арматура приварная с ручным приводом или без привода водопроводная на номинальное давление до 4 МПа, номинальный диаметр: 40 мм | шт |  | 1 | 2167.14 | 2167 | 2017 | 43 | 3 | 107
2 | Прайс2 п.63 | Кран стальной шаровой неполнопроходной цапковый с ручкой DN40 PN40 наружная резьба G1 1/2" КШ.Ц.Ц.040.040.Н/П.02 | шт |  | 1 | 1296.87 | 1297 |  |  |  | 1297
3 | ФЕР16-05-002-01 | Установка вентилей, задвижек, затворов, клапанов обратных, кранов проходных на трубопроводах из чугунных напорных фланцевых труб диаметром: до 65 мм | шт |  | 1 | 574.43 | 574 | 428 | 32 | 12 | 114
4 | Прайс2 п.8 | Задвижка с обрезиненным клином чугунная фланцевая DN50 PN16 короткая,4000Е2 Hawle | шт |  | 1 | 15757.31 | 15757 |  |  |  | 15757
5 | Прайс2 п.11 | Штурвал № 7800 для задвижек Hawle диаметром 50мм | шт |  | 1 | 749.54 | 750 |  |  |  | 750
6 | ФЕР18-06-007-07 | Установка фильтров диаметром: 100 мм PN16, IS16 | 10 шт |  | 0,1 1 / 10 | 10303.38 | 1030 | 793 | 195 | 44 | 42
7 | ФССЦ-18.2.08.09-0089 | Фильтры для очистки воды сетчатые, чугунные, со сливным краном, фланцевые, максимальная температура рабочей среды 120 °C, условное давление 1,6 МПа, диаметр условного прохода 100 мм (IS16) (фильтр сетчатый чугунный серии IS16 со сливной пробкой DN100 PN16 АДЛ | шт |  | 1 | 17700.19 | 17700 |  |  |  | 17700
8 | ФЕР16-06-005-04 | Установка счетчиков (водомеров) диаметром: до 100 мм | шт |  | 1 | 1361.96 | 1362 | 974 | 82 | 18 | 306
9 | Прайс2 п.75 | Счетчик воды турбинный Groen WTC (i) DN100 PN16 с импульсным выходом в комплекте с ответными фланцами, прокладками и крепежом WNC(i) Groen ООО Гроен-рус) | шт |  | 1 | 23288.93 | 23289 |  |  |  | 23289
10 | Прайс2 п22 | Фланец 100-16-01-1-В-Ст25 ГОСТ 33259-2015 | шт |  | 2 | 1203.53 | 2407 |  |  |  | 2407
Приварка фланцев
11 | ФЕР22-03-014-01 | Приварка фланцев к стальным трубопроводам диаметром: 50 мм | шт |  | 1 | 589.84 | 590 | 185 | 389 | 122 | 16
12 | Прайс2 п18 | Фланец 50-16-01-1-В-Ст 25 ГОСТ 33259-2015 | шт |  | 1 | 463.44 | 463 |  |  |  | 463
Трубопроводы стальные (2-ИГЭС-2021-ВК.СО л.18)
13 | ФЕРм12-01-008-07 | Трубопровод в дизельных, насосно-компрессорных, парокотельных и т.п., монтируемый из труб и готовых деталей, на номинальное давление не более 2,5 МПа, диаметр труб наружный: 57 мм | 100 м |  | 0,001 0,1 / 100 | 239236.58 | 239 | 128 | 106 | 24 | 5
14 | ФССЦ-23.3.03.02-0031 | Трубы стальные бесшовные горячедеформированные со снятой фаской из стали марок 15, 20, 35, наружный диаметр 57 мм, толщина стенки 4 мм гр.В по 1050-2013, ГОСТ 8733-74 | м |  | 0,105 0,1*1,05 | 466.54 | 49 |  |  |  | 49
15 | ФЕРм12-01-008-10 | Трубопровод в дизельных, насосно-компрессорных, парокотельных и т.п., монтируемый из труб и готовых деталей, на номинальное давление не более 2,5 МПа, диаметр труб наружный: 108 мм | 100 м |  | 0,007 0,7 / 100 | 299239.02 | 2095 | 1115 | 930 | 214 | 50
16 | ФССЦ-23.3.03.02-0079 | Трубы стальные бесшовные горячедеформированные со снятой фаской из стали марок 15, 20, 35, наружный диаметр 108 мм, толщина стенки 6 мм по ГОСТ1050-2013 (Норма расхода по Т.Ч. Приложение 12.5 -5%) | м |  | 0,735 0,7*1,05 | 1333.08 | 980 |  |  |  | 980
Трубопроводы из полиэтилена ПЭ100, SDR 11(2-ИГЭС-2021-ВК.СО л.18)
Ø63х5,8мм
17 | ФЕРм12-01-165-01 | Трубопровод из полиэтиленовых труб с применением готовых деталей, диаметр труб наружный: 40-90 мм (63 мм) | 100 м |  | 0,001 0,1 / 100 | 52249.71 | 52 | 50 | 2
18 | ФССЦ-24.3.03.13-0004 | Трубы напорные полиэтиленовые ПЭ100, стандартное размерное отношение SDR11,PN16 номинальный наружный диаметр 63 мм, толщина стенки 5,8 мм техническая ГОСТ18599-2001 | м |  | 0,1025 0,1*1,025 | 443.69 | 45 |  |  |  | 45
19 | Прайс2 п76 | Втулка под фланец удлиненная ПЭ100 DN63 SDR11 PN16 Тип1 | шт |  | 1 | 55.73 | 56 |  |  |  | 56
20 | ФЕР22-03-014-01 | Приварка фланцев к стальным трубопроводам диаметром: 50 мм PN1,6 МПа под ПЭ втулку DN63 | шт |  | 1 | 589.84 | 590 | 185 | 389 | 122 | 16
21 | Прайс2 п77 | Фланец с полимерным покрытием DN63 PN1.6МПа под ПЭ втулку присоединительные размеры фланца по ГОСТ33259-2015 | шт |  | 1 | 1133.75 | 1134 |  |  |  | 1134
22 | ФЕР22-03-014-04 | Приварка фланцев к стальным трубопроводам диаметром: 125 мм | шт |  | 2 | 1329.22 | 2658 | 823 | 1731 | 542 | 104
23 | Прайс2 п78 | Фланец с полимерным покрытием DN125 PN1.6МПа под ПЭ втулку присоединительные размеры фланца по ГОСТ33259-2015 | шт |  | 2 | 1605.69 | 3211 |  |  |  | 3211
Ø125х11,4 мм,Ø140х12,7мм
24 | ФЕРм12-01-165-02 | Трубопровод из полиэтиленовых труб с применением готовых деталей, диаметр труб наружный: 110-140 мм | 100 м |  | 0,147317 ((8,3+6,8)/1,025) / 100 | 53891.52 | 7939 | 7427 | 383 | 65 | 129
25 | ФССЦ-24.3.03.13-0008/Протокол ТД | Трубы напорные полиэтиленовые ПЭ100, стандартное размерное отношение SDR11 номинальный наружный диаметр 125 мм, толщина стенки 11,4 мм | м |  | 8.3 | 901.36 | 7481 |  |  |  | 7481
26 | ФССЦ-24.3.03.13-0009 | Трубы напорные полиэтиленовые ПЭ100, стандартное размерное отношение SDR11 номинальный наружный диаметр 140 мм, толщина стенки 12,7 мм (Труба ПЭ100 DN140*12,7 SDR11 PN16 техническая в отрезках по 6м) | м |  | 6.8 | 2146.02 | 14593 |  |  |  | 14593
27 | Прайс2 п79 | Втулка под фланец удлиненная ПЭ100 DN125 SDR11 PN16 Тип1 | шт |  | 2 | 616.41 | 1233 |  |  |  | 1233
Отводы
28 | прайс2 п.64 | Отвод электросварной С ЗН 45* ПЭ100 DN125 SDR11 PN16 закрытая спираль | шт |  | 3 | 3791.04 | 11373 |  |  |  | 11373
29 | прайс2 п.65 | Отвод электросварной С ЗН 90* ПЭ100 DN125 SDR11 PN16 закрытая спираль | шт |  | 1 | 4493.85 | 4494 |  |  |  | 4494
30 | прайс2 п.67 | Отвод 45* ПЭ100 DN140 SDR11 PN16 | шт |  | 1 | 927.82 | 928 |  |  |  | 928
31 | прайс2 п.68 | Отвод 90* ПЭ100 DN140 SDR11 PN16 | шт |  | 4 | 1325.56 | 5302 |  |  |  | 5302
32 | прайс 2 п33 | Компрессионный седловой отвод (штуцер) с кольцом жесткости и крепежом из нерж.стали DN125 мм ответвление внут.резьба G3/4-В | шт |  | 1 | 453.38 | 453 |  |  |  | 453
33 | Прайс2 п80 | Электросварной седловой отвод (штуцер) (С ЗН) с ответной частью ПЭ100 SDR 11 PN16 закрытая спираль DN140, ответвление DN63 по ТУ22.21.29-042-73011750-2018, ТУ22.21.29-048-73011750-2018 | шт |  | 1 | 4165.71 | 4166 |  |  |  | 4166
Переходы
34 | прайс 2 п50 | Переход электросварной С ЗН редукционный ПЭ100 140Х125 SDR11 PN16 открытая спираль | шт |  | 2 | 3194.47 | 6389 |  |  |  | 6389
Муфты
35 | прайс 2 п31 | Муфта электросварная С ЗН ПЭ100 DN125 SDR11 PN16 закрытая спираль | шт |  | 1 | 1212.46 | 1212 |  |  |  | 1212
36 | прайс 2 п51 | Муфта электросварная С ЗН ПЭ100 DN140 SDR11 PN16 закрытая спираль | шт |  | 10 | 1644.77 | 16448 |  |  |  | 16448
Крепеж, опоры, металл для опорных конструкций
37 | ФССЦ-07.2.07.11-0003 | Опоры скользящие и катковые, крепежные детали, (опора трубопровода Дн125мм ОК-125 ОСТ36-17-85 1шт; опора трубопровода Дн140мм ОК-140 ОСТ36-17-85 1шт; опора трубопровода Дн108мм ТС-623.000-06 h100мм L=170мм серия 5.903-13 выпуск 8-95 1шт, опора трубопровода Дн125мм ОТ-1.10-17 МР-1.1-HILTI 1шт; опора трубопровода Дн140мм ОТ-1.8-5 вылет В=200мм МР-1.1-HILTI 1шт) | т |  | 0,009429 (0,33+0,35+1,46+3,9+3,389)/1000 | 157518.39 | 1485 |  |  |  | 1485
38 | ФССЦ-18.4.01.02-0061 | Конструкции металлические (подвески) - подвес трубопровода Дн140мм МР-1.1- HILTI 1шт; подвес трубопровода Дн140мм МР-1.1- HILTI 2шт; подвес трубопровода Дн125мм МР-1.1- HILTI 2шт; трубопровода Дн125мм МР-1.1- HILTI 1шт. | т |  | 0,004316 (1,288+0,636+2*0,633+2*0,563)/1000 | 131516.55 | 568 |  |  |  | 568
39 | прайс 2 п54 | Хомут для тяжёлых нагр. MP-MI 5" G Hilti 20882 | шт |  | 2 | 895.93 | 1792 |  |  |  | 1792
40 | прайс 2 п39 | Передвижная подвеска MPH M12 418038 Hilti | шт |  | 8 | 348.95 | 2792 |  |  |  | 2792
41 | ФССЦ-01.7.15.03-0042 | Болты с гайками и шайбами строительные М16 - болт М16х70, болт М16х90, гайка М16, шайба М16 | кг |  | 6,848 12*0,145+20*0,177+32*0,038+32*0,011 | 608.44 | 4167 |  |  |  | 4167
42 | ФССЦ-20.2.09.02-0031 | Прокладки паронитовые 2,7х5 (А-50-16 ПОН, А-100-16 ПОН) | 1000 шт |  | 0,005 (2+3) / 1000 | 1892.37 | 9 |  |  |  | 9
43 | прайс 2 п52 | Резьбовая шпилька HILTI AM M12х1000 4.8 оцинк. артикул 339797 | шт |  | 4 | 327.62 | 1310 |  |  |  | 1310
44 | прайс 2 п53 | Хомут для тяжёлых нагр. MP-MI 125 G Hilti 20876 | шт |  | 2 | 872.78 | 1746 |  |  |  | 1746
45 | Прайс2 п73 | Муфта промежуточная М12х40 216705 Hilti | шт |  | 2 | 52.53 | 105 |  |  |  | 105
46 | Прайс2 п74 | Резьбовая шпилька АМ12х130 4.8 оцин. DIN 976-1 | шт |  | 2 | 172.05 | 344 |  |  |  | 344
47 | прайс 2 п35 | Забивной анкер HKD M12x50 378544 Hilti | шт |  | 4 | 66.65 | 267 |  |  |  | 267
48 | прайс 2 п37 | Гайка шестигранная М12 оцинк HILti-2184554 | шт |  | 8 | 7.88 | 63 |  |  |  | 63
Антикоррозионное покрытие трубопроводов (2-ИГЭС-2021-ВК.СО л.20)
49 | ФЕР13-03-002-04 | Огрунтовка металлических поверхностей за один раз: грунтовкой ГФ-021("Магистраль") 2 слоя | 100 м2 |  | 0,003 0,3 / 100 | 6040.53 | 18 | 18
50 | прайс 2 п25 | Антикоррозийное покрытие "Магистраль"поверхностей (коричневый цвет 2 слоя) | кг |  | 0,102 0,3*0,17*2 | 575.76 | 59 |  |  |  | 59
51 | ФЕР13-03-004-23 | Окраска металлических огрунтованных поверхностей: краской БТ-177 серебристой("Магистраль") | 100 м2 |  | 0,003 0,3 / 100 | 1747.22 | 5 | 4 |  |  | 1
52 | прайс 2 п25 | Антикоррозийное покрытие "Магистраль"(зеленый цвет 1 слой) | кг |  | 0,045 0,3*0,15 | 487.18 | 22 |  |  |  | 22
Тепловая изоляция (2-ИГЭС-2021-ВК.СО л.21)
53 | ФЕР26-01-017-01 | Изоляция изделиями из вспененного каучука, вспененного полиэтилена трубопроводов и арматуры наружным диметром: до 160 мм трубками | 10 м |  | 1,88 (0,2+0,1+0,7+8,1+8,1+1,6) / 10 | 2196.91 | 4130 | 2148 | 756 | 272 | 1226
54 | прайс 2 п58 | Трубки РУ-ФЛЕКС СТ гибкая теплоизоляция из вспененного каучука,толщина 13 мм, внутренний диаметр 60мм (13х060-2) | м |  | 0,22 0,2*1,1 | 98.11 | 22 |  |  |  | 22
55 | прайс 2 п81 | Трубка 13х064-2 Ру-флекс СТ внутренний диам.64мм | м |  | 0,11 0,1*1,1 | 95.08 | 10 |  |  |  | 10
56 | прайс 2 п82 | Трубка 13х108-2 Ру-флекс СТ внутренний диам.108мм | м |  | 0,77 0,7*1,1 | 280.12 | 216 |  |  |  | 216
57 | прайс 2 п59 | Трубки РУ-ФЛЕКС СТ гибкая теплоизоляция из вспененного каучука,толщина 13 мм, диаметр 125мм (13х125-2) | м |  | 8,91 8,1*1,1 | 381.27 | 3397 |  |  |  | 3397
58 | прайс 2 п60 | Трубки РУ-ФЛЕКС СТ гибкая теплоизоляция из вспененного каучука,толщина 13 мм, внутренний диаметр 140мм (13х140-2) | м |  | 8,91 8,1*1,1 | 387.86 | 3456 |  |  |  | 3456
59 | прайс 2 п61 | Трубки РУ-ФЛЕКС СТ гибкая теплоизоляция из вспененного каучука,толщина 13 мм,внутренний диаметр 160мм (13х160-2) | м |  | 1,76 1,6*1,1 | 448.09 | 789 |  |  |  | 789
60 | ФЕР26-01-018-01 | Изоляция плоских и криволинейных поверхностей пластинами (плитами) из вспененного каучука, вспененного полиэтилена - (Тепловая изоляция фитингов рулонами теплоизоляционными из вспененного синтетического каучука Ру-флекс СТ толщ.13мм для стандартного тепмературного диапазона СТ) | 10 м2 |  | 0,29 2,9 / 10 | 4753.57 | 1379 | 753 | 199 | 72 | 427
61 | ФССЦ-12.2.07.01-1006/прайс2 п62 | Теплоизоляция из вспененного каучука в рулонах, толщина 13 мм, самоклеящаяся (Тепловая изоляция рулонами теплоизоляционными из вспененного синтетического каучука Ру-флекс СТ толщ.13мм для стандартного тепмературного диапазона СТ | м2 |  | 3,19 2,9*1,1 | 724.37 | 2311 |  |  |  | 2311
Раздел 2. Визуальный контроль сварных соединений трубопроводов(2-ИГЭС-2021-ВК.СО л.20)
62 | ФЕРм39-02-001-02 | Визуальный и измерительный контроль сварных соединений трубопроводов, номинальный диаметр: свыше 25 до 50 | стык |  | 1 | 57.94 | 58 | 58
63 | ФЕРм39-02-001-03 | Визуальный и измерительный контроль сварных соединений трубопроводов, номинальный диаметр: свыше 50 до 100 | стык |  | 6 2+4 | 69.53 | 417 | 417
64 | ФЕРм39-02-001-04 | Визуальный и измерительный контроль сварных соединений трубопроводов, номинальный диаметр: свыше 100 до 200 | стык |  | 24 12+12 | 92.7 | 2225 | 2225
Раздел 3. Контроль сварных швов трубопроводов методом УЗК(2-ИГЭС-2021-ВК.СО л.21)
65 | ФЕРм39-02-006-02 | Ультразвуковая дефектоскопия трубопровода одним преобразователем сварных соединений перлитного класса с двух сторон, прозвучивание поперечное, номинальный диаметр трубопровода: свыше 32 до 65, толщина стенки до 8 мм | стык |  | 1 | 284.41 | 284 | 237 | 24 |  | 23
66 | ФЕРм39-02-006-07 | Ультразвуковая дефектоскопия трубопровода одним преобразователем сварных соединений перлитного класса с двух сторон, прозвучивание поперечное, номинальный диаметр трубопровода: 100, толщина стенки до 8 мм | стык |  | 2 | 464.95 | 930 | 791 | 82 |  | 57
Раздел 4. КИП и А (2-ИГЭС-2021-ВК.СО л.19)
67 | ФЕРм11-02-001-01 | Прибор, устанавливаемый на резьбовых соединениях, масса: до 1,5 кг (Манометр (МПЗ-У-У3-1.6 0-1.6 Мга) | шт |  | 1 | 543.98 | 544 | 535 |  |  | 9
68 О | ФССЦ-63.4.01.01-0004/прайс2 п.47 | Манометр для неагрессивных сред (класс точности 1.5) с резьбовым присоединением марка: МП-3У диаметром 100 мм (МПЗ-У-У3-1.6 0-1.6 МПа) | шт |  | 1 | 1198.71 | 1199
69 | ФЕРм12-10-002-02 | Устройство отборное для измерения разрежения чистых газов | 1000 шт |  | 0,001 1 / 1000 | 544015.78 | 544 | 519 | 21 |  | 4
70 | ФССЦ-18.1.11.07-0021 | Отборное устройство давления 16-225МП,16-225МУ (1,6-225-ст20-МП-ВИЛН491712002-01) | шт |  | 1 | 371.14 | 371 |  |  |  | 371
Итого прямые затраты по смете в текущих ценах | [6 empty] | 197540 | 21830 | 5364 | 1510 | 169147
Накладные расходы | [6 empty] | 22435
Сметная прибыль | [6 empty] | 12137
Итоги по смете:
Итого | [6 empty] | 232112
В том числе:
Материалы | [6 empty] | 169147
Машины и механизмы | [6 empty] | 5364
ФОТ | [6 empty] | 23340
Оборудование | [6 empty] | 1199
Накладные расходы | [6 empty] | 22435
Сметная прибыль | [6 empty] | 12137
Итого СМР для расчета лимитированных затрат | [6 empty] | 230913
непредвиденные работы и затраты 1,5% от 230913 | [6 empty] | 3464
Итого с оборудованием (1 199) | [6 empty] | 235576
ВСЕГО по смете | [6 empty] | 235576

## см9
Заказчик:
Директор Иркутской ГЭС филиала
ООО "ЕвроСибЭнерго-Гидрогенерация"
_____________ В.А. Чеверда
"____" _______________2021 г.
Выполнение строительно-монтажных и пуско-наладочных работ по объекту «Система осушения проточной части гидроагрегатов Инв. №030697. Техническое перевооружение (установка фильтр-патронов)"
(наименование стройки)
ЛОКАЛЬНАЯ СМЕТА №9
| на | Отм. 431,24 на высоте до 5 м
(наименование работ и затрат, наименование объекта)
Основание: 2-ИГЭС-2021-ВК.СО лист.22-24, ВОР9
| Сметная стоимость _______________________________________________________________________________________________ |  | ___________________________317,304 |  | тыс. руб.
| строительных работ _______________________________________________________________________________________________ |  | _______________________________________________________________________________________________181,199 |  | тыс. руб.
| монтажных работ _______________________________________________________________________________________________ |  | _______________________________________________________________________________________________131,416 |  | тыс. руб.
Составлена в текущих ценах 2кв.2023г
№ пп | Обоснование | Наименование | Ед. изм. | Кол. |  | Сметная стоимость в текущих (прогнозных) ценах, руб.
|  |  |  | на ед. | всего | на ед. | общая | В том числе
[8 empty] | Осн.З/п | Эк.Маш. | З/пМех | Мат
1 | 2 | 3 | 4 | 5 | 6 | 7 | 8 | 9 | 10 | 11 | 12
Раздел 1. Отм.431,24 на высоте до 5 м
Трубопроводная арматура (2-ИГЭС-2021-ВК.СО л.22)
1 | ФЕР16-05-002-01 | Установка вентилей, задвижек, затворов, клапанов обратных, кранов проходных на трубопроводах из чугунных напорных фланцевых труб диаметром: до 65 мм | шт |  | 2 | 574.43 | 1149 | 855 | 64 | 23 | 230
2 | Прайс2 п.8 | Задвижка с обрезиненным клином чугунная фланцевая DN50 PN16 короткая,4000Е2 Hawle | шт |  | 2 | 15757.31 | 31515 |  |  |  | 31515
3 | Прайс2 п.11 | Штурвал № 7800 для задвижек Hawle диаметром 50мм | шт |  | 2 | 749.54 | 1499 |  |  |  | 1499
4 | ФЕР16-05-002-02 | Установка вентилей, задвижек, затворов, клапанов обратных, кранов проходных на трубопроводах из чугунных напорных фланцевых труб диаметром: до 100 мм | шт |  | 2 | 1015.79 | 2032 | 1502 | 156 | 50 | 374
5 | Прайс2 п.9 | Задвижка клиновая чугунная фланцева DN100 PN16 короткая 4000Е2 Hawle | шт |  | 2 | 27073.37 | 54147 |  |  |  | 54147
6 | Прайс2 п.12 | Штурвал № 7800 для задвижек Hawle диаметром 100 мм | шт |  | 2 | 1313.6 | 2627 |  |  |  | 2627
Приварка фланцев
7 | ФЕР22-03-014-01 | Приварка фланцев к стальным трубопроводам диаметром: 50 мм | шт |  | 2 | 589.84 | 1180 | 371 | 779 | 244 | 30
8 | Прайс2 п18 | Фланец 50-16-01-1-В-Ст 25 ГОСТ 33259-2015 | шт |  | 2 | 463.44 | 927 |  |  |  | 927
9 | ФЕР22-03-014-03 | Приварка фланцев к стальным трубопроводам диаметром: 100 мм | шт |  | 2 | 1169.97 | 2340 | 695 | 1558 | 488 | 87
10 | Прайс2 п22 | Фланец 100-16-01-1-В-Ст25 ГОСТ 33259-2015 | шт |  | 2 | 1203.53 | 2407 |  |  |  | 2407
Трубопроводы стальные (2-ИГЭС-2021-ВК.СО л.22-23)
11 | ФЕРм12-01-008-07 | Трубопровод в дизельных, насосно-компрессорных, парокотельных и т.п., монтируемый из труб и готовых деталей, на номинальное давление не более 2,5 МПа, диаметр труб наружный: 57 мм | 100 м |  | 0,003 0,3 / 100 | 239236.58 | 718 | 383 | 318 | 73 | 17
12 | ФССЦ-23.3.03.02-0031 | Трубы стальные бесшовные горячедеформированные со снятой фаской из стали марок 15, 20, 35, наружный диаметр 57 мм, толщина стенки 4 мм (Норма расхода по Т.Ч. Приложение 12.5 -5%) | м |  | 0,315 0,3*1,05 | 466.54 | 147 |  |  |  | 147
13 | ФЕРм12-01-008-10 | Трубопровод в дизельных, насосно-компрессорных, парокотельных и т.п., монтируемый из труб и готовых деталей, на номинальное давление не более 2,5 МПа, диаметр труб наружный: 108 мм | 100 м |  | 0,007 (0,2+2*0,236) / 100 | 299239.02 | 2095 | 1115 | 930 | 214 | 50
14 | ФССЦ-23.3.03.02-0079 | Трубы стальные бесшовные горячедеформированные со снятой фаской из стали марок 15, 20, 35, наружный диаметр 108 мм, толщина стенки 6 мм (Норма расхода по Т.Ч. Приложение 12.5 -5%) | м |  | 0,21 0,2*1,05 | 1333.08 | 280 |  |  |  | 280
15 | ФССЦ-23.8.04.06-0074 | Отвод крутоизогнутый, радиус кривизны 1,5 мм, номинальное давление до 16 МПа, номинальный диаметр 100 мм, наружный диаметр 108 мм, толщина стенки 6 мм (отвод 90-2-108х6 из стали 20 по ГОСТ 1050-2013) | шт |  | 2 | 637.41 | 1275 |  |  |  | 1275
16 | ФЕР22-03-014-04 | Приварка фланцев к стальным трубопроводам диаметром: 125 мм PN 1,6 МПа с полимерным покрытием под ПЭ втулку DN125 | шт |  | 6 | 1329.22 | 7975 | 2468 | 5193 | 1625 | 314
17 | Прайс2 п78 | Фланец с полимерным покрытием DN125 PN1.6МПа под ПЭ втулку присоединительные размеры фланца по ГОСТ33259-2015 | шт |  | 6 | 1605.69 | 9634 |  |  |  | 9634
Трубопроводы из полиэтилена ПЭ100, SDR 11(2-ИГЭС-2021-ВК.СО л.22-23)
Ø63х5,8мм
18 | ФЕРм12-01-165-01 | Трубопровод из полиэтиленовых труб с применением готовых деталей, диаметр труб наружный: 40-90 мм (63 мм) | 100 м |  | 0,061 6,1 / 100 | 52249.71 | 3187 | 3075 | 93 | 12 | 19
19 | ФССЦ-24.3.03.13-0004 | Трубы напорные полиэтиленовые ПЭ100, стандартное размерное отношение SDR11 номинальный наружный диаметр 63 мм, толщина стенки 5,8 мм (труба ПЭ100 DN63Х5,8 SDR11 PN16 техническая) | м |  | 6.1 | 443.69 | 2707 |  |  |  | 2707
20 | Прайс2 п77 | Фланец с полимерным покрытием DN63 PN1.6МПа под ПЭ втулку присоединительные размеры фланца по ГОСТ33259-2015 | шт |  | 6 | 1133.75 | 6803 |  |  |  | 6803
21 | Прайс2 п83 | Отвод 90° ПЭ100 DN63 SDR 11 PN16 ТУ 22.21.29-042-73011750-2018 | шт |  | 3 | 193.54 | 581 |  |  |  | 581
22 | Прайс2 п84 | Отвод электросварной СЗН 90° ПЭ100 DN63 SDR 11 PN16 ТУ 22.21.29-042-73011750-2018 Цена:177/1,2/7,13*1,033*1,02 1 | шт |  | 2 | 1134.62 | 2269 |  |  |  | 2269
23 | Прайс2 п76 | Втулка под фланец удлиненная ПЭ100 DN63 SDR11 PN16 Тип1 | шт |  | 6 | 55.73 | 334 |  |  |  | 334
24 | прайс 2 п69 | Муфта электросварная СЗН ПЭ100 DN63 SDR11 PN16 закрытая спираль | шт |  | 2 | 296.08 | 592 |  |  |  | 592
25 | Прайс2 п80 | Электросварной седловой отвод (штуцер) (С ЗН) с ответной частью ПЭ100 SDR 11 PN16 закрытая спираль DN140, ответвление DN63 по ТУ22.21.29-042-73011750-2018, ТУ22.21.29-048-73011750-2018 | шт |  | 1 | 4165.71 | 4166 |  |  |  | 4166
Ø125х11,4 мм,Ø140х12,7мм
26 | ФЕРм12-01-165-02 | Трубопровод из полиэтиленовых труб с применением готовых деталей, диаметр труб наружный: 110-140 мм (125мм,140мм) | 100 м |  | 0,149 ((14,2+0,7)) / 100 | 53891.52 | 8030 | 7512 | 387 | 66 | 131
27 | ФССЦ-24.3.03.13-0008/Протокол ТД | Трубы напорные полиэтиленовые ПЭ100, стандартное размерное отношение SDR11 номинальный наружный диаметр 125 мм, толщина стенки 11,4 мм | м |  | 14.2 | 901.36 | 12799 |  |  |  | 12799
28 | ФССЦ-24.3.03.13-0009 | Трубы напорные полиэтиленовые ПЭ100, стандартное размерное отношение SDR11 номинальный наружный диаметр 140 мм, толщина стенки 12,7 мм (труба ПЭ100 DN140Х12,7 SDR11 PN16 техническая в отрезках по 6м) | м |  | 0.7 | 2146.02 | 1502 |  |  |  | 1502
Отводы
29 | прайс2 п.64 | Отвод электросварной С ЗН 45* ПЭ100 DN125 SDR11 PN16 закрытая спираль | шт |  | 2 | 3791.04 | 7582 |  |  |  | 7582
30 | прайс2 п.65 | Отвод электросварной С ЗН 90* ПЭ100 DN125 SDR11 PN16 закрытая спираль | шт |  | 6 | 4493.85 | 26963 |  |  |  | 26963
Тройники
31 | ФССЦ-24.3.05.15-0263 | Тройник полиэтиленовый сварной ПЭ100, к напорным трубам, номинальное давление 1,6 МПа (16 кгс/см2), 3, диаметр 125 мм (тройник электросварной С ЗН ПЭ100 DN125 SDR11 PN16 закрытая спираль) | шт |  | 1 | 947.58 | 948 |  |  |  | 948
32 | ФССЦ-24.3.05.15-0264 | Тройник полиэтиленовый сварной ПЭ100, к напорным трубам, номинальное давление 1,6 МПа (16 кгс/см2), 3, диаметр 140 мм (тройник ПЭ100 DN140 SDR11 PN16 закрытая спираль) | шт |  | 1 | 1524.75 | 1525 |  |  |  | 1525
Переходы
33 | прайс 2 п66 | Переход редукционный ПЭ100 125Х63 SDR11 PN16 для дренажа | шт |  | 1 | 1811.53 | 1812 |  |  |  | 1812
34 | прайс 2 п50 | Переход электросварной С ЗН редукционный ПЭ100 140Х125 SDR11 PN16 открытая спираль | шт |  | 2 | 3194.47 | 6389 |  |  |  | 6389
Втулки
35 | Прайс2 п79 | Втулка под фланец удлиненная ПЭ100 DN125 SDR11 PN16 Тип1 | шт |  | 6 | 616.32 | 3698 |  |  |  | 3698
Муфты
36 | прайс 2 п31 | Муфта электросварная С ЗН ПЭ100 DN125 SDR11 PN16 закрытая спираль | шт |  | 6 | 1212.37 | 7274 |  |  |  | 7274
37 | прайс 2 п51 | Муфта электросварная С ЗН ПЭ100 DN140 SDR11 PN16 закрытая спираль | шт |  | 2 | 1644.77 | 3290 |  |  |  | 3290
Крепеж, опоры, металл для опорных конструкций
38 | ФССЦ-07.2.07.11-0003 | Опоры скользящие и катковые, крепежные детали, хомуты (опора трубопровода Дн63 мм ОТ-1.7-12 МР-1.1-HILTI 6шт, опора трубопровода Дн125мм МР-1.1-HILTI 1шт; опора трубопровода Дн125мм МР-1.1-HILTI 3шт; опора трубопровода Дн125мм ОТ-1.10-17 МР-1.1-HILTI 2шт; опора трубопровода Дн125мм МР-1.1-HILTI 2шт; опора трубопровода Дн125 мм ОК-125 ОСТ 36-17-85 1шт; опора трубопровода Дн140 мм ОК-140 ОСТ36-17-85 1шт) | т |  | 0,039252 (6*1,478+1*4,142+3*3,302+2*3,9+2*3,928+1*0,33+1*0,35)/1000 | 157518.39 | 6183 |  |  |  | 6183
39 | ФССЦ-18.4.01.02-0061 | Конструкции металлические ( подвески) - подвес трубопровода Дн63мм Б-1-12 со стандартной шпилькой L=100мм МР-1.1- HILTI 2шт; подвес трубопровода Дн125мм МР-1.1- HILTI 7шт. | т |  | 0,004491 (2*0,275+7*0,563)/1000 | 131516.55 | 591 |  |  |  | 591
40 | ФССЦ-01.7.15.03-0042 | Болты с гайками и шайбами строительные М16 - болт М16х90, гайка М16, шайба М16 | кг |  | 16,272 72*0,177+72*0,038+72*0,011 | 608.44 | 9901 |  |  |  | 9901
41 | ФССЦ-20.2.09.02-0031 | Прокладки паронитовые 2,7х5 мм А-50-16 ПОН, А-100-16 ПОН | 1000 шт |  | 0,012 (6+6) / 1000 | 1892.37 | 23 |  |  |  | 23
Антикоррозионное покрытие трубопроводов (2-ИГЭС-2021-ВК.СО л.24)
42 | ФЕР13-03-002-04 | Огрунтовка металлических поверхностей за один раз: грунтовкой ГФ-021("Магистраль") 2 слоя | 100 м2 |  | 0,003 0,3 / 100 | 6040.53 | 18 | 18
43 | прайс 2 п25 | Антикоррозийное покрытие "Магистраль"поверхностей (коричневый цвет 2 слоя) | кг |  | 0,102 0,3*0,17*2 | 575.76 | 59 |  |  |  | 59
44 | ФЕР13-03-004-23 | Окраска металлических огрунтованных поверхностей: краской БТ-177 серебристой("Магистраль") | 100 м2 |  | 0,003 0,3 / 100 | 1747.22 | 5 | 4 |  |  | 1
45 | прайс 2 п25 | Антикоррозийное покрытие "Магистраль"(зеленый цвет 1 слой) | кг |  | 0,045 0,3*0,15 | 487.18 | 22 |  |  |  | 22
тепловая изоляция (2-ИГЭС-2021-ВК.СО л.24)
46 | ФЕР26-01-017-01 | Изоляция изделиями из вспененного каучука, вспененного полиэтилена трубопроводов наружным диметром: до 160 мм трубками | 10 м |  | 2,68 (0,4+6,9+1+14+1,1+3,4) / 10 | 2196.91 | 5888 | 3061 | 1078 | 388 | 1749
47 | прайс 2 п58 | Трубки РУ-ФЛЕКС СТ гибкая теплоизоляция из вспененного каучука,толщина 13 мм, внутренний диаметр 60мм (13х060-2) | м |  | 0,44 0,4*1,1 | 98.11 | 43 |  |  |  | 43
48 | прайс 2 п81 | Трубка 13х064-2 Ру-флекс СТ внутренний диам.64мм | м |  | 7,59 6,9*1,1 | 95.08 | 722 |  |  |  | 722
49 | прайс 2 п82 | Трубка 13х108-2 Ру-флекс СТ внутренний диам.108мм | м |  | 1,1 1*1,1 | 280.12 | 308 |  |  |  | 308
50 | прайс 2 п59 | Трубки РУ-ФЛЕКС СТ гибкая теплоизоляция из вспененного каучука,толщина 13 мм, диаметр 125мм (13х125-2) | м |  | 15,4 14*1,1 | 381.27 | 5872 |  |  |  | 5872
51 | прайс 2 п60 | Трубки РУ-ФЛЕКС СТ гибкая теплоизоляция из вспененного каучука,толщина 13 мм, внутренний диаметр 140мм (13х140-2) | м |  | 1,21 1,1*1,1 | 387.86 | 469 |  |  |  | 469
52 | прайс 2 п61 | Трубки РУ-ФЛЕКС СТ гибкая теплоизоляция из вспененного каучука,толщина 13 мм,внутренний диаметр 160мм (13х160-2) | м |  | 3,74 3,4*1,1 | 448.09 | 1676 |  |  |  | 1676
53 | ФЕР26-01-018-01 | Изоляция плоских и криволинейных поверхностей пластинами (плитами) из вспененного каучука, вспененного полиэтилена (Тепловая изоляция фитингов рулонами теплоизоляционными из вспененного синтетического каучука Ру-флекс СТ толщ.13мм для стандартного тепмературного диапазона СТ) | 10 м2 |  | 0,37 3,7 / 10 | 4753.57 | 1759 | 961 | 254 | 92 | 544
54 | ФССЦ-12.2.07.01-1006/прайс2 п62 | Теплоизоляция из вспененного каучука в рулонах, толщина 13 мм, самоклеящаяся (Тепловая изоляция фитингов рулонами теплоизоляционными из вспененного синтетического каучука Ру-флекс СТ толщ.13мм для стандартного тепмературного диапазона СТ | м2 |  | 4,07 3,7*1,1 | 724.37 | 2948 |  |  |  | 2948
Раздел 2. Визуальный контроль сварных соединений трубопроводов(2-ИГЭС-2021-ВК.СО л.24)
55 | ФЕРм39-02-001-02 | Визуальный и измерительный контроль сварных соединений трубопроводов, номинальный диаметр: свыше 25 до 50 | стык |  | 4 | 57.94 | 232 | 232
56 | ФЕРм39-02-001-03 | Визуальный и измерительный контроль сварных соединений трубопроводов, номинальный диаметр: свыше 50 до 100 | стык |  | 20 14+6 | 69.53 | 1391 | 1391
57 | ФЕРм39-02-001-04 | Визуальный и измерительный контроль сварных соединений трубопроводов, номинальный диаметр: свыше 100 до 200 | стык |  | 23 19+4 | 92.7 | 2132 | 2132
Раздел 3. Контроль сварных швов трубопроводов методом УЗК(2-ИГЭС-2021-ВК.СО л.24)
58 | ФЕРм39-02-006-02 | Ультразвуковая дефектоскопия трубопровода одним преобразователем сварных соединений перлитного класса с двух сторон, прозвучивание поперечное, номинальный диаметр трубопровода: свыше 32 до 65, толщина стенки до 8 мм | стык |  | 2 | 284.41 | 569 | 475 | 48 |  | 46
59 | ФЕРм39-02-006-07 | Ультразвуковая дефектоскопия трубопровода одним преобразователем сварных соединений перлитного класса с двух сторон, прозвучивание поперечное, номинальный диаметр трубопровода: 100, толщина стенки до 8 мм | стык |  | 2 | 464.95 | 930 | 791 | 82 |  | 57
Итого прямые затраты по смете в текущих ценах | [6 empty] | 266139 | 27041 | 10940 | 3275 | 228158
Накладные расходы | [6 empty] | 29894
Сметная прибыль | [6 empty] | 16582
Итоги по смете:
Итого | [6 empty] | 312615
В том числе:
Материалы | [6 empty] | 228158
Машины и механизмы | [6 empty] | 10940
ФОТ | [6 empty] | 30316
Накладные расходы | [6 empty] | 29894
Сметная прибыль | [6 empty] | 16582
непредвиденные работы и затраты 1,5% от 312615 | [6 empty] | 4689
ВСЕГО по смете | [6 empty] | 317304

## см10
Заказчик:
Директор Иркутской ГЭС филиала
ООО "ЕвроСибЭнерго-Гидрогенерация"
_____________ В.А. Чеверда
"____" _______________2021 г.
Выполнение строительно-монтажных и пуско-наладочных работ по объекту «Система осушения проточной части гидроагрегатов Инв. №030697. Техническое перевооружение (установка фильтр-патронов)"
(наименование стройки)
ЛОКАЛЬНАЯ СМЕТА №10
| на | Отм. 431,24 на высоте выше 5 м
(наименование работ и затрат, наименование объекта)
Основание: 2-ИГЭС-2021-ВК.СО лист.25-26, ВОР10
| Сметная стоимость _______________________________________________________________________________________________ |  | ___________________________1226,525 |  | тыс. руб.
| строительных работ _______________________________________________________________________________________________ |  | _______________________________________________________________________________________________238,076 |  | тыс. руб.
| монтажных работ _______________________________________________________________________________________________ |  | _______________________________________________________________________________________________970,323 |  | тыс. руб.
Составлена в текущих ценах 2кв.2023г
№ пп | Обоснование | Наименование | Ед. изм. | Кол. |  | Сметная стоимость в текущих (прогнозных) ценах, руб.
|  |  |  | на ед. | всего | на ед. | общая | В том числе
[8 empty] | Осн.З/п | Эк.Маш. | З/пМех | Мат
1 | 2 | 3 | 4 | 5 | 6 | 7 | 8 | 9 | 10 | 11 | 12
Раздел 1. Отм.431,24 на высоте выше 5 м до 8м
Установка блока фильтр-патронов (2-ИГЭС-2021-ВК.СО л.25)
1 | ФЕРм06-03-001-28 | Фильтр-патрон комбинированный с механическим фильтром (вес фильтра 413кг, в т.ч. сорбенты 50 кг) | т |  | 2,904 8*(413-50)/1000 | 131032.46 | 380518 | 307201 | 25669 | 6017 | 47648
2 * О | КСУ И83100240000 Оборудование Заказчика | Фильтр-патрон комбинированный с механическим фильтром и углем и люком обслуживания, серия Экотайм.ФПК, D920 х Н1800, производительность 4 - 8 м3/час, /1,2 - 2,5 л/с, в комплекте с сорбентом 50 кг (Фильтр-патрон комбинированный ФПКЦ 920Х1800, диам. фланца 920мм, диам. корпуса 820мм, высота 1800мм, производительность не менее 1,05л/с в комплекте с сорбентами) | шт (комплект) |  | 8
3 | ФЕРм37-01-002-04 | Монтаж сосудов и аппаратов без механизмов в помещении, масса сосудов и аппаратов: 0,5 т (350кг) | шт |  | 1 | 21565.64 | 21566 | 11636 | 1528 | 533 | 8402
4 * О | КСУ И80700410000 Оборудование Заказчика | Колодец-гаситель потока ИСП-КГС. Материал корпуса – стеклопластик. Габаритные размеры: D=1000 мм, Н=2000 мм. -Входной патрубок DN 125 на уровне 300 мм. -Отводящий патрубок DN 125 на уровне земли. -Лестница обслуживания – 1 шт. -Крышка колодца DN 600мм – 1 шт(c доставкой) | шт (комплект) |  | 1
5 * О | КСУ В91200140000 Оборудование Заказчика | Опрокидыватель емкостей (передвижной) ОНТМ не требует монтажа | шт |  | 1
Трубопроводы стальные (2-ИГЭС-2021-ВК.СО л.25)
6 | ФЕРм12-01-008-11 | Трубопровод в дизельных, насосно-компрессорных, парокотельных и т.п., монтируемый из труб и готовых деталей, на номинальное давление не более 2,5 МПа, диаметр труб наружный: 133 мм | 100 м |  | 0,007 (0,2+4*0,12) / 100 | 350292.65 | 2452 | 1304 | 1095 | 272 | 53
7 | ФССЦ-23.3.03.02-0115 | Трубы стальные бесшовные горячедеформированные со снятой фаской из стали марок 15, 20, 35, наружный диаметр 133 мм, толщина стенки 6 мм (труба стальная бесшовная горячедеформированная гр.В из стали 20 по ГОСТ 1050-2013 d 133х6) | м |  | 0,21 0,2*1,05 | 1604.55 | 337 |  |  |  | 337
8 | прайс2 п.85 | Отвод 90-2-133х6 из стали 20 по ГОСТ1050-2013/ГОСТ17375-2001 | шт |  | 4 | 883.71 | 3535 |  |  |  | 3535
Трубопроводная арматура (2-ИГЭС-2021-ВК.СО л.25)
9 | ФЕР16-05-002-02 | Установка вентилей, задвижек, затворов, клапанов обратных, кранов проходных на трубопроводах из чугунных напорных фланцевых труб диаметром: до 100 мм | шт |  | 2 | 1012.49 | 2025 | 1802 | 156 | 50 | 67
10 | Прайс2 п.86 | Задвижка клиновая чугунная фланцева DN100 PN16 длинная 4000Е2 Hawle | шт |  | 2 | 31212.73 | 62425 |  |  |  | 62425
11 | Прайс2 п.12 | Штурвал № 7800 для задвижек Hawle диаметром 100 мм | шт |  | 2 | 1313.6 | 2627 |  |  |  | 2627
Приварка фланцев
12 | ФЕР22-03-014-04 | Приварка фланцев к стальным трубопроводам диаметром: 125 мм | шт |  | 6 | 1329.22 | 7975 | 2468 | 5193 | 1625 | 314
13 | Прайс2 п78 | Фланец с полимерным покрытием DN125 PN1.6МПа под ПЭ втулку присоединительные размеры фланца по ГОСТ33259-2015 | шт |  | 6 | 1605.69 | 9634 |  |  |  | 9634
трубопроводы из полиэтилена ПЭ100, SDR 11(2-ИГЭС-2021-ВК.СО л.25)
Ø90х8,2 мм
14 | ФЕР16-04-002-08 | Прокладка трубопроводов водоснабжения из напорных полиэтиленовых труб наружным диаметром: 90 мм(св. 5 до 8 м) | 100 м |  | 0,032195 (3,3/1,025) / 100 | 96819.05 | 3117 | 2406 | 693 | 278 | 18
15 | ФССЦ-24.3.03.13-0006 | Трубы напорные полиэтиленовые ПЭ100, стандартное размерное отношение SDR11 номинальный наружный диаметр 90 мм, толщина стенки 8,2 мм (Труба ПЭ100 DN90х8.2 SDR11 PN16 техническая) | м |  | 3.3 | 896 | 2957 |  |  |  | 2957
16 | прайс2 п.87 | Отвод 90* ПЭ100 DN90 SDR11 PN16 | шт |  | 8 | 379.97 | 3040 |  |  |  | 3040
17 | ФССЦ-24.3.05.15-0261 | Тройник полиэтиленовый сварной ПЭ100, к напорным трубам, номинальное давление 1,6 МПа (16 кгс/см2), 3, диаметр 90 мм - Тройник электросварной С ЗН ПЭ100 DN90 SDR11 PN16 закрытая спираль | шт |  | 4 | 355.51 | 1422 |  |  |  | 1422
18 | прайс2 п.88 | Муфта электросварная СЗН ПЭ100 DN90мм SDR11 закрытая спираль | шт |  | 12 | 507.2 | 6086 |  |  |  | 6086
Ø125х11,4 мм
19 | ФЕР16-04-002-10 | Прокладка трубопроводов водоснабжения из напорных полиэтиленовых труб наружным диаметром: 140 мм(125мм)( св. 5 до 8 м) | 100 м |  | 0,122927 (12,6/1,025) / 100 | 87791.1 | 10792 | 8377 | 2378 | 950 | 37
20 | ФССЦ-24.3.03.13-0008/Протокол ТД | Трубы напорные полиэтиленовые ПЭ100, стандартное размерное отношение SDR11 номинальный наружный диаметр 125 мм, толщина стенки 11,4 мм | м |  | 12.6 | 901.36 | 11357 |  |  |  | 11357
Отводы
21 | прайс2 п.89 | Отвод 90* ПЭ100 DN125 SDR11 PN16 | шт |  | 1 | 1425.4 | 1425 |  |  |  | 1425
22 | прайс2 п.65 | Отвод 90* ПЭ100 DN125 SDR11 PN16, Отвод электросварной С ЗН 90* ПЭ100 DN125 SDR11 PN16 закрытая спираль | шт |  | 9 | 4493.85 | 40445 |  |  |  | 40445
Тройники
23 | ФССЦ-24.3.05.15-0263 | Тройник полиэтиленовый сварной ПЭ100, к напорным трубам, номинальное давление 1,6 МПа (16 кгс/см2), 3, диаметр 125 мм - тройник электросварной СЗН ПЭ100 DN125 SDR11 PN16 закрытая спираль | шт |  | 3 | 947.58 | 2843 |  |  |  | 2843
Переходы
24 | Прайс2 п90 | Переход редукционный ПЭ100 125х90 SDR11 PN16 (Ц= 3141/1,2/им*1,0086*1,02) | шт |  | 4 | 1824.79 | 7299 |  |  |  | 7299
Втулки
25 | Прайс2 п79 | Втулка под фланец удлиненная ПЭ100 DN125 SDR11 PN16 Тип1 | шт |  | 6 | 616.41 | 3698 |  |  |  | 3698
26 | ФССЦ-20.2.09.02-0031 | Прокладки А-100-16 ПОН | 1000 шт |  | 0,006 6 / 1000 | 1892.37 | 11 |  |  |  | 11
Муфты
27 | прайс 2 п31 | Муфта электросварная С ЗН ПЭ100 DN125 SDR11 PN16 закрытая спираль | шт |  | 5 | 1212.46 | 6062 |  |  |  | 6062
Крепеж,опоры (2-ИГЭС-2021-ВК.СО л.25,26 п.341-347)
28 | ФССЦ-07.2.07.11-0003 | Опоры трубопроводов (Ø113мм,125мм) - опора трубопроводов Дн113 МР-1.1-HILTI | т |  | 0,006897 (4*0,486+3*0,33+3,963)/1000 | 157518.39 | 1086 |  |  |  | 1086
29 | ФЕР09-03-039-01 | Монтаж опорных конструкций: для крепления арматуры внутри зданий и сооружений массой до 0,1 т Ø125мм - опора для крепления арматуры Дн125мм ОКА-125 ОСТ36-17-85 | т |  | 0,0078 (4*1,95)/1000 | 39219.6 | 306 | 273 | 16 | 1 | 17
30 | ФССЦ-07.2.07.11-0003 | Опоры для крепления арматуры (Ø125мм) Дн125мм ОКА-125 ОСТ36-17-85 | т |  | 0,0078 (4*1,95)/1000 | 157518.39 | 1229 |  |  |  | 1229
31 | ФССЦ-01.7.15.03-0042 | Болты с гайками и шайбами строительные -болт М16х90, гайка М16, шайба М16 | кг |  | 10,848 48*0,177+48*0,038+48*0,011 | 608.44 | 6600 |  |  |  | 6600
Антикоррозионное покрытие трубопроводов (2-ИГЭС-2021-ВК.СО л.26)
32 | ФЕР13-03-002-04 | Антикоррозийное покрытие трубопроводов комплексным покрытием "Магистраль"в 2 слоя (коричневый цвет) | 100 м2 |  | 0,006 0,6 / 100 | 6040.53 | 36 | 36
33 | прайс 2 п25 | Антикоррозийное покрытие "Магистраль"поверхностей (коричневый цвет 2 слоя) | кг |  | 0,204 0,6*0,17*2 | 575.76 | 117 |  |  |  | 117
34 | ФЕР13-03-004-23 | Гидроизоляция поверхностей трубопроводов "Магистраль"(зеленый цвет 1 слой) | 100 м2 |  | 0,006 0,6 / 100 | 1747.22 | 10 | 8 | 1 |  | 1
35 | прайс 2 п25 | Антикоррозийное покрытие "Магистраль"(зеленый цвет 1 слой) | кг |  | 0,09 0,6*0,15 | 487.18 | 44 |  |  |  | 44
тепловая изоляция (2-ИГЭС-2021-ВК.СО л.26)
36 | ФЕР26-01-017-01 | Изоляция изделиями из вспененного каучука, вспененного полиэтилена трубопроводов наружным диметром: до 160 мм трубками | 10 м |  | 1,56 (11,3+2+2,3) / 10 | 2196.91 | 3427 | 1782 | 628 | 226 | 1017
37 | прайс 2 п59 | Трубки РУ-ФЛЕКС СТ гибкая теплоизоляция из вспененного каучука,толщина 13 мм, диаметр 125мм (13х125-2) | м |  | 12,43 11,3*1,1 | 381.27 | 4739 |  |  |  | 4739
38 | Прайс2 п91 | Трубка 13х133-2 Ру-флекс СТ внутренний диам.133мм | м |  | 2,2 2*1,1 | 329.18 | 724 |  |  |  | 724
39 | прайс 2 п61 | Трубки РУ-ФЛЕКС СТ гибкая теплоизоляция из вспененного каучука,толщина 13 мм,внутренний диаметр 160мм (13х160-2) | м |  | 2,53 2,3*1,1 | 448.09 | 1134 |  |  |  | 1134
40 | ФЕР26-01-018-01 | Теплоизоляция фитингов, арматуры, фланцевых соединений, колодца-гасителя потока и металлокаркасов для фильтр-патронов рулонами теплоизоляционными из вспененного каучука толщина 13 мм для стандартного температурного диапазона СТ | 10 м2 |  | 5,98 59,8 / 10 | 4753.57 | 28426 | 15525 | 4101 | 1490 | 8800
41 | ФССЦ-12.2.07.01-1006/прайс2 п62 | Теплоизоляция из вспененного каучука в рулонах, толщина 13 мм, самоклеящаяся (Тепловая изоляция фитингов, арматуры, фланцевых соединений, колодца-гасителя потока и металлокаркасов для фильтр-патронов рулонами теплоизоляционными из вспененного синтетического каучука Ру-флекс СТ толщ.13мм для стандартного тепмературного диапазона СТ) | м2 |  | 65,78 59,8*1,1 | 724.37 | 47649 |  |  |  | 47649
Раздел 2. Визуальный контроль сварных соединений трубопроводов(2-ИГЭС-2021-ВК.СО л.26)
42 | ФЕРм39-02-001-03 | Визуальный и измерительный контроль сварных соединений трубопроводов, номинальный диаметр: свыше 50 до 100 DN90 | стык |  | 24 | 69.53 | 1669 | 1669
43 | ФЕРм39-02-001-04 | Визуальный и измерительный контроль сварных соединений трубопроводов, номинальный диаметр: свыше 100 до 200 DN125 | стык |  | 38 | 92.7 | 3523 | 3523
Раздел 3. Контроль сварных швов трубопроводов методом УЗК(2-ИГЭС-2021-ВК.СО л.26)
44 | ФЕРм39-02-006-10 | Ультразвуковая дефектоскопия трубопровода одним преобразователем сварных соединений перлитного класса с двух сторон, прозвучивание поперечное, номинальный диаметр трубопровода: свыше 100 до 200, толщина стенки до 8 мм DN125 | стык |  | 2 | 560.31 | 1121 | 949 | 96 |  | 76
Раздел 4. Вертикальное перемещение
45 | ФЕРм40-01-002-02 | Вертикальное перемещение сверх предусмотренного в ГЭСНм: 1 м, на высоту до 10 м (колодец-гаситель) | 10 т |  | 0,035 0,35 / 10 | 21555.22 | 754 | 690 | 64 | 17
Итого прямые затраты по смете в текущих ценах | [6 empty] | 696242 | 359649 | 41618 | 11459 | 294975
Накладные расходы | [6 empty] | 337782
Сметная прибыль | [6 empty] | 174375
Итоги по смете:
Итого | [6 empty] | 1208399
В том числе:
Материалы | [6 empty] | 294975
Машины и механизмы | [6 empty] | 41618
ФОТ | [6 empty] | 371108
Накладные расходы | [6 empty] | 337782
Сметная прибыль | [6 empty] | 174375
непредвиденные работы и затраты 1,5% от 1208399 | [6 empty] | 18126
ВСЕГО по смете | [6 empty] | 1226525

## см11
Заказчик:
Директор Иркутской ГЭС филиала
ООО "ЕвроСибЭнерго-Гидрогенерация"
_____________ В.А. Чеверда
"____" _______________2021 г.
Выполнение строительно-монтажных и пуско-наладочных работ по объекту «Система осушения проточной части гидроагрегатов Инв. №030697. Техническое перевооружение (установка фильтр-патронов)"
(наименование стройки)
ЛОКАЛЬНАЯ СМЕТА №11
| на | Система электроснабжения и автоматизации
(наименование работ и затрат, наименование объекта)
Основание: 2-ИГЭС-2021-АТХ; ВОР № 11.Система электроснабжения и автоматизации
| Сметная стоимость _______________________________________________________________________________________________ |  | ___________________________655,797 |  | тыс. руб.
| монтажных работ _______________________________________________________________________________________________ |  | _______________________________________________________________________________________________573,917 |  | тыс. руб.
| оборудования _______________________________________________________________________________________________ |  | _______________________________________________________________________________________________73,271 |  | тыс. руб.
Составлена в текущих ценах 2кв.2023г
№ пп | Обоснование | Наименование | Ед. изм. | Кол. |  | Сметная стоимость в текущих (прогнозных) ценах, руб.
|  |  |  | на ед. | всего | на ед. | общая | В том числе
[8 empty] | Осн.З/п | Эк.Маш. | З/пМех | Мат
1 | 2 | 3 | 4 | 5 | 6 | 7 | 8 | 9 | 10 | 11 | 12
Раздел 1. Монтаж оборудования
установка сигнализаторов уровня Ризур
1 | ФЕРм11-03-001-01 | Приборы, устанавливаемые на металлоконструкциях, щитах и пультах, масса: до 5 кг (сигнализатор) | шт |  | 3 1+2 | 281.09 | 843 | 810 |  |  | 33
2 О | Прайс п.3 оборудование | Сигнализатор уровня с тремя электродами L1.1/ L1.2/ L1.3=0,6м РИЗУР 303-РИ-Н-Ф-М20-(С/0.6/0.6/0.6)-230 (303-РИ-Н-C-М20-(С/0.6/0.6/0.6)-230) | компл |  | 1 | 15908.02 | 15908
3 О | Прайс п.3 оборудование | Сигнализатор уровня L=0,7м РИЗУР 301-РИ-Н-Ф-М20-(С/0.7)-230 (301-РИ-Н-С-М20-(С/0.7)-230) | шт |  | 2 | 12829.06 | 25658
Раздел 2. Электромонтажные работы
Шкаф ШУА оборудование (АЕ компактный распределительный шкаф RAL7035 500х500х210) в составе:
4 | ФЕРм08-03-573-04 | Шкаф (пульт) управления навесной, высота, ширина и глубина: до 600х600х350 мм (Шкаф ШУА) | шт |  | 1 | 1718.33 | 1718 | 1070 | 570 | 171 | 78
5 О | Прайс п.4 оборудование подрядчика | Шкаф ШУА в составе:AХ Шкаф RAL7035, с МП, 500x500x210mm, 105000, 1шт+ Пластиковая фланш-панель. 2561200- 1шт +SZ Настенное крепление AX,KX 40мм,2503020 (1 уп-4шт)+ Мини комфортная ручка для AХ, КХ с поворотным замком, 2537100+ SZ Предохранительный вкладыш 3524E, с 2мя ключами 2467000 1шт+AX Шарнир 180, 2449010, (1уп-3шт)-2 шт+АХ Фиксаторы двери для AХ, 2519010 1шт+ DIN-рейка 35х15 для шир/гл 500мм 2318000 -2шт+Выключатель автоматический A9F75102 iC60N 1P 2A D, Schneider Electric 1шт+ Пружинная клемма ST 2,5-QUATTRO, 3031306 50шт+ Концевой стопор CLIPFIX 35, 3022218 3шт+ Концевая крышка D-ST 2,5-QUATTRO, 3030514 2шт+ планка Zack - ZB 5 UNBEDRUCKT, 1050004 2шт+ Лампа AD22DS(LED) матрица d22мм, бел 230В, BLS10-АDDS-230-K01, IEK 1шт+ Лампа AD22DS(LED) матрица d22мм, красн. 230В, BLS10-АDDS-230-K04, IEK 3шт | комплект |  | 1 | 24005.83 | 24006
6 | ФЕРм08-03-575-01 | Прибор или аппарат- установка автом. выключателей в шкаф ШУА | шт |  | 1 | 546.97 | 547 | 535 |  |  | 12
7 | ФЕРм10-04-030-04 | Дополнительная установка на пультах и панелях: колодки клеммной на 20 клемм в шкаф ШУ | шт |  | 2,5 50/20 | 734.2 | 1836 | 1069 |  |  | 767
8 | ФЕРм10-06-037-13 | Крышка декоративная и другие мелкие изделия (без присоединения проводов) | 100 шт |  | 0,07 (3+2+2) / 100 | 2974.99 | 208 | 200 |  |  | 8
9 | ФЕРм08-01-081-01 | Аппарат (кнопка, ключ управления, замок электромагнитной блокировки, звуковой сигнал, сигнальная лампа) управления и сигнализации, количество подключаемых концов: до 2 (Лампы в шкаф ШУА) | шт |  | 4 3+1 | 682.04 | 2728 | 2077 | 505 | 151 | 146
Шкаф ЩУЭ
10 | ФЕРм08-03-573-04 | Шкаф (пульт) управления навесной, высота, ширина и глубина: до 600х600х350 мм -Монтаж шкафа ЩУЭ | шт |  | 1 | 1718.33 | 1718 | 1070 | 570 | 171 | 78
11 О | Прайс п5 оборудование подрядчика | Шкаф ЩУЭ в составе: Щит металлический ЩМП-1-0 74 У1 IP65 GARANT, YKM40-01-65, IEK 1шт+ Выключатель автоматический ВА47-29 3Р 50А 4,5кА D IEK, MVA20-3-050-D 1шт + Выключатель автоматический трехполюсный 40А D ВА47-29 4.5кА, MVA20-3-040-D, IEK 1шт+ Выключатель автоматический однополюсный 10А С ВА47-29 4.5кА, MVA20-1-010-С, IEK 3шт+ DIN-рейка (45см) оцинкованная, YDN10-0045, IEK 2шт+ Шина на DIN-рейку в корпусе (кросс-модуль) L+PEN 2х7, 71235 NAVIGATOR GROUP 1шт+ Концевой стопор CLIPFIX 35, 3022218 2шт+ Концевая крышка D-ST 2,5-QUATTRO, 3030514 2шт+ Провод установочный ПВ-3 (ПуГВ) 1,5 белый 1м | комплект |  | 1 | 6473.67 | 6474
12 | ФЕРм08-03-575-01 | Прибор или аппарат (автом. выключатели, шина в корпусе "кросс-модуль") | шт |  | 6 1+1+3+1 | 546.97 | 3282 | 3209 |  |  | 73
13 | ФЕРм10-06-037-13 | Крышка декоративная и другие мелкие изделия (без присоединения проводов) (дин-рейка) | 100 шт |  | 0,02 2 / 100 | 2974.99 | 60 | 57 |  |  | 3
Сборка 51 СТ
14 | ФЕРм08-03-575-01 | Прибор или аппарат | шт |  | 1 | 546.97 | 547 | 535 |  |  | 12
15 О | Прайс п.5 | Выключатель автоматический ВА47-29 3Р 50А 4,5кА D IEK, MVA20-3-050-D 1шт | шт |  | 1 | 641.5 | 642
Сборка 52 СТ
16 | ФЕРм08-03-575-01 | Прибор или аппарат | шт |  | 1 | 546.97 | 547 | 535 |  |  | 12
17 О | Прайс п6 | Выключатель автоматический ВА47-29 3Р 40А 4,5кА D IEK, MVA20-3-040-D | шт |  | 1 | 583.29 | 583
Шкаф управления насосами (ШУН) - Устройство плавного пуска насоса SK-712/ss-2-7,5 (18A) комплектная поставка с насосами 2шт учтено в разделе 2-ИГЭС-2021-ВК.СО лист1, лист6)
Раздел 3. Прокладка кабелей
прокладка кабеля
18 | ФЕРм08-02-412-02 | Затягивание провода в проложенные трубы и металлические рукава первого одножильного или многожильного в общей оплетке, суммарное сечение: до 6 мм2 ( КВВГнг(A)-LS 4х1; ВВГнг(A)-LS 3х1,5в ПНД 25) | 100 м |  | 2,58 ((80+88+90)) / 100 | 2865.89 | 7394 | 6844 | 217 | 65 | 333
19 | ФЕРм08-02-412-03 | Затягивание провода в проложенные трубы и металлические рукава первого одножильного или многожильного в общей оплетке, суммарное сечение: до 16 мм2 (КВВГнг(A)-LS 7х1 в ПНД 25) | 100 м |  | 1,5 150 / 100 | 3440.74 | 5161 | 4643 | 189 | 57 | 329
20 | ФЕРм08-02-412-05 | Затягивание провода в проложенные трубы и металлические рукава первого одножильного или многожильного в общей оплетке, суммарное сечение: до 70 мм2 (ВВГнг(A)-LS 4х10- в ПНД 25) | 100 м |  | 0,15 15 / 100 | 6785.01 | 1018 | 862 | 69 | 21 | 87
21 | ФЕРм08-02-412-04 | Затягивание провода в проложенные трубы и металлические рукава первого одножильного или многожильного в общей оплетке, суммарное сечение: до 35 мм2 (ВВГнг(A)-LS 5х4- в ПНД 32) | 100 м |  | 0,4 40 / 100 | 5077.49 | 2031 | 1764 | 101 | 30 | 166
22 | ФЕРм08-02-398-01 | Провод в лотках, сечением: до 6 мм2 ( КВВГнг(A)-LS 4х1;ВВГнг(A)-LS 3х1,5) | 100 м |  | 9,5 (620+330) / 100 | 607.64 | 5773 | 4816 | 400 | 119 | 557
23 | ФЕРм08-02-398-02 | Провод в лотках, сечением: до 35 мм2 (КВВГнг(A)-LS 7х1; ВВГнг(A)-LS 5х4) | 100 м |  | 7,7 (150+620) / 100 | 1160.08 | 8933 | 7806 | 648 | 193 | 479
24 | ФЕРм08-02-398-03 | Провод в лотках, сечением: до 70 мм2 (ВВГнг(A)-LS 4х10) | 100 м |  | 0,3 30 / 100 | 1832.12 | 550 | 416 | 114 | 34 | 20
25 | ФССЦ-21.1.06.09-0164 | Кабель силовой с медными жилами ВВГнг(A)-LS 4х10-660 | 1000 м |  | 0,0459 (45*1,02) / 1000 | 594844.02 | 27303 |  |  |  | 27303
26 | ФССЦ-21.1.06.09-0177 | Кабель силовой с медными жилами ВВГнг(A)-LS 5х4-660 | 1000 м |  | 0,6732 (660*1,02) / 1000 | 349032.01 | 234968 |  |  |  | 234968
27 | ФССЦ-21.1.06.09-0151 | Кабель силовой с медными жилами ВВГнг(A)-LS 3х1,5-660 | 1000 м |  | 0,4284 (420*1,02) / 1000 | 77386.94 | 33153 |  |  |  | 33153
28 | ФССЦ-21.1.08.03-0511 | Кабель контрольный КВВГнг(A)-LS 4х1 | 1000 м |  | 0,80376 (788*1,02) / 1000 | 70250.61 | 56465 |  |  |  | 56465
29 | ФССЦ-21.1.08.03-0519 | Кабель контрольный КВВГнг(A)-LS 7х1 | 1000 м |  | 0,306 (300*1,02) / 1000 | 71371.37 | 21840 |  |  |  | 21840
кабельные конструкции
30 | ФЕРм08-02-409-09 | Труба гофрированная ПВХ для защиты проводов и кабелей по установленным конструкциям, по стенам, колоннам, потолкам, основанию пола | 100 м |  | 3,95 (325+70) / 100 | 7521.9 | 29712 | 28870 |  |  | 842
31 | ФССЦ-24.3.03.05-0013 | Трубы полиэтиленовые гибкие гофрированные легкие с протяжкой, номинальный внутренний диаметр 25 мм DKC (труба гофрированная ПНД 25мм c протяжкой DKC) | м |  | 325 | 28.1 | 9133 |  |  |  | 9133
32 | ФССЦ-24.3.03.05-0014 | Трубы полиэтиленовые гибкие гофрированные легкие с протяжкой, номинальный внутренний диаметр 32 мм (труба гофрированная ПНД 32мм c протяжкой DKC) | м |  | 70 | 40.89 | 2862 |  |  |  | 2862
33 | ФЕРм08-02-152-06 | Стойка сборных кабельных конструкций (без полок), масса: до 4 кг | 100 шт |  | 0,02 2 / 100 | 12763.21 | 255 | 224 | 20 |  | 11
34 | ФССЦ-20.2.03.23-0021 | Стойка кабельная оцинкованная, марка С-1800 (стойка кабельная напольная 1800мм 2мм EKF) | шт |  | 2 | 2253.64 | 4507 |  |  |  | 4507
Раздел 4. Заземление
материалы для заземления шкафов (монтаж учтен в расценках на установку шкафа)
35 | ФССЦ-08.3.07.01-0043 | Сталь полосовая: 40х5 мм, марка Ст3сп (10м. вес м.п=1,57кг) | т |  | 0,0157 10*1,57/1000 | 92707.22 | 1456 |  |  |  | 1456
36 | прайс п. 2 | Провод ПуГВ 1х6 ж/з | м |  | 4 | 54.26 | 217 |  |  |  | 217
37 | ФССЦ-20.2.10.04-0002 | Наконечники кабельные медные луженные ТМЛ-6 (ТМЛ6-5-4) | 100 шт |  | 0,04 4 / 100 | 1599.83 | 64 |  |  |  | 64
Заземление насосов:
38 | ФЕРм08-02-472-11 | Перемычка заземляющая тросовая диаметром до 9,2 мм для строительных металлических конструкций - (заземление насосов: стальной полосой оцинк. 5х40мм 4 заземлителя (шт) по 3 м всего 12м; проводом установочным ПуГВ 1х6 желто-зеленым 4шт по 2 м всего 8м) | 10 шт |  | 0,8 ((12/3+8/2)) / 10 | 1915.42 | 1532 | 1413 | 58 | 10 | 61
39 | ФССЦ-08.3.07.01-0043 | Сталь полосовая: 40х5 мм, марка Ст3сп (12м, вес м.п=1,57кг) | т |  | 0,01884 12*1,57/1000 | 92707.22 | 1747 |  |  |  | 1747
40 | прайс п. 2 | Провод ПуГВ 1х6 ж/з | м |  | 8 | 54.26 | 434 |  |  |  | 434
41 | ФССЦ-20.2.10.04-0002 | Наконечники кабельные медные луженные ТМЛ-6 (ТМЛ6-5-4) | 100 шт |  | 0,08 8 / 100 | 1599.83 | 128 |  |  |  | 128
Итого прямые затраты по смете в текущих ценах | [6 empty] | 543941 | 68825 | 3461 | 1022 | 398384
Накладные расходы | [6 empty] | 67656
Сметная прибыль | [6 empty] | 35591
Итоги по смете:
Итого | [6 empty] | 647188
В том числе:
Материалы | [6 empty] | 398384
Машины и механизмы | [6 empty] | 3461
ФОТ | [6 empty] | 69847
Оборудование | [6 empty] | 73271
Накладные расходы | [6 empty] | 67656
Сметная прибыль | [6 empty] | 35591
Итого Монтажные работы для расчета лимитированных затрат | [6 empty] | 573917
Непредвиденные работы и затраты 1,5% от 573917 | [6 empty] | 8609
Итого с оборудованием (73 271) | [6 empty] | 655797
ВСЕГО по смете | [6 empty] | 655797

## см12ПНР
Заказчик:
Директор Иркутской ГЭС филиала
ООО "ЕвроСибЭнерго-Гидрогенерация"
_____________ В.А. Чеверда
"____" _______________2021 г.
Выполнение строительно-монтажных и пуско-наладочных работ по объекту «Система осушения проточной части гидроагрегатов Инв. №030697. Техническое перевооружение (установка фильтр-патронов)"
(наименование стройки)
ЛОКАЛЬНАЯ СМЕТА № 12
| на | Пусконаладочные работы
(наименование работ и затрат, наименование объекта)
Основание: 2-ИГЭС-2021-АТХ; ВОР № 12.Система электроснабжения и автоматизации
| Сметная стоимость прочих _______________________________________________________________________________________________ |  | ___________________________143,756 |  | тыс. руб.
Составлена в текущих ценах 2кв.2023г
№ пп | Обоснование | Наименование | Ед. изм. | Кол. |  | Сметная стоимость в текущих (прогнозных) ценах, руб.
|  |  |  | на ед. | всего | на ед. | общая | В том числе
[8 empty] | Осн.З/п | Эк.Маш. | З/пМех | Мат
1 | 2 | 3 | 4 | 5 | 6 | 7 | 8 | 9 | 10 | 11 | 12
Раздел 1. Пусконаладочные работы
1 | ФЕРп01-03-002-04 | Выключатель трехполюсный напряжением до 1 кВ с: электромагнитным, тепловым или комбинированным расцепителем, номинальный ток до 50 А (автоматы в шкафах ШУЭ 1шт, ШУА 1шт, ШУН1+ШУН2 6шт, сборка 51СТ 1шт, сборка 52СТ 2шт) | шт |  | 10 1+1+1+1+6 | 788.62 | 7886 | 7886
2 | ФЕРп01-03-001-01 | Выключатель однополюсный напряжением до 1 кВ: с электромагнитным, тепловым или комбинированным расцепителем | шт |  | 4 1+3 | 569.56 | 2278 | 2278
3 | ФЕРп01-11-024-01 | Фазировка электрической линии или трансформатора с сетью напряжением: до 1 кВ | шт |  | 10 | 488.15 | 4881 | 4881
4 | ФЕРп01-12-027-07 | Испытание кабеля силового длиной до 500 м напряжением до 1 кВ | испытание |  | 10 | 1294.08 | 12941 | 12941
5 | ФЕРп01-11-028-01 | Измерение сопротивления изоляции (на линию) мегаомметром кабельных и других линий напряжением до 1 кВ, предназначенных для передачи электроэнергии к распределительным устройствам, щитам, шкафам, коммутационным аппаратам и электропотребителям | шт |  | 10 | 190.5 | 1905 | 1905
6 | ФЕРп01-11-011-01 | Проверка наличия цепи между заземлителями и заземленными элементами ШУА, ШУН1, ШУН2, ШУЭ, насосы, баки | 100 измерений |  | 0,1 10 / 100 | 7715.11 | 772 | 772
7 | ФЕРп01-07-001-01 | Электродвигатель асинхронный: с короткозамкнутым ротором, напряжением до 1 кВ | шт |  | 4 | 1277.29 | 5109 | 5109
8 | ФЕРп01-12-029-01 | Испытание цепи вторичной коммутации | испытание |  | 4 | 905.72 | 3623 | 3623
9 | ФЕРп01-11-013-01 | Замер полного сопротивления цепи "фаза-нуль" | шт |  | 27 | 595.31 | 16073 | 16073
10 | ФЕРп01-11-022-01 | Измерение активного, индуктивного сопротивлений и емкости электрических машин и аппаратов (проверка мультиметром датчиков КИПа цепей вторичной коммутации) | измерение |  | 5 | 238.12 | 1191 | 1191
11 | ФЕРп01-09-002-04 | Элемент "усиление-преобразование" с числом "вход-выход": до 5 с числом органов настройки до 3 (Преобразователи "Ризур303", "Ризур301") | шт |  | 3 | 2015.47 | 6046 | 6046
12 | ФЕРп01-06-021-01 | Схема разводки трехпроводной системы с количеством панелей (шкафов, ячеек): до 2 (проверка схемы ШУА, ЩУН,ЩУЭ) | схема |  | 3 | 1533.67 | 4601 | 4601
13 | ФЕРп01-06-021-02 | Схема разводки трехпроводной системы с количеством панелей (шкафов, ячеек): за каждую последующую панель (шкаф, ячейку) свыше 2 (проверка схемы ШУА, ЩУН,ЩУЭ) | схема |  | 3 | 383.06 | 1149 | 1149
Итого прямые затраты по смете в текущих ценах | [6 empty] | 68455 | 68455
Накладные расходы | [6 empty] | 50657
Сметная прибыль | [6 empty] | 24644
Итоги по смете:
Итого | [6 empty] | 143756
В том числе:
ФОТ | [6 empty] | 68455
Накладные расходы | [6 empty] | 50657
Сметная прибыль | [6 empty] | 24644
ВСЕГО по смете | [6 empty] | 143756

## переченьДавМат иОборуд
Оборудование заказчика
1 | Насос WILO-DRAIN SP63 FBS-21-T9,2/2K с электродвигателем 9200Вт, "комплект" 4шт, Устройство плавного пуска насоса SK-712/ss-2-7,5 (18A) -шкаф комплексной поставки ШУН1,2- 2шт, Поплавковый выключатель MS 1 для насоса 8шт | 534618 | 3293247
2 | Опрокидыватель емкостей (передвижной) ОНТМ не требует монтажа 1шт | 247960 | 1527434
3 | Колодец-гаситель потока ИСП-КГС. Материал корпуса – стеклопластик. Габаритные размеры: D=1000 мм, Н=2000 мм. Входной патрубок DN 125 на уровне 300 мм. Отводящий патрубок DN 125 на уровне земли. Лестница обслуживания – 1 шт. Крышка колодца DN 600мм – 1 шт(c доставкой), "шт (комплект)" Кол-во: 1 | 686658 | 4229813
4 | Фильтр-патрон комбинированный с механическим фильтром и углем и люком обслуживания, серия Экотайм.ФПК, D920 х Н1800, производительность 4 - 8 м3/час, /1,2 - 2,5 л/с, в комплекте с сорбентом 50 кг (Фильтр-патрон комбинированный ФПКЦ 920Х1800, диам. фланца 920мм, диам. корпуса 820мм, высота 1800мм, производительность не менее 1,05л/с в комплекте с сорбентами), "шт (комплект)" Кол-во: 8 | 610363 | 3759836
| Итого оборудование заказчика | 2079599 | 12810330

## ОборудованиеПодрядчика
№ пп | Обосно- вание | Наименование | Ед. изм. | Общее кол-во | цена в базе | цена текущая
[5 empty] | Всего | Всего
1 | 2 | 3 | 4 | 5 | 6 | 7
Ресурсы подрядчика
Оборудование
1 | Прайс 39 | Скиммер пороговый СП-7. В комплекте с поддерживающим поплавком | шт | 4 | 77523 | 477541
2 | Прайс 64-75, 53-55, 58 | Манометр для неагрессивных сред (класс точности 1.5) с резьбовым присоединением марка: МП-3У диаметром 100 мм (МПЗ-У-У3-1.6 0-1.6 МПа) | шт | 10 | 479 | 11987
3 | Прайс п.40-п.63 | Манометр для неагрессивных сред (класс точности 1.5) с резьбовым присоединением марка: МП-3У диаметром 100 мм (МПЗ-У-У3-1.6 0-1.6 МПа) | шт | 1 | 48 | 1199
4 | Прайс 32 | Шкаф ШУА в составе:AХ Шкаф RAL7035, с МП, 500x500x210mm, 105000, 1шт+ Пластиковая фланш-панель. 2561200- 1шт +SZ Настенное крепление AX,KX 40мм,2503020 (1 уп-4шт)+ Мини комфортная ручка для AХ, КХ с поворотным замком, 2537100+ SZ Предохранительный вкладыш 3524E, с 2мя ключами 2467000 1шт+AX Шарнир 180, 2449010, (1уп-3шт)-2 шт+АХ Фиксаторы двери для AХ, 2519010 1шт+ DIN-рейка 35х15 для шир/гл 500мм 2318000 -2шт+Выключатель автоматический A9F75102 iC60N 1P 2A D, Schneider Electric 1шт+ Пружинная клемма ST 2,5-QUATTRO, 3031306 50шт+ Концевой стопор CLIPFIX 35, 3022218 3шт+ Концевая крышка D-ST 2,5-QUATTRO, 3030514 2шт+ планка Zack - ZB 5 UNBEDRUCKT, 1050004 2шт+ Лампа AD22DS(LED) матрица d22мм, бел 230В, BLS10-АDDS-230-K01, IEK 1шт+ Лампа AD22DS(LED) матрица d22мм, красн. 230В, BLS10-АDDS-230-K04, IEK 3шт | компл | 1 | 3897 | 24006
5 | Прайс 33 | Выключатель автоматический ВА47-29 3Р 50А 4,5кА D IEK, MVA20-3-050-D 1шт | шт | 1 | 104 | 642
6 | Прайс 38 | Шкаф ЩУЭ в составе: Щит металлический ЩМП-1-0 74 У1 IP65 GARANT, YKM40-01-65, IEK 1шт+ Выключатель автоматический ВА47-29 3Р 50А 4,5кА D IEK, MVA20-3-050-D 1шт + Выключатель автоматический трехполюсный 40А D ВА47-29 4.5кА, MVA20-3-040-D, IEK 1шт+ Выключатель автоматический однополюсный 10А С ВА47-29 4.5кА, MVA20-1-010-С, IEK 3шт+ DIN-рейка (45см) оцинкованная, YDN10-0045, IEK 2шт+ Шина на DIN-рейку в корпусе (кросс-модуль) L+PEN 2х7, 71235 NAVIGATOR GROUP 1шт+ Концевой стопор CLIPFIX 35, 3022218 2шт+ Концевая крышка D-ST 2,5-QUATTRO, 3030514 2шт+ Провод установочный ПВ-3 (ПуГВ) 1,5 белый 1м | компл | 1 | 1051 | 6474
7 | Прайс п. 29 | Выключатель автоматический ВА47-29 3Р 40А 4,5кА D IEK, MVA20-3-040-D | шт | 1 | 95 | 583
8 | Прайс п. 30 | Сигнализатор уровня L=0,7м РИЗУР 301-РИ-Н-Ф-М20-(С/0.7)-230 (301-РИ-Н-С-М20-(С/0.7)-230) | шт | 2 | 4165 | 25658
9 | Прайс п.31 | Сигнализатор уровня с тремя электродами L1.1/ L1.2/ L1.3=0,6м РИЗУР 303-РИ-Н-Ф-М20-(С/0.6/0.6/0.6)-230 (303-РИ-Н-C-М20-(С/0.6/0.6/0.6)-230) | компл | 1 | 2582 | 15908
Итого "Оборудование" |  |  |  |  | 89944 | 563998