## Протокол (hidden)
Приложение № ____ к договору № _______________ от "_____"_________2025 г
Протокол
согласования договорной цены
Мы, нижеподписавшиеся, от лица «Заказчика» - Директор филиала ООО "ЭН+ ГИДРО" Иркутская ГЭС" Чеверда Вадим Анатольевич, действующего на основании доверенности №____________202___г и, от лица «Подрядчика» - __________________________________, действующий на основании Устава, удостоверяем, что сторонами достигнуто соглашение по стоимости строительно-монтажных и пусконаладочных работ по объекту:________________________________________________________________________ в размере _______________________ ()рублей 40 копеек, кроме того НДС 20% - () 00 копеек, в том числе:
№п/п | Наименование работ и затрат | Стоимость работ |  | Кроме того материалы и оборудование поставки заказчика (справочно)
в текущих ценах
1 | Строительно-монтажные работы+Оборудование,в том числе:
1.1 | СМР
1.2 | Оборудование (поставка подрядчика)
2 | Прочие, в том числе:
2.1 | Пуско-наладочные работы
Итого:
НДС 20%
Всего с НДС
Настоящий протокол является основанием для проведения взаимных расчетов и платежей между Заказчиком и Подрядчиком.
| Заказчик: |  | Подрядчик:
Директор филиала ООО "ЭН+ ГИДРО" Иркутская ГЭС"
| __________________Чеверда В.А. |  | __________________
| "____" ____________2025г | "____" ____________2025г

## СМ 1
Приложение № 3
Утверждено приказом Минстроя РФ № 421/пр от 4 августа 2020 г. в редакции приказа № 557/пр от 7 июля 2022 г.
Наименование программного продукта |  |  |  | ГРАНД-Смета, версия 2026.2
Наименование редакции сметных нормативов |  |  |  | Приказ Минстроя России от 30.12.2021 № 1046/пр; Приказ Минстроя России от 04.08.2020 № 421/пр; Приказ Минстроя России от 21.12.2020 № 812/пр; Приказ Минстроя России от 11.12.2020 № 774/пр; Приказ Минстроя России от 02.08.2023 № 551/пр; Приказ Минстроя России от 14.11.2023 № 817/пр; Приказ Минстроя России от 16.02.2024 № 102/пр; Приказ Минстроя России от 13.05.2024 №323/пр; Приказ Минстроя России от 09.08.2024 №524/пр; Приказ Минстроя России от 07.11.2024 №747/пр; Приказ Минстроя России от 23.01.2025 №30/пр; Приказ Минстроя России от 07.02.2025 №69/пр; Приказ Минстроя России от 19.05.2025 №299/пр; Приказ Минстроя России от 14.08.2025 №490/пр; Приказ Минстроя России от 12.11.2025 №696/пр; Приказ Минстроя России от 17.02.2026 №91/пр; Приказ Минстроя России от 18.05.2026 №301/пр | [11 empty] | Наименование редакции сметных нормативов | Приказ Минстроя России от 30.12.2021 № 1046/пр; Приказ Минстроя России от 04.08.2020 № 421/пр; Приказ Минстроя России от 21.12.2020 № 812/пр; Приказ Минстроя России от 11.12.2020 № 774/пр; Приказ Минстроя России от 02.08.2023 № 551/пр; Приказ Минстроя России от 14.11.2023 № 817/пр; Приказ Минстроя России от 16.02.2024 № 102/пр; Приказ Минстроя России от 13.05.2024 №323/пр; Приказ Минстроя России от 09.08.2024 №524/пр; Приказ Минстроя России от 07.11.2024 №747/пр; Приказ Минстроя России от 23.01.2025 №30/пр; Приказ Минстроя России от 07.02.2025 №69/пр; Приказ Минстроя России от 19.05.2025 №299/пр; Приказ Минстроя России от 14.08.2025 №490/пр; Приказ Минстроя России от 12.11.2025 №696/пр; Приказ Минстроя России от 17.02.2026 №91/пр; Приказ Минстроя России от 18.05.2026 №301/пр
Реквизиты приказа Минстроя России об утверждении дополнений и изменений к сметным нормативам |  |  |  | Приказ Минстроя России от 18 мая 2022 г. № 378/пр, Приказ Минстроя России от 26 августа 2022 г. № 703/пр, Приказ Минстроя России от 26 октября 2022 г. № 905/пр, Приказ Минстроя России от 27 декабря 2022 г. № 1133/пр, Приказ Минстроя России от 10 февраля 2023 г. № 84/пр, Приказ Минстроя России от 11.05.2023 №335/пр; Приказ Минстроя России от 07.07.2022 № 557/пр; Приказ Минстроя России от 02.09.2021 № 636/пр, Приказ Минстроя России от 26.07.2022 № 611/пр; Приказ Минстроя России от 22.04.2022 № 317/пр; Приказ Минстроя России от 02.08.2023 № 551/пр; Приказ Минстроя России от 14.11.2023 № 817/пр; Приказ Минстроя России от 30.01.2024 № 55/пр; Приказ Минстроя России от 16.02.2024 № 102/пр; Приказ Минстроя России от 13.05.2024 №323/пр; Приказ Минстроя России от 09.08.2024 №524/пр; Приказ Минстроя России от 07.11.2024 №747/пр; Приказ Минстроя России от 23.01.2025 №30/пр; Приказ Минстроя России от 07.02.2025 №69/пр; Приказ Минстроя России от 19.05.2025 №299/пр; Приказ Минстроя России от 14.08.2025 №490/пр; Приказ Минстроя России от 12.11.2025 №696/пр; Приказ Минстроя России от 17.02.2026 №91/пр; Приказ Минстроя России от 18.05.2026 №301/пр | [13 empty] | Реквизиты приказа Минстроя России об утверждении дополнений и изменений к сметным нормативам | Приказ Минстроя России от 18 мая 2022 г. № 378/пр, Приказ Минстроя России от 26 августа 2022 г. № 703/пр, Приказ Минстроя России от 26 октября 2022 г. № 905/пр, Приказ Минстроя России от 27 декабря 2022 г. № 1133/пр, Приказ Минстроя России от 10 февраля 2023 г. № 84/пр, Приказ Минстроя России от 11.05.2023 №335/пр; Приказ Минстроя России от 07.07.2022 № 557/пр; Приказ Минстроя России от 02.09.2021 № 636/пр, Приказ Минстроя России от 26.07.2022 № 611/пр; Приказ Минстроя России от 22.04.2022 № 317/пр; Приказ Минстроя России от 02.08.2023 № 551/пр; Приказ Минстроя России от 14.11.2023 № 817/пр; Приказ Минстроя России от 30.01.2024 № 55/пр; Приказ Минстроя России от 16.02.2024 № 102/пр; Приказ Минстроя России от 13.05.2024 №323/пр; Приказ Минстроя России от 09.08.2024 №524/пр; Приказ Минстроя России от 07.11.2024 №747/пр; Приказ Минстроя России от 23.01.2025 №30/пр; Приказ Минстроя России от 07.02.2025 №69/пр; Приказ Минстроя России от 19.05.2025 №299/пр; Приказ Минстроя России от 14.08.2025 №490/пр; Приказ Минстроя России от 12.11.2025 №696/пр; Приказ Минстроя России от 17.02.2026 №91/пр; Приказ Минстроя России от 18.05.2026 №301/пр
Реквизиты письма Минстроя России об индексах изменения сметной стоимости строительства, включаемые в федеральный реестр сметных нормативов и размещаемые в федеральной государственной информационной системе ценообразования в строительстве, подготовленного в соответствии пунктом 85 Методики расчета индексов изменения сметной стоимости строительства, утвержденной приказом Министерства строительства и жилищно-коммунального хозяйства Российской Федерации от 5 июня 2019 г. № 326/пр |  |  |  | Письмо Минстроя России от 22.05.2026 № 31076-ИФ/09 | [9 empty] | Реквизиты письма Минстроя России об индексах изменения сметной стоимости строительства, включаемые в федеральный реестр сметных нормативов и размещаемые в федеральной государственной информационной системе ценообразования в строительстве, подготовленного в соответствии пунктом 85 Методики расчета индексов изменения сметной стоимости строительства, утвержденной приказом Министерства строительства и жилищно-коммунального хозяйства Российской Федерации от 5 июня 2019 г. № 326/пр¹ | Письмо Минстроя России от 22.05.2026 № 31076-ИФ/09 |  |  |  |  | Реквизиты письма Минстроя России об индексах изменения сметной стоимости строительства, включаемые в федеральный реестр сметных нормативов и размещаемые в федеральной государственной информационной системе ценообразования в строительстве, подготовленного в соответствии пунктом 85 Методики расчета индексов изменения сметной стоимости строительства, утвержденной приказом Министерства строительства и жилищно-коммунального хозяйства Российской Федерации от 5 июня 2019 г. № 326/пр | Письмо Минстроя России от 22.05.2026 № 31076-ИФ/09
Реквизиты нормативного правового акта об утверждении оплаты труда, утверждаемый в соответствии с пунктом 22(1) Правилами мониторинга цен, утвержденными постановлением Правительства Российской Федерации от 23 декабря 2016 г. № 1452 |  |  |  | Приказ министерства строительства Иркутской области от 23.03.2026 № 59-4-мпр | [9 empty] | Реквизиты нормативного правового акта об утверждении оплаты труда, утверждаемый в соответствии с пунктом 22(1) Правилами мониторинга цен, утвержденными постановлением Правительства Российской Федерации от 23 декабря 2016 г. № 1452 | Приказ министерства строительства Иркутской области от 23.03.2026 № 59-4-мпр | [6 empty] | Реквизиты нормативного правового акта об утверждении оплаты труда, утверждаемый в соответствии с пунктом 22(1) Правилами мониторинга цен, утвержденными постановлением Правительства Российской Федерации от 23 декабря 2016 г. № 1452 | Приказ министерства строительства Иркутской области от 23.03.2026 № 59-4-мпр
Обоснование принятых текущих цен на строительные ресурсы | [23 empty] | Обоснование принятых текущих цен на строительные ресурсы
Наименование субъекта Российской Федерации |  |  |  | 38. Иркутская область | [10 empty] | 38. Иркутская область | [9 empty] | Наименование субъекта Российской Федерации | 38. Иркутская область
Наименование зоны субъекта Российской Федерации |  |  |  | Иркутская область (1 зона) | [10 empty] | Иркутская область (1 зона) | [11 empty] | Наименование зоны субъекта Российской Федерации | Иркутская область (1 зона)
Иркутская ГЭС | [28 empty] | Иркутская ГЭС
(наименование стройки)
Автоматизация КИА ГТС. Инв. №045328. Модернизация (2 этап). АСО КИА здания ГЭС | [29 empty] | Автоматизация КИА ГТС. Инв. №045328. Модернизация (2 этап). АСО КИА здания ГЭС
(наименование объекта капитального строительства)
ЛОКАЛЬНЫЙ СМЕТНЫЙ РАСЧЕТ (СМЕТА) № 1
Строительно-монтажные работы | [30 empty] | Строительно-монтажные работы
(наименование работ и затрат)
Составлен | ресурсно-индексным | методом
Основание | РД №10/2024-77824-РД/АСДК | [30 empty] | РД №10/2024-77824-РД/АСДК
(проектная и (или) иная техническая документация)
Составлен(а) в текущем уровне цен |  | II квартал 2026 года | [30 empty] | II квартал 2026 года
№ п/п | Обоснование | Наименование работ и затрат |  |  | Единица измерения | Количество |  |  | Сметная стоимость, руб.
[6 empty] | на единицу измерения | коэффициенты | всего с учетом коэффициентов | на единицу измерения в базисном уровне цен | индекс | на единицу измерения в текущем уровне цен | коэффициенты | всего в текущем уровне цен
1 | 2 | 3 |  |  | 4 | 5 | 6 | 7 | 8 | 9 | 10 | 11 | 12
Раздел 1. Установка автоматизированного безнапорного пьезометра. Тип №1 (208 шт) | [33 empty] | Раздел 1. Установка автоматизированного безнапорного пьезометра. Тип №1 (208 шт)
1 | ГЭСН09-03-039-06 | Монтаж мелких конструкций (столиков, кронштейнов, насадок фахверка, планок, уголков) из стали различного профиля массой: до 20 кг _ Демонтаж защитной крышки безнапорного пьезометра |  |  | 4: т; 5: 1.04; 6: 1; 7: 1.04 | [21 empty] | Монтаж мелких конструкций (столиков, кронштейнов, насадок фахверка, планок, уголков) из стали различного профиля массой: до 20 кг _ Демонтаж защитной крышки безнапорного пьезометра
| 571/пр_2022_п.83_т.2_стр.4_стб.3 | Демонтаж (разборка) металлических, металлокомпозитных, композитных конструкций ОЗП=0,7; ЭМ=0,7 к расх.; ЗПМ=0,7; МАТ=0 к расх.; ТЗ=0,7; ТЗМ=0,7 | [33 empty] | Демонтаж (разборка) металлических, металлокомпозитных, композитных конструкций ОЗП=0,7; ЭМ=0,7 к расх.; ЗПМ=0,7; МАТ=0 к расх.; ТЗ=0,7; ТЗМ=0,7
|  | Индекс-дефлятор от стоимости 2 кв. 2026г к 3 кв. 2027 ОЗП=2,91%; ЭМ=2,91%; ЗПМ=2,91%; МАТ=2,91% | [33 empty] | Индекс-дефлятор от стоимости 2 кв. 2026г к 3 кв. 2027 ОЗП=2,91%; ЭМ=2,91%; ЗПМ=2,91%; МАТ=2,91%
| 1 | ОТ(ЗТ) |  |  | 4: чел.-ч; 7: 84.448; 12: 55761.14 | [23 empty] | ОТ(ЗТ)
| 1-100-40 | Средний разряд работы 4,0 |  |  | чел.-ч | 116 | 0.7 | 84.448 |  |  | 641.63 | 1.0291 | 55761.14 | [24 empty] | Средний разряд работы 4,0
| 2 | ЭМ |  |  | 12: 1476.77 | [23 empty] | ЭМ
|  | ОТм(ЗТм) |  |  | 4: чел.-ч; 7: 0.728; 12: 480.7 | [23 empty] | ОТм(ЗТм)
| 91.06.03-578 | Лебедки электрические канатные, тяговое усилие 14,71 кН (1,5 т) |  |  | маш.-ч | 23.2 | 0.7 | 16.8896 | 9.09 | 1.64 | 14.91 | 1.0291 | 259.15 | [24 empty] | Лебедки электрические канатные, тяговое усилие 14,71 кН (1,5 т)
| 91.14.02-001 | Автомобили бортовые, грузоподъемность до 5 т |  |  | маш.-ч | 1 | 0.7 | 0.728 |  |  | 624.06 | 1.0291 | 467.54 | [24 empty] | Автомобили бортовые, грузоподъемность до 5 т
| 4-100-040 | ОТм(Зтм) Средний разряд машинистов 4 |  |  | чел.-ч | 1 | 0.7 | 0.728 |  |  | 641.63 | 1.0291 | 480.7 | [25 empty] | ОТм(Зтм) Средний разряд машинистов 4
| 91.17.04-233 | Аппараты сварочные для ручной дуговой сварки, сварочный ток до 350 А |  |  | маш.-ч | 37.54 | 0.7 | 27.3291 |  |  | 26.67 | 1.0291 | 750.08 | [24 empty] | Аппараты сварочные для ручной дуговой сварки, сварочный ток до 350 А
| 4 | М |  |  | 12: 0 | [23 empty] | М
| 01.3.02.09-0022 | Пропан-бутан смесь техническая |  |  | кг | 0.78 | 0 | 0 | 41.38 | 1.8 | 74.48 | 1.0291 | 0 | [24 empty] | Пропан-бутан смесь техническая
| 01.7.15.03-0042 | Болты с гайками и шайбами строительные |  |  | кг | 6 | 0 | 0 | 174.93 | 1.09 | 190.67 | 1.0291 | 0 | [24 empty] | Болты с гайками и шайбами строительные
| 08.2.02.11-0007 | Канат двойной свивки ТК, конструкции 6х19(1+6+12)+1 о.с., марка В, из оцинкованной по группе Ж проволоки, маркировочная группа 1570-1770 Н/мм2, диаметр 5,5 мм |  |  | 10 м | 0.0187 | 0 | 0 | 307.84 | 1.13 | 347.86 | 1.0291 | 0 | [24 empty] | Канат двойной свивки ТК, конструкции 6х19(1+6+12)+1 о.с., марка В, из оцинкованной по группе Ж проволоки, маркировочная группа 1570-1770 Н/мм2, диаметр 5,5 мм
| 14.4.01.01-0003 | Грунтовка ГФ-021 |  |  | т | 0.0003 | 0 | 0 | 51280.15 | 1.65 | 84612.25 | 1.0291 | 0 | [24 empty] | Грунтовка ГФ-021
| 14.5.09.07-0030 | Растворитель Р-4 |  |  | т | 0.0006 | 0 | 0 | 98526.45 | 1.95 | 192126.58 | 1.0291 | 0 | [24 empty] | Растворитель Р-4
| 08.3.11.01-1100 | Швеллеры стальные горячекатаные, марки стали Ст3пс, Ст3сп, № 5У-10У, № 5П-10П |  |  | т | 0.0019 | 0 | 0 |  |  | 63420.26 | 1.0291 | 0 | [24 empty] | Швеллеры стальные горячекатаные, марки стали Ст3пс, Ст3сп, № 5У-10У, № 5П-10П
| 01.7.11.07-0036 | Электроды сварочные для сварки низколегированных и углеродистых сталей Э46, диаметр 4 мм |  |  | кг | 3 | 0 | 0 | 142.68 | 1.12 | 159.8 | 1.0291 | 0 | [24 empty] | Электроды сварочные для сварки низколегированных и углеродистых сталей Э46, диаметр 4 мм
| 01.3.02.08-0001 | Кислород газообразный технический |  |  | м3 | 2.6 | 0 | 0 | 114.64 | 0.5 | 57.32 | 1.0291 | 0 | [24 empty] | Кислород газообразный технический
Н | 07.2.07.11 | Конструкции стальные |  |  | 4: т; 5: 1; 6: 0; 7: 0 | [26 empty] | Конструкции стальные
|  | Итого прямые затраты |  |  | 12: 57718.61 | [27 empty] | Итого прямые затраты
|  | ФОТ |  |  | 12: 56241.84 | [28 empty] | ФОТ
| Пр/812-009.0-1 | НР Строительные металлические конструкции |  |  | 4: %; 5: 93; 7: 93; 12: 52304.91 | [28 empty] | НР Строительные металлические конструкции
| Пр/774-009.0 | СП Строительные металлические конструкции |  |  | 4: %; 5: 62; 7: 62; 12: 34869.94 | [28 empty] | СП Строительные металлические конструкции
|  | Всего по позиции |  |  | 10: 139320.63; 12: 144893.46 | [29 empty] | Всего по позиции
2 | ГЭСН01-02-058-06 | Копание ям вручную без креплений для стоек и столбов: с откосами глубиной до 1,5 м, группа грунтов 2 _ Разработка вручную котлована с откосами для установки защитной трубы-люк (2 группа грунтов) |  |  | 4: 100 м3; 5: 1.456; 6: 1; 7: 1.456 | [21 empty] | Копание ям вручную без креплений для стоек и столбов: с откосами глубиной до 1,5 м, группа грунтов 2 _ Разработка вручную котлована с откосами для установки защитной трубы-люк (2 группа грунтов)
|  | Индекс-дефлятор от стоимости 2 кв. 2026г к 3 кв. 2027 ОЗП=2,91%; ЭМ=2,91%; ЗПМ=2,91%; МАТ=2,91% | [33 empty] | Индекс-дефлятор от стоимости 2 кв. 2026г к 3 кв. 2027 ОЗП=2,91%; ЭМ=2,91%; ЗПМ=2,91%; МАТ=2,91%
| 1 | ОТ(ЗТ) |  |  | 4: чел.-ч; 7: 224.224; 12: 120432.48 | [23 empty] | ОТ(ЗТ)
| 1-100-20 | Средний разряд работы 2,0 |  |  | чел.-ч | 154 |  | 224.224 |  |  | 521.92 | 1.0291 | 120432.48 | [24 empty] | Средний разряд работы 2,0
|  | Итого прямые затраты |  |  | 12: 120432.48 | [27 empty] | Итого прямые затраты
|  | ФОТ |  |  | 12: 120432.48 | [28 empty] | ФОТ
| Пр/812-001.2-1 | НР Земляные работы, выполняемые ручным способом |  |  | 4: %; 5: 89; 7: 89; 12: 107184.91 | [28 empty] | НР Земляные работы, выполняемые ручным способом
| Пр/774-001.2 | СП Земляные работы, выполняемые ручным способом |  |  | 4: %; 5: 40; 7: 40; 12: 48172.99 | [28 empty] | СП Земляные работы, выполняемые ручным способом
|  | Всего по позиции |  |  | 10: 189416.47; 12: 275790.38 | [29 empty] | Всего по позиции
3 | ГЭСН09-01-003-01 | Монтаж элементов каркасов быстровозводимых многоэтажных зданий из стальных сварных профилей на болтовых соединениях (без применения сварки): колонн |  |  | 4: т; 5: 23.7058; 6: 1; 7: 23.7058 | [21 empty] | Монтаж элементов каркасов быстровозводимых многоэтажных зданий из стальных сварных профилей на болтовых соединениях (без применения сварки): колонн
|  | Индекс-дефлятор от стоимости 2 кв. 2026г к 3 кв. 2027 ОЗП=2,91%; ЭМ=2,91%; ЗПМ=2,91%; МАТ=2,91% | [33 empty] | Индекс-дефлятор от стоимости 2 кв. 2026г к 3 кв. 2027 ОЗП=2,91%; ЭМ=2,91%; ЗПМ=2,91%; МАТ=2,91%
| 1 | ОТ(ЗТ) |  |  | 4: чел.-ч; 7: 258.8669; 12: 170930.18 | [23 empty] | ОТ(ЗТ)
| 1-100-40 | Средний разряд работы 4,0 |  |  | чел.-ч | 10.92 |  | 258.8669 |  |  | 641.63 | 1.0291 | 170930.18 | [24 empty] | Средний разряд работы 4,0
| 2 | ЭМ |  |  | 12: 81681.6 | [23 empty] | ЭМ
|  | ОТм(ЗТм) |  |  | 4: чел.-ч; 7: 45.0409; 12: 39627.61 | [23 empty] | ОТм(ЗТм)
| 91.05.05-015 | Краны на автомобильном ходу, грузоподъемность 16 т |  |  | маш.-ч | 1.84 |  | 43.6186 |  |  | 1799.33 | 1.0291 | 80768.14 | [24 empty] | Краны на автомобильном ходу, грузоподъемность 16 т
| 4-100-060 | ОТм(Зтм) Средний разряд машинистов 6 |  |  | чел.-ч | 1.84 |  | 43.6186 |  |  | 861.89 | 1.0291 | 38688.43 | [25 empty] | ОТм(Зтм) Средний разряд машинистов 6
| 91.14.02-001 | Автомобили бортовые, грузоподъемность до 5 т |  |  | маш.-ч | 0.06 |  | 1.4223 |  |  | 624.06 | 1.0291 | 913.46 | [24 empty] | Автомобили бортовые, грузоподъемность до 5 т
| 4-100-040 | ОТм(Зтм) Средний разряд машинистов 4 |  |  | чел.-ч | 0.06 |  | 1.4223 |  |  | 641.63 | 1.0291 | 939.18 | [25 empty] | ОТм(Зтм) Средний разряд машинистов 4
П,Н | 01.7.15.03 | Болты с гайками |  |  | 4: т; 5: 0; 7: 0 | [26 empty] | Болты с гайками
Н | 07.2.07.13 | Конструкции стальные |  |  | 4: т; 5: 1; 7: 23.7058 | [26 empty] | Конструкции стальные
|  | Итого прямые затраты |  |  | 12: 292239.39 | [27 empty] | Итого прямые затраты
|  | ФОТ |  |  | 12: 210557.79 | [28 empty] | ФОТ
| Пр/812-009.0-1 | НР Строительные металлические конструкции |  |  | 4: %; 5: 93; 7: 93; 12: 195818.74 | [28 empty] | НР Строительные металлические конструкции
| Пр/774-009.0 | СП Строительные металлические конструкции |  |  | 4: %; 5: 62; 7: 62; 12: 130545.83 | [28 empty] | СП Строительные металлические конструкции
|  | Всего по позиции |  |  | 10: 26095.09; 12: 618603.96 | [29 empty] | Всего по позиции
3.1 | Протокол ТД | Антивандальная конструкция автоматизированного безнапорного пьезометра. Тип № 1 |  |  | шт | 208 | 1 | 208 |  |  | 41200 | 1.0291 | 8818975.36 | [21 empty] | Антивандальная конструкция автоматизированного безнапорного пьезометра. Тип № 1
|  | Индекс-дефлятор от стоимости 2 кв. 2026г к 3 кв. 2027 ОЗП=2,91%; ЭМ=2,91%; ЗПМ=2,91%; МАТ=2,91% | [33 empty] | Индекс-дефлятор от стоимости 2 кв. 2026г к 3 кв. 2027 ОЗП=2,91%; ЭМ=2,91%; ЗПМ=2,91%; МАТ=2,91%
|  | Всего по позиции |  |  | 12: 8818975.36 | [29 empty] | Всего по позиции
4 | ГЭСН01-02-061-02 | Засыпка вручную траншей, пазух котлованов и ям, группа грунтов: 2 |  |  | 4: 100 м3; 5: 1.456; 6: 1; 7: 1.456 | [21 empty] | Засыпка вручную траншей, пазух котлованов и ям, группа грунтов: 2
|  | Индекс-дефлятор от стоимости 2 кв. 2026г к 3 кв. 2027 ОЗП=2,91%; ЭМ=2,91%; ЗПМ=2,91%; МАТ=2,91% | [33 empty] | Индекс-дефлятор от стоимости 2 кв. 2026г к 3 кв. 2027 ОЗП=2,91%; ЭМ=2,91%; ЗПМ=2,91%; МАТ=2,91%
| 1 | ОТ(ЗТ) |  |  | 4: чел.-ч; 7: 141.5232; 12: 72876.11 | [23 empty] | ОТ(ЗТ)
| 1-100-15 | Средний разряд работы 1,5 |  |  | чел.-ч | 97.2 |  | 141.5232 |  |  | 500.38 | 1.0291 | 72876.11 | [24 empty] | Средний разряд работы 1,5
|  | Итого прямые затраты |  |  | 12: 72876.11 | [27 empty] | Итого прямые затраты
|  | ФОТ |  |  | 12: 72876.11 | [28 empty] | ФОТ
| Пр/812-001.2-1 | НР Земляные работы, выполняемые ручным способом |  |  | 4: %; 5: 89; 7: 89; 12: 64859.74 | [28 empty] | НР Земляные работы, выполняемые ручным способом
| Пр/774-001.2 | СП Земляные работы, выполняемые ручным способом |  |  | 4: %; 5: 40; 7: 40; 12: 29150.44 | [28 empty] | СП Земляные работы, выполняемые ручным способом
|  | Всего по позиции |  |  | 10: 114619.7; 12: 166886.29 | [29 empty] | Всего по позиции
5 | ГЭСНм11-02-032-04 | Первичный преобразователь уровнемер, устанавливаемый на резервуаре, работающем: под давлением до 4 МПа _Монтаж карабина и подвесного зажима ЗП-1 (входит в комплект АКУИВ-01) _Монтаж погружного датчика гидростатического давления (входит в комплект АКУИВ-01) _Закрепление кабеля датчика с помощью подвесного зажима _Монтаж универсального модема LoRaWAN на пластину крепления |  |  | 4: шт; 5: 208; 6: 1; 7: 208 | [21 empty] | Первичный преобразователь уровнемер, устанавливаемый на резервуаре, работающем: под давлением до 4 МПа _Монтаж карабина и подвесного зажима ЗП-1 (входит в комплект АКУИВ-01) _Монтаж погружного датчика гидростатического давления (входит в комплект АКУИВ-01) _Закрепление кабеля датчика с помощью подвесного зажима _Монтаж универсального модема LoRaWAN на пластину крепления
|  | Индекс-дефлятор от стоимости 2 кв. 2026г к 3 кв. 2027 ОЗП=2,91%; ЭМ=2,91%; ЗПМ=2,91%; МАТ=2,91% | [33 empty] | Индекс-дефлятор от стоимости 2 кв. 2026г к 3 кв. 2027 ОЗП=2,91%; ЭМ=2,91%; ЗПМ=2,91%; МАТ=2,91%
| 1 | ОТ(ЗТ) |  |  | 4: чел.-ч; 7: 468; 12: 318248.89 | [23 empty] | ОТ(ЗТ)
| 1-100-42 | Средний разряд работы 4,2 |  |  | чел.-ч | 2.25 |  | 468 |  |  | 660.79 | 1.0291 | 318248.89 | [24 empty] | Средний разряд работы 4,2
| 2 | ЭМ |  |  | 12: 114121.35 | [23 empty] | ЭМ
|  | ОТм(ЗТм) |  |  | 4: чел.-ч; 7: 91.52; 12: 70803.18 | [23 empty] | ОТм(ЗТм)
| 91.05.05-015 | Краны на автомобильном ходу, грузоподъемность 16 т |  |  | маш.-ч | 0.22 |  | 45.76 |  |  | 1799.33 | 1.0291 | 84733.36 | [24 empty] | Краны на автомобильном ходу, грузоподъемность 16 т
| 4-100-060 | ОТм(Зтм) Средний разряд машинистов 6 |  |  | чел.-ч | 0.22 |  | 45.76 |  |  | 861.89 | 1.0291 | 40587.79 | [25 empty] | ОТм(Зтм) Средний разряд машинистов 6
| 91.14.02-001 | Автомобили бортовые, грузоподъемность до 5 т |  |  | маш.-ч | 0.22 |  | 45.76 |  |  | 624.06 | 1.0291 | 29387.99 | [24 empty] | Автомобили бортовые, грузоподъемность до 5 т
| 4-100-040 | ОТм(Зтм) Средний разряд машинистов 4 |  |  | чел.-ч | 0.22 |  | 45.76 |  |  | 641.63 | 1.0291 | 30215.39 | [25 empty] | ОТм(Зтм) Средний разряд машинистов 4
| 4 | М |  |  | 12: 48564.1 | [23 empty] | М
| 01.1.02.08-1040 | Лист паронитовый марки ПМБ (ПОН-А, ПОН-Б), толщина от 0,4 до 5 мм |  |  | кг | 0.003 |  | 0.624 |  |  | 158.84 | 1.0291 | 102 | [24 empty] | Лист паронитовый марки ПМБ (ПОН-А, ПОН-Б), толщина от 0,4 до 5 мм
| 01.7.15.02-0085 | Болты стальные с шестигранной головкой, диаметр резьбы М16 (М18), длина 25-200 мм |  |  | т | 0.0022 |  | 0.4576 | 94215.2 | 1.09 | 102694.57 | 1.0291 | 48360.53 | [24 empty] | Болты стальные с шестигранной головкой, диаметр резьбы М16 (М18), длина 25-200 мм
| 01.7.15.11-0048 | Шайбы стальные оцинкованные круглые, диаметр отверстия М16-24 |  |  | кг | 0.002 |  | 0.416 |  |  | 237.26 | 1.0291 | 101.57 | [24 empty] | Шайбы стальные оцинкованные круглые, диаметр отверстия М16-24
|  | Итого прямые затраты |  |  | 12: 551737.52 | [27 empty] | Итого прямые затраты
5.1 | 421/пр_2020_п.75_пп.а | Вспомогательные ненормируемые материальные ресурсы |  |  | 4: %; 5: 2; 7: 2; 12: 6184.99 | [30 empty] | Вспомогательные ненормируемые материальные ресурсы
|  | ФОТ |  |  | 12: 389052.07 | [28 empty] | ФОТ
| Пр/812-053.0-1 | НР Приборы, средства автоматизации и вычислительной техники |  |  | 4: %; 5: 90; 7: 90; 12: 350146.86 | [28 empty] | НР Приборы, средства автоматизации и вычислительной техники
| Пр/774-053.0 | СП Приборы, средства автоматизации и вычислительной техники |  |  | 4: %; 5: 46; 7: 46; 12: 178963.95 | [28 empty] | СП Приборы, средства автоматизации и вычислительной техники
|  | Всего по позиции |  |  | 10: 5226.12; 12: 1087033.32 | [29 empty] | Всего по позиции
5.1 О | Протокол ТД | Автоматизированный комплекс измерения уровня воды (АКИУВ-01), с первичной поверкой |  |  | шт | 208 | 1 | 208 |  |  | 314000 |  | 65312000 | [21 empty] | Автоматизированный комплекс измерения уровня воды (АКИУВ-01), с первичной поверкой
|  | Всего по позиции |  |  | 12: 65312000 | [29 empty] | Всего по позиции
6 | ГЭСНм11-03-001-01 | Приборы, устанавливаемые на металлоконструкциях, щитах и пультах, масса: до 5 кг _Монтаж антенны модема на крышку пьезометра |  |  | 4: шт; 5: 208; 6: 1; 7: 208 | [21 empty] | Приборы, устанавливаемые на металлоконструкциях, щитах и пультах, масса: до 5 кг _Монтаж антенны модема на крышку пьезометра
|  | Индекс-дефлятор от стоимости 2 кв. 2026г к 3 кв. 2027 ОЗП=2,91%; ЭМ=2,91%; ЗПМ=2,91%; МАТ=2,91% | [33 empty] | Индекс-дефлятор от стоимости 2 кв. 2026г к 3 кв. 2027 ОЗП=2,91%; ЭМ=2,91%; ЗПМ=2,91%; МАТ=2,91%
| 1 | ОТ(ЗТ) |  |  | 4: чел.-ч; 7: 108.16; 12: 73550.85 | [23 empty] | ОТ(ЗТ)
| 1-100-42 | Средний разряд работы 4,2 |  |  | чел.-ч | 0.52 |  | 108.16 |  |  | 660.79 | 1.0291 | 73550.85 | [24 empty] | Средний разряд работы 4,2
| 4 | М |  |  | 12: 1262.3 | [23 empty] | М
| 01.7.15.03-0031 | Болты стальные оцинкованные с шестигранной головкой и оцинкованной шестигранной гайкой, диаметр резьбы болта и гайки М6, длина болта 12-60 мм |  |  | кг | 0.035 |  | 7.28 | 154.58 | 1.09 | 168.49 | 1.0291 | 1262.3 | [24 empty] | Болты стальные оцинкованные с шестигранной головкой и оцинкованной шестигранной гайкой, диаметр резьбы болта и гайки М6, длина болта 12-60 мм
|  | Итого прямые затраты |  |  | 12: 74813.15 | [27 empty] | Итого прямые затраты
6.1 | 421/пр_2020_п.75_пп.а | Вспомогательные ненормируемые материальные ресурсы |  |  | 4: %; 5: 2; 7: 2; 12: 1429.42 | [30 empty] | Вспомогательные ненормируемые материальные ресурсы
|  | ФОТ |  |  | 12: 73550.85 | [28 empty] | ФОТ
| Пр/812-053.0-1 | НР Приборы, средства автоматизации и вычислительной техники |  |  | 4: %; 5: 90; 7: 90; 12: 66195.77 | [28 empty] | НР Приборы, средства автоматизации и вычислительной техники
| Пр/774-053.0 | СП Приборы, средства автоматизации и вычислительной техники |  |  | 4: %; 5: 46; 7: 46; 12: 33833.39 | [28 empty] | СП Приборы, средства автоматизации и вычислительной техники
|  | Всего по позиции |  |  | 10: 847.46; 12: 176271.73 | [29 empty] | Всего по позиции
Стоимость антены входит в комплекта АКУИВ-01 | [44 empty] | Стоимость антены входит в комплекта АКУИВ-01
7 | ГЭСНм11-08-001-02 | Присоединение к приборам концов жил электрических проводок под винт: с изготовлением колец |  |  | 4: 100 шт; 5: 2.08; 6: 1; 7: 2.08 | [21 empty] | Присоединение к приборам концов жил электрических проводок под винт: с изготовлением колец
|  | Индекс-дефлятор от стоимости 2 кв. 2026г к 3 кв. 2027 ОЗП=2,91%; ЭМ=2,91%; ЗПМ=2,91%; МАТ=2,91% | [33 empty] | Индекс-дефлятор от стоимости 2 кв. 2026г к 3 кв. 2027 ОЗП=2,91%; ЭМ=2,91%; ЗПМ=2,91%; МАТ=2,91%
| 1 | ОТ(ЗТ) |  |  | 4: чел.-ч; 7: 19.2816; 12: 12921.76 | [23 empty] | ОТ(ЗТ)
| 1-100-41 | Средний разряд работы 4,1 |  |  | чел.-ч | 9.27 |  | 19.2816 |  |  | 651.21 | 1.0291 | 12921.76 | [24 empty] | Средний разряд работы 4,1
| 4 | М |  |  | 12: 1109.01 | [23 empty] | М
| 01.3.01.07-0009 | Спирт этиловый ректификованный технический, сорт I |  |  | кг | 0.029 |  | 0.06032 | 596.81 | 1.95 | 1163.78 | 1.0291 | 72.24 | [24 empty] | Спирт этиловый ректификованный технический, сорт I
| 01.3.05.11-0001 | Дихлорэтан технический, сорт I |  |  | т | 2e-05 |  | 4.16e-05 | 134934.21 | 1.95 | 263121.71 | 1.0291 | 11.26 | [24 empty] | Дихлорэтан технический, сорт I
| 01.3.05.17-0002 | Канифоль сосновая |  |  | кг | 0.019 |  | 0.03952 |  |  | 470.02 | 1.0291 | 19.12 | [24 empty] | Канифоль сосновая
| 10.3.02.03-0013 | Припои оловянно-свинцовые бессурьмянистые, марка ПОС61 |  |  | кг | 0.08 |  | 0.1664 | 1562.87 | 1.65 | 2578.74 | 1.0291 | 441.59 | [24 empty] | Припои оловянно-свинцовые бессурьмянистые, марка ПОС61
| 24.3.01.01-0005 | Трубка полихлорвиниловая электромонтажная, толщина стенки 0,6 мм |  |  | кг | 0.04 |  | 0.0832 | 196.41 | 1.48 | 290.69 | 1.0291 | 24.89 | [24 empty] | Трубка полихлорвиниловая электромонтажная, толщина стенки 0,6 мм
| 25.2.01.01-0014 | Бирки кабельные маркировочные пластмассовые У136 |  |  | 100 шт | 1 |  | 2.08 | 235.73 | 1.07 | 252.23 | 1.0291 | 539.91 | [24 empty] | Бирки кабельные маркировочные пластмассовые У136
|  | Итого прямые затраты |  |  | 12: 14030.77 | [27 empty] | Итого прямые затраты
7.1 | 421/пр_2020_п.75_пп.а | Вспомогательные ненормируемые материальные ресурсы |  |  | 4: %; 5: 2; 7: 2; 12: 251.13 | [30 empty] | Вспомогательные ненормируемые материальные ресурсы
|  | ФОТ |  |  | 12: 12921.76 | [28 empty] | ФОТ
| Пр/812-053.0-1 | НР Приборы, средства автоматизации и вычислительной техники |  |  | 4: %; 5: 90; 7: 90; 12: 11629.58 | [28 empty] | НР Приборы, средства автоматизации и вычислительной техники
| Пр/774-053.0 | СП Приборы, средства автоматизации и вычислительной техники |  |  | 4: %; 5: 46; 7: 46; 12: 5944.01 | [28 empty] | СП Приборы, средства автоматизации и вычислительной техники
|  | Всего по позиции |  |  | 10: 15315.14; 12: 31855.49 | [29 empty] | Всего по позиции
ЗИП | [45 empty] | ЗИП
8 О | Протокол ТД | Автоматизированный комплекс измерения уровня воды (АКИУВ-01), с первичной поверкой |  |  | шт | 11 | 1 | 11 |  |  | 314000 |  | 3454000 | [21 empty] | Автоматизированный комплекс измерения уровня воды (АКИУВ-01), с первичной поверкой
|  | Всего по позиции |  |  | 12: 3454000 | [29 empty] | Всего по позиции
|  | Итоги по разделу 1 Установка автоматизированного безнапорного пьезометра. Тип №1 (208 шт) : | [44 empty] | Итоги по разделу 1 Установка автоматизированного безнапорного пьезометра. Тип №1 (208 шт) :
|  | Всего прямые затраты (справочно) |  |  | 12: 10010688.93 | [34 empty] | Всего прямые затраты (справочно)
|  | в том числе: | [45 empty] | в том числе:
|  | Оплата труда рабочих |  |  | 12: 824721.41 | [34 empty] | Оплата труда рабочих
|  | Эксплуатация машин |  |  | 12: 197279.72 | [34 empty] | Эксплуатация машин
|  | Оплата труда машинистов (Отм) |  |  | 12: 110911.49 | [34 empty] | Оплата труда машинистов (Отм)
|  | Материалы |  |  | 12: 8877776.31 | [34 empty] | Материалы
|  | Строительные работы |  |  | 12: 10025149.45 | [34 empty] | Строительные работы
|  | в том числе: | [45 empty] | в том числе:
|  | оплата труда |  |  | 12: 419999.91 | [34 empty] | оплата труда
|  | эксплуатация машин и механизмов |  |  | 12: 83158.37 | [34 empty] | эксплуатация машин и механизмов
|  | оплата труда машинистов (Отм) |  |  | 12: 40108.31 | [34 empty] | оплата труда машинистов (Отм)
|  | материалы |  |  | 12: 8818975.36 | [34 empty] | материалы
|  | накладные расходы |  |  | 12: 420168.3 | [34 empty] | накладные расходы
|  | сметная прибыль |  |  | 12: 242739.2 | [34 empty] | сметная прибыль
|  | Монтажные работы |  |  | 12: 1295160.54 | [34 empty] | Монтажные работы
|  | в том числе: | [45 empty] | в том числе:
|  | оплата труда |  |  | 12: 404721.5 | [34 empty] | оплата труда
|  | эксплуатация машин и механизмов |  |  | 12: 114121.35 | [34 empty] | эксплуатация машин и механизмов
|  | оплата труда машинистов (Отм) |  |  | 12: 70803.18 | [34 empty] | оплата труда машинистов (Отм)
|  | материалы |  |  | 12: 58800.95 | [34 empty] | материалы
|  | накладные расходы |  |  | 12: 427972.21 | [34 empty] | накладные расходы
|  | сметная прибыль |  |  | 12: 218741.35 | [34 empty] | сметная прибыль
|  | Оборудование |  |  | 12: 68766000 | [34 empty] | Оборудование
|  | Всего ФОТ (справочно) |  |  | 12: 935632.9 | [34 empty] | Всего ФОТ (справочно)
|  | Всего накладные расходы (справочно) |  |  | 12: 848140.51 | [34 empty] | Всего накладные расходы (справочно)
|  | Всего сметная прибыль (справочно) |  |  | 12: 461480.55 | [34 empty] | Всего сметная прибыль (справочно)
|  | Всего по разделу 1 Установка автоматизированного безнапорного пьезометра. Тип №1 (208 шт) |  |  | 12: 80086309.99 | [35 empty] | Всего по разделу 1 Установка автоматизированного безнапорного пьезометра. Тип №1 (208 шт)
|  | справочно: | [45 empty] | справочно:
|  | Материальные ресурсы, отсутствующие в ФРСН |  |  | 12: 8818975.36 | [34 empty] | Материальные ресурсы, отсутствующие в ФРСН
|  | Оборудование, отсутствующее в ФРСН |  |  | 12: 68766000 | [34 empty] | Оборудование, отсутствующее в ФРСН
|  | Затраты труда рабочих |  |  | 7: 1304,5036992 | [36 empty] | Затраты труда рабочих
|  | Затраты труда машинистов |  |  | 7: 137,288944 | [36 empty] | Затраты труда машинистов
Раздел 2. Установка автоматизированного безнапорного пьезометра. Тип №2 (3 шт.) | [33 empty] | Раздел 2. Установка автоматизированного безнапорного пьезометра. Тип №2 (3 шт.)
9 | ГЭСН09-03-039-06 | Монтаж мелких конструкций (столиков, кронштейнов, насадок фахверка, планок, уголков) из стали различного профиля массой: до 20 кг _ Демонтаж защитной крышки безнапорного пьезометра |  |  | 4: т; 5: 0.015; 6: 1; 7: 0.015 | [21 empty] | Монтаж мелких конструкций (столиков, кронштейнов, насадок фахверка, планок, уголков) из стали различного профиля массой: до 20 кг _ Демонтаж защитной крышки безнапорного пьезометра
| 571/пр_2022_п.83_т.2_стр.4_стб.3 | Демонтаж (разборка) металлических, металлокомпозитных, композитных конструкций ОЗП=0,7; ЭМ=0,7 к расх.; ЗПМ=0,7; МАТ=0 к расх.; ТЗ=0,7; ТЗМ=0,7 | [33 empty] | Демонтаж (разборка) металлических, металлокомпозитных, композитных конструкций ОЗП=0,7; ЭМ=0,7 к расх.; ЗПМ=0,7; МАТ=0 к расх.; ТЗ=0,7; ТЗМ=0,7
|  | Индекс-дефлятор от стоимости 2 кв. 2026г к 3 кв. 2027 ОЗП=2,91%; ЭМ=2,91%; ЗПМ=2,91%; МАТ=2,91% | [33 empty] | Индекс-дефлятор от стоимости 2 кв. 2026г к 3 кв. 2027 ОЗП=2,91%; ЭМ=2,91%; ЗПМ=2,91%; МАТ=2,91%
| 1 | ОТ(ЗТ) |  |  | 4: чел.-ч; 7: 1.218; 12: 804.25 | [23 empty] | ОТ(ЗТ)
| 1-100-40 | Средний разряд работы 4,0 |  |  | чел.-ч | 116 | 0.7 | 1.218 |  |  | 641.63 | 1.0291 | 804.25 | [24 empty] | Средний разряд работы 4,0
| 2 | ЭМ |  |  | 12: 21.3 | [23 empty] | ЭМ
|  | ОТм(ЗТм) |  |  | 4: чел.-ч; 7: 0.0105; 12: 6.93 | [23 empty] | ОТм(ЗТм)
| 91.06.03-578 | Лебедки электрические канатные, тяговое усилие 14,71 кН (1,5 т) |  |  | маш.-ч | 23.2 | 0.7 | 0.2436 | 9.09 | 1.64 | 14.91 | 1.0291 | 3.74 | [24 empty] | Лебедки электрические канатные, тяговое усилие 14,71 кН (1,5 т)
| 91.14.02-001 | Автомобили бортовые, грузоподъемность до 5 т |  |  | маш.-ч | 1 | 0.7 | 0.0105 |  |  | 624.06 | 1.0291 | 6.74 | [24 empty] | Автомобили бортовые, грузоподъемность до 5 т
| 4-100-040 | ОТм(Зтм) Средний разряд машинистов 4 |  |  | чел.-ч | 1 | 0.7 | 0.0105 |  |  | 641.63 | 1.0291 | 6.93 | [25 empty] | ОТм(Зтм) Средний разряд машинистов 4
| 91.17.04-233 | Аппараты сварочные для ручной дуговой сварки, сварочный ток до 350 А |  |  | маш.-ч | 37.54 | 0.7 | 0.39417 |  |  | 26.67 | 1.0291 | 10.82 | [24 empty] | Аппараты сварочные для ручной дуговой сварки, сварочный ток до 350 А
| 4 | М |  |  | 12: 0 | [23 empty] | М
| 01.3.02.09-0022 | Пропан-бутан смесь техническая |  |  | кг | 0.78 | 0 | 0 | 41.38 | 1.8 | 74.48 | 1.0291 | 0 | [24 empty] | Пропан-бутан смесь техническая
| 01.7.15.03-0042 | Болты с гайками и шайбами строительные |  |  | кг | 6 | 0 | 0 | 174.93 | 1.09 | 190.67 | 1.0291 | 0 | [24 empty] | Болты с гайками и шайбами строительные
| 08.2.02.11-0007 | Канат двойной свивки ТК, конструкции 6х19(1+6+12)+1 о.с., марка В, из оцинкованной по группе Ж проволоки, маркировочная группа 1570-1770 Н/мм2, диаметр 5,5 мм |  |  | 10 м | 0.0187 | 0 | 0 | 307.84 | 1.13 | 347.86 | 1.0291 | 0 | [24 empty] | Канат двойной свивки ТК, конструкции 6х19(1+6+12)+1 о.с., марка В, из оцинкованной по группе Ж проволоки, маркировочная группа 1570-1770 Н/мм2, диаметр 5,5 мм
| 14.4.01.01-0003 | Грунтовка ГФ-021 |  |  | т | 0.0003 | 0 | 0 | 51280.15 | 1.65 | 84612.25 | 1.0291 | 0 | [24 empty] | Грунтовка ГФ-021
| 14.5.09.07-0030 | Растворитель Р-4 |  |  | т | 0.0006 | 0 | 0 | 98526.45 | 1.95 | 192126.58 | 1.0291 | 0 | [24 empty] | Растворитель Р-4
| 08.3.11.01-1100 | Швеллеры стальные горячекатаные, марки стали Ст3пс, Ст3сп, № 5У-10У, № 5П-10П |  |  | т | 0.0019 | 0 | 0 |  |  | 63420.26 | 1.0291 | 0 | [24 empty] | Швеллеры стальные горячекатаные, марки стали Ст3пс, Ст3сп, № 5У-10У, № 5П-10П
| 01.7.11.07-0036 | Электроды сварочные для сварки низколегированных и углеродистых сталей Э46, диаметр 4 мм |  |  | кг | 3 | 0 | 0 | 142.68 | 1.12 | 159.8 | 1.0291 | 0 | [24 empty] | Электроды сварочные для сварки низколегированных и углеродистых сталей Э46, диаметр 4 мм
| 01.3.02.08-0001 | Кислород газообразный технический |  |  | м3 | 2.6 | 0 | 0 | 114.64 | 0.5 | 57.32 | 1.0291 | 0 | [24 empty] | Кислород газообразный технический
Н | 07.2.07.11 | Конструкции стальные |  |  | 4: т; 5: 1; 6: 0; 7: 0 | [26 empty] | Конструкции стальные
|  | Итого прямые затраты |  |  | 12: 832.48 | [27 empty] | Итого прямые затраты
|  | ФОТ |  |  | 12: 811.18 | [28 empty] | ФОТ
| Пр/812-009.0-1 | НР Строительные металлические конструкции |  |  | 4: %; 5: 93; 7: 93; 12: 754.4 | [28 empty] | НР Строительные металлические конструкции
| Пр/774-009.0 | СП Строительные металлические конструкции |  |  | 4: %; 5: 62; 7: 62; 12: 502.93 | [28 empty] | СП Строительные металлические конструкции
|  | Всего по позиции |  |  | 10: 139320.67; 12: 2089.81 | [29 empty] | Всего по позиции
10 | ГЭСН01-02-058-06 | Копание ям вручную без креплений для стоек и столбов: с откосами глубиной до 1,5 м, группа грунтов 2 _ Разработка вручную котлована с откосами для установки защитной трубы-люк (2 группа грунтов) |  |  | 4: 100 м3; 5: 0.021; 6: 1; 7: 0.021 | [21 empty] | Копание ям вручную без креплений для стоек и столбов: с откосами глубиной до 1,5 м, группа грунтов 2 _ Разработка вручную котлована с откосами для установки защитной трубы-люк (2 группа грунтов)
|  | Индекс-дефлятор от стоимости 2 кв. 2026г к 3 кв. 2027 ОЗП=2,91%; ЭМ=2,91%; ЗПМ=2,91%; МАТ=2,91% | [33 empty] | Индекс-дефлятор от стоимости 2 кв. 2026г к 3 кв. 2027 ОЗП=2,91%; ЭМ=2,91%; ЗПМ=2,91%; МАТ=2,91%
| 1 | ОТ(ЗТ) |  |  | 4: чел.-ч; 7: 3.234; 12: 1737.01 | [23 empty] | ОТ(ЗТ)
| 1-100-20 | Средний разряд работы 2,0 |  |  | чел.-ч | 154 |  | 3.234 |  |  | 521.92 | 1.0291 | 1737.01 | [24 empty] | Средний разряд работы 2,0
|  | Итого прямые затраты |  |  | 12: 1737.01 | [27 empty] | Итого прямые затраты
|  | ФОТ |  |  | 12: 1737.01 | [28 empty] | ФОТ
| Пр/812-001.2-1 | НР Земляные работы, выполняемые ручным способом |  |  | 4: %; 5: 89; 7: 89; 12: 1545.94 | [28 empty] | НР Земляные работы, выполняемые ручным способом
| Пр/774-001.2 | СП Земляные работы, выполняемые ручным способом |  |  | 4: %; 5: 40; 7: 40; 12: 694.8 | [28 empty] | СП Земляные работы, выполняемые ручным способом
|  | Всего по позиции |  |  | 10: 189416.67; 12: 3977.75 | [29 empty] | Всего по позиции
11 | ГЭСН09-01-003-01 | Монтаж элементов каркасов быстровозводимых многоэтажных зданий из стальных сварных профилей на болтовых соединениях (без применения сварки): колонн |  |  | 4: т; 5: 0.34356; 6: 1; 7: 0.34356 | [21 empty] | Монтаж элементов каркасов быстровозводимых многоэтажных зданий из стальных сварных профилей на болтовых соединениях (без применения сварки): колонн
|  | Индекс-дефлятор от стоимости 2 кв. 2026г к 3 кв. 2027 ОЗП=2,91%; ЭМ=2,91%; ЗПМ=2,91%; МАТ=2,91% | [33 empty] | Индекс-дефлятор от стоимости 2 кв. 2026г к 3 кв. 2027 ОЗП=2,91%; ЭМ=2,91%; ЗПМ=2,91%; МАТ=2,91%
| 1 | ОТ(ЗТ) |  |  | 4: чел.-ч; 7: 3.7517; 12: 2477.24 | [23 empty] | ОТ(ЗТ)
| 1-100-40 | Средний разряд работы 4,0 |  |  | чел.-ч | 10.92 |  | 3.7517 |  |  | 641.63 | 1.0291 | 2477.24 | [24 empty] | Средний разряд работы 4,0
| 2 | ЭМ |  |  | 12: 1183.79 | [23 empty] | ЭМ
|  | ОТм(ЗТм) |  |  | 4: чел.-ч; 7: 0.65276; 12: 574.31 | [23 empty] | ОТм(ЗТм)
| 91.05.05-015 | Краны на автомобильном ходу, грузоподъемность 16 т |  |  | маш.-ч | 1.84 |  | 0.63215 |  |  | 1799.33 | 1.0291 | 1170.55 | [24 empty] | Краны на автомобильном ходу, грузоподъемность 16 т
| 4-100-060 | ОТм(Зтм) Средний разряд машинистов 6 |  |  | чел.-ч | 1.84 |  | 0.63215 |  |  | 861.89 | 1.0291 | 560.7 | [25 empty] | ОТм(Зтм) Средний разряд машинистов 6
| 91.14.02-001 | Автомобили бортовые, грузоподъемность до 5 т |  |  | маш.-ч | 0.06 |  | 0.020614 |  |  | 624.06 | 1.0291 | 13.24 | [24 empty] | Автомобили бортовые, грузоподъемность до 5 т
| 4-100-040 | ОТм(Зтм) Средний разряд машинистов 4 |  |  | чел.-ч | 0.06 |  | 0.020614 |  |  | 641.63 | 1.0291 | 13.61 | [25 empty] | ОТм(Зтм) Средний разряд машинистов 4
П,Н | 01.7.15.03 | Болты с гайками |  |  | 4: т; 5: 0; 7: 0 | [26 empty] | Болты с гайками
Н | 07.2.07.13 | Конструкции стальные |  |  | 4: т; 5: 1; 7: 0.34356 | [26 empty] | Конструкции стальные
|  | Итого прямые затраты |  |  | 12: 4235.34 | [27 empty] | Итого прямые затраты
|  | ФОТ |  |  | 12: 3051.55 | [28 empty] | ФОТ
| Пр/812-009.0-1 | НР Строительные металлические конструкции |  |  | 4: %; 5: 93; 7: 93; 12: 2837.94 | [28 empty] | НР Строительные металлические конструкции
| Пр/774-009.0 | СП Строительные металлические конструкции |  |  | 4: %; 5: 62; 7: 62; 12: 1891.96 | [28 empty] | СП Строительные металлические конструкции
|  | Всего по позиции |  |  | 10: 26095.12; 12: 8965.24 | [29 empty] | Всего по позиции
11.1 | Протокол ТД | Антивандальная конструкция автоматизированного безнапорного пьезометра. Тип № 2 |  |  | шт | 3 | 1 | 3 |  |  | 41200 | 1.0291 | 127196.76 | [21 empty] | Антивандальная конструкция автоматизированного безнапорного пьезометра. Тип № 2
|  | Индекс-дефлятор от стоимости 2 кв. 2026г к 3 кв. 2027 ОЗП=2,91%; ЭМ=2,91%; ЗПМ=2,91%; МАТ=2,91% | [33 empty] | Индекс-дефлятор от стоимости 2 кв. 2026г к 3 кв. 2027 ОЗП=2,91%; ЭМ=2,91%; ЗПМ=2,91%; МАТ=2,91%
|  | Всего по позиции |  |  | 12: 127196.76 | [29 empty] | Всего по позиции
12 | ГЭСН01-02-061-02 | Засыпка вручную траншей, пазух котлованов и ям, группа грунтов: 2 |  |  | 4: 100 м3; 5: 0.021; 6: 1; 7: 0.021 | [21 empty] | Засыпка вручную траншей, пазух котлованов и ям, группа грунтов: 2
|  | Индекс-дефлятор от стоимости 2 кв. 2026г к 3 кв. 2027 ОЗП=2,91%; ЭМ=2,91%; ЗПМ=2,91%; МАТ=2,91% | [33 empty] | Индекс-дефлятор от стоимости 2 кв. 2026г к 3 кв. 2027 ОЗП=2,91%; ЭМ=2,91%; ЗПМ=2,91%; МАТ=2,91%
| 1 | ОТ(ЗТ) |  |  | 4: чел.-ч; 7: 2.0412; 12: 1051.1 | [23 empty] | ОТ(ЗТ)
| 1-100-15 | Средний разряд работы 1,5 |  |  | чел.-ч | 97.2 |  | 2.0412 |  |  | 500.38 | 1.0291 | 1051.1 | [24 empty] | Средний разряд работы 1,5
|  | Итого прямые затраты |  |  | 12: 1051.1 | [27 empty] | Итого прямые затраты
|  | ФОТ |  |  | 12: 1051.1 | [28 empty] | ФОТ
| Пр/812-001.2-1 | НР Земляные работы, выполняемые ручным способом |  |  | 4: %; 5: 89; 7: 89; 12: 935.48 | [28 empty] | НР Земляные работы, выполняемые ручным способом
| Пр/774-001.2 | СП Земляные работы, выполняемые ручным способом |  |  | 4: %; 5: 40; 7: 40; 12: 420.44 | [28 empty] | СП Земляные работы, выполняемые ручным способом
|  | Всего по позиции |  |  | 10: 114620; 12: 2407.02 | [29 empty] | Всего по позиции
13 | ГЭСНм11-02-032-04 | Первичный преобразователь уровнемер, устанавливаемый на резервуаре, работающем: под давлением до 4 МПа _Монтаж карабина и подвесного зажима ЗП-1 (входит в комплект АКУИВ-01) _Монтаж погружного датчика гидростатического давления (входит в комплект АКУИВ-01) _Закрепление кабеля датчика с помощью подвесного зажима _Монтаж универсального модема LoRaWAN на пластину крепления |  |  | 4: шт; 5: 6; 6: 1; 7: 6 | [21 empty] | Первичный преобразователь уровнемер, устанавливаемый на резервуаре, работающем: под давлением до 4 МПа _Монтаж карабина и подвесного зажима ЗП-1 (входит в комплект АКУИВ-01) _Монтаж погружного датчика гидростатического давления (входит в комплект АКУИВ-01) _Закрепление кабеля датчика с помощью подвесного зажима _Монтаж универсального модема LoRaWAN на пластину крепления
|  | Индекс-дефлятор от стоимости 2 кв. 2026г к 3 кв. 2027 ОЗП=2,91%; ЭМ=2,91%; ЗПМ=2,91%; МАТ=2,91% | [33 empty] | Индекс-дефлятор от стоимости 2 кв. 2026г к 3 кв. 2027 ОЗП=2,91%; ЭМ=2,91%; ЗПМ=2,91%; МАТ=2,91%
| 1 | ОТ(ЗТ) |  |  | 4: чел.-ч; 7: 13.5; 12: 9180.26 | [23 empty] | ОТ(ЗТ)
| 1-100-42 | Средний разряд работы 4,2 |  |  | чел.-ч | 2.25 |  | 13.5 |  |  | 660.79 | 1.0291 | 9180.26 | [24 empty] | Средний разряд работы 4,2
| 2 | ЭМ |  |  | 12: 3291.96 | [23 empty] | ЭМ
|  | ОТм(ЗТм) |  |  | 4: чел.-ч; 7: 2.64; 12: 2042.4 | [23 empty] | ОТм(ЗТм)
| 91.05.05-015 | Краны на автомобильном ходу, грузоподъемность 16 т |  |  | маш.-ч | 0.22 |  | 1.32 |  |  | 1799.33 | 1.0291 | 2444.23 | [24 empty] | Краны на автомобильном ходу, грузоподъемность 16 т
| 4-100-060 | ОТм(Зтм) Средний разряд машинистов 6 |  |  | чел.-ч | 0.22 |  | 1.32 |  |  | 861.89 | 1.0291 | 1170.8 | [25 empty] | ОТм(Зтм) Средний разряд машинистов 6
| 91.14.02-001 | Автомобили бортовые, грузоподъемность до 5 т |  |  | маш.-ч | 0.22 |  | 1.32 |  |  | 624.06 | 1.0291 | 847.73 | [24 empty] | Автомобили бортовые, грузоподъемность до 5 т
| 4-100-040 | ОТм(Зтм) Средний разряд машинистов 4 |  |  | чел.-ч | 0.22 |  | 1.32 |  |  | 641.63 | 1.0291 | 871.6 | [25 empty] | ОТм(Зтм) Средний разряд машинистов 4
| 4 | М |  |  | 12: 1400.89 | [23 empty] | М
| 01.1.02.08-1040 | Лист паронитовый марки ПМБ (ПОН-А, ПОН-Б), толщина от 0,4 до 5 мм |  |  | кг | 0.003 |  | 0.018 |  |  | 158.84 | 1.0291 | 2.94 | [24 empty] | Лист паронитовый марки ПМБ (ПОН-А, ПОН-Б), толщина от 0,4 до 5 мм
| 01.7.15.02-0085 | Болты стальные с шестигранной головкой, диаметр резьбы М16 (М18), длина 25-200 мм |  |  | т | 0.0022 |  | 0.0132 | 94215.2 | 1.09 | 102694.57 | 1.0291 | 1395.02 | [24 empty] | Болты стальные с шестигранной головкой, диаметр резьбы М16 (М18), длина 25-200 мм
| 01.7.15.11-0048 | Шайбы стальные оцинкованные круглые, диаметр отверстия М16-24 |  |  | кг | 0.002 |  | 0.012 |  |  | 237.26 | 1.0291 | 2.93 | [24 empty] | Шайбы стальные оцинкованные круглые, диаметр отверстия М16-24
|  | Итого прямые затраты |  |  | 12: 15915.51 | [27 empty] | Итого прямые затраты
13.1 | 421/пр_2020_п.75_пп.а | Вспомогательные ненормируемые материальные ресурсы |  |  | 4: %; 5: 2; 7: 2; 12: 178.41 | [30 empty] | Вспомогательные ненормируемые материальные ресурсы
|  | ФОТ |  |  | 12: 11222.66 | [28 empty] | ФОТ
| Пр/812-053.0-1 | НР Приборы, средства автоматизации и вычислительной техники |  |  | 4: %; 5: 90; 7: 90; 12: 10100.39 | [28 empty] | НР Приборы, средства автоматизации и вычислительной техники
| Пр/774-053.0 | СП Приборы, средства автоматизации и вычислительной техники |  |  | 4: %; 5: 46; 7: 46; 12: 5162.42 | [28 empty] | СП Приборы, средства автоматизации и вычислительной техники
|  | Всего по позиции |  |  | 10: 5226.12; 12: 31356.73 | [29 empty] | Всего по позиции
13.1 О | Протокол ТД | Автоматизированный комплекс измерения уровня воды (АКИУВ-01), с первичной поверкой |  |  | шт | 6 | 1 | 6 |  |  | 314000 |  | 1884000 | [21 empty] | Автоматизированный комплекс измерения уровня воды (АКИУВ-01), с первичной поверкой
|  | Всего по позиции |  |  | 12: 1884000 | [29 empty] | Всего по позиции
14 | ГЭСНм11-03-001-01 | Приборы, устанавливаемые на металлоконструкциях, щитах и пультах, масса: до 5 кг _Монтаж антенны модема на крышку пьезометра |  |  | 4: шт; 5: 6; 6: 1; 7: 6 | [21 empty] | Приборы, устанавливаемые на металлоконструкциях, щитах и пультах, масса: до 5 кг _Монтаж антенны модема на крышку пьезометра
|  | Индекс-дефлятор от стоимости 2 кв. 2026г к 3 кв. 2027 ОЗП=2,91%; ЭМ=2,91%; ЗПМ=2,91%; МАТ=2,91% | [33 empty] | Индекс-дефлятор от стоимости 2 кв. 2026г к 3 кв. 2027 ОЗП=2,91%; ЭМ=2,91%; ЗПМ=2,91%; МАТ=2,91%
| 1 | ОТ(ЗТ) |  |  | 4: чел.-ч; 7: 3.12; 12: 2121.66 | [23 empty] | ОТ(ЗТ)
| 1-100-42 | Средний разряд работы 4,2 |  |  | чел.-ч | 0.52 |  | 3.12 |  |  | 660.79 | 1.0291 | 2121.66 | [24 empty] | Средний разряд работы 4,2
| 4 | М |  |  | 12: 36.41 | [23 empty] | М
| 01.7.15.03-0031 | Болты стальные оцинкованные с шестигранной головкой и оцинкованной шестигранной гайкой, диаметр резьбы болта и гайки М6, длина болта 12-60 мм |  |  | кг | 0.035 |  | 0.21 | 154.58 | 1.09 | 168.49 | 1.0291 | 36.41 | [24 empty] | Болты стальные оцинкованные с шестигранной головкой и оцинкованной шестигранной гайкой, диаметр резьбы болта и гайки М6, длина болта 12-60 мм
|  | Итого прямые затраты |  |  | 12: 2158.07 | [27 empty] | Итого прямые затраты
14.1 | 421/пр_2020_п.75_пп.а | Вспомогательные ненормируемые материальные ресурсы |  |  | 4: %; 5: 2; 7: 2; 12: 41.23 | [30 empty] | Вспомогательные ненормируемые материальные ресурсы
|  | ФОТ |  |  | 12: 2121.66 | [28 empty] | ФОТ
| Пр/812-053.0-1 | НР Приборы, средства автоматизации и вычислительной техники |  |  | 4: %; 5: 90; 7: 90; 12: 1909.49 | [28 empty] | НР Приборы, средства автоматизации и вычислительной техники
| Пр/774-053.0 | СП Приборы, средства автоматизации и вычислительной техники |  |  | 4: %; 5: 46; 7: 46; 12: 975.96 | [28 empty] | СП Приборы, средства автоматизации и вычислительной техники
|  | Всего по позиции |  |  | 10: 847.46; 12: 5084.75 | [29 empty] | Всего по позиции
Стоимость антены входит в комплекта АКУИВ-01 | [44 empty] | Стоимость антены входит в комплекта АКУИВ-01
15 | ГЭСНм11-08-001-02 | Присоединение к приборам концов жил электрических проводок под винт: с изготовлением колец |  |  | 4: 100 шт; 5: 6; 6: 1; 7: 6 | [21 empty] | Присоединение к приборам концов жил электрических проводок под винт: с изготовлением колец
|  | Индекс-дефлятор от стоимости 2 кв. 2026г к 3 кв. 2027 ОЗП=2,91%; ЭМ=2,91%; ЗПМ=2,91%; МАТ=2,91% | [33 empty] | Индекс-дефлятор от стоимости 2 кв. 2026г к 3 кв. 2027 ОЗП=2,91%; ЭМ=2,91%; ЗПМ=2,91%; МАТ=2,91%
| 1 | ОТ(ЗТ) |  |  | 4: чел.-ч; 7: 55.62; 12: 37274.31 | [23 empty] | ОТ(ЗТ)
| 1-100-41 | Средний разряд работы 4,1 |  |  | чел.-ч | 9.27 |  | 55.62 |  |  | 651.21 | 1.0291 | 37274.31 | [24 empty] | Средний разряд работы 4,1
| 4 | М |  |  | 12: 3199.06 | [23 empty] | М
| 01.3.01.07-0009 | Спирт этиловый ректификованный технический, сорт I |  |  | кг | 0.029 |  | 0.174 | 596.81 | 1.95 | 1163.78 | 1.0291 | 208.39 | [24 empty] | Спирт этиловый ректификованный технический, сорт I
| 01.3.05.11-0001 | Дихлорэтан технический, сорт I |  |  | т | 2e-05 |  | 0.00012 | 134934.21 | 1.95 | 263121.71 | 1.0291 | 32.49 | [24 empty] | Дихлорэтан технический, сорт I
| 01.3.05.17-0002 | Канифоль сосновая |  |  | кг | 0.019 |  | 0.114 |  |  | 470.02 | 1.0291 | 55.14 | [24 empty] | Канифоль сосновая
| 10.3.02.03-0013 | Припои оловянно-свинцовые бессурьмянистые, марка ПОС61 |  |  | кг | 0.08 |  | 0.48 | 1562.87 | 1.65 | 2578.74 | 1.0291 | 1273.82 | [24 empty] | Припои оловянно-свинцовые бессурьмянистые, марка ПОС61
| 24.3.01.01-0005 | Трубка полихлорвиниловая электромонтажная, толщина стенки 0,6 мм |  |  | кг | 0.04 |  | 0.24 | 196.41 | 1.48 | 290.69 | 1.0291 | 71.8 | [24 empty] | Трубка полихлорвиниловая электромонтажная, толщина стенки 0,6 мм
| 25.2.01.01-0014 | Бирки кабельные маркировочные пластмассовые У136 |  |  | 100 шт | 1 |  | 6 | 235.73 | 1.07 | 252.23 | 1.0291 | 1557.42 | [24 empty] | Бирки кабельные маркировочные пластмассовые У136
|  | Итого прямые затраты |  |  | 12: 40473.37 | [27 empty] | Итого прямые затраты
15.1 | 421/пр_2020_п.75_пп.а | Вспомогательные ненормируемые материальные ресурсы |  |  | 4: %; 5: 2; 7: 2; 12: 724.41 | [30 empty] | Вспомогательные ненормируемые материальные ресурсы
|  | ФОТ |  |  | 12: 37274.31 | [28 empty] | ФОТ
| Пр/812-053.0-1 | НР Приборы, средства автоматизации и вычислительной техники |  |  | 4: %; 5: 90; 7: 90; 12: 33546.88 | [28 empty] | НР Приборы, средства автоматизации и вычислительной техники
| Пр/774-053.0 | СП Приборы, средства автоматизации и вычислительной техники |  |  | 4: %; 5: 46; 7: 46; 12: 17146.18 | [28 empty] | СП Приборы, средства автоматизации и вычислительной техники
|  | Всего по позиции |  |  | 10: 15315.14; 12: 91890.84 | [29 empty] | Всего по позиции
|  | Итоги по разделу 2 Установка автоматизированного безнапорного пьезометра. Тип №2 (3 шт.) : | [44 empty] | Итоги по разделу 2 Установка автоматизированного безнапорного пьезометра. Тип №2 (3 шт.) :
|  | Всего прямые затраты (справочно) |  |  | 12: 194543.69 | [34 empty] | Всего прямые затраты (справочно)
|  | в том числе: | [45 empty] | в том числе:
|  | Оплата труда рабочих |  |  | 12: 54645.83 | [34 empty] | Оплата труда рабочих
|  | Эксплуатация машин |  |  | 12: 4497.05 | [34 empty] | Эксплуатация машин
|  | Оплата труда машинистов (Отм) |  |  | 12: 2623.64 | [34 empty] | Оплата труда машинистов (Отм)
|  | Материалы |  |  | 12: 132777.17 | [34 empty] | Материалы
|  | Строительные работы |  |  | 12: 144636.58 | [34 empty] | Строительные работы
|  | в том числе: | [45 empty] | в том числе:
|  | оплата труда |  |  | 12: 6069.6 | [34 empty] | оплата труда
|  | эксплуатация машин и механизмов |  |  | 12: 1205.09 | [34 empty] | эксплуатация машин и механизмов
|  | оплата труда машинистов (Отм) |  |  | 12: 581.24 | [34 empty] | оплата труда машинистов (Отм)
|  | материалы |  |  | 12: 127196.76 | [34 empty] | материалы
|  | накладные расходы |  |  | 12: 6073.76 | [34 empty] | накладные расходы
|  | сметная прибыль |  |  | 12: 3510.13 | [34 empty] | сметная прибыль
|  | Монтажные работы |  |  | 12: 128332.32 | [34 empty] | Монтажные работы
|  | в том числе: | [45 empty] | в том числе:
|  | оплата труда |  |  | 12: 48576.23 | [34 empty] | оплата труда
|  | эксплуатация машин и механизмов |  |  | 12: 3291.96 | [34 empty] | эксплуатация машин и механизмов
|  | оплата труда машинистов (Отм) |  |  | 12: 2042.4 | [34 empty] | оплата труда машинистов (Отм)
|  | материалы |  |  | 12: 5580.41 | [34 empty] | материалы
|  | накладные расходы |  |  | 12: 45556.76 | [34 empty] | накладные расходы
|  | сметная прибыль |  |  | 12: 23284.56 | [34 empty] | сметная прибыль
|  | Оборудование |  |  | 12: 1884000 | [34 empty] | Оборудование
|  | Всего ФОТ (справочно) |  |  | 12: 57269.47 | [34 empty] | Всего ФОТ (справочно)
|  | Всего накладные расходы (справочно) |  |  | 12: 51630.52 | [34 empty] | Всего накладные расходы (справочно)
|  | Всего сметная прибыль (справочно) |  |  | 12: 26794.69 | [34 empty] | Всего сметная прибыль (справочно)
|  | Всего по разделу 2 Установка автоматизированного безнапорного пьезометра. Тип №2 (3 шт.) |  |  | 12: 2156968.9 | [35 empty] | Всего по разделу 2 Установка автоматизированного безнапорного пьезометра. Тип №2 (3 шт.)
|  | справочно: | [45 empty] | справочно:
|  | Материальные ресурсы, отсутствующие в ФРСН |  |  | 12: 127196.76 | [34 empty] | Материальные ресурсы, отсутствующие в ФРСН
|  | Оборудование, отсутствующее в ФРСН |  |  | 12: 1884000 | [34 empty] | Оборудование, отсутствующее в ФРСН
|  | Затраты труда рабочих |  |  | 7: 82,4848752 | [36 empty] | Затраты труда рабочих
|  | Затраты труда машинистов |  |  | 7: 3,303264 | [36 empty] | Затраты труда машинистов
Раздел 3. Установка конструкции автоматизированного щелемера трехосного. Тип 1 (9 шт.) | [33 empty] | Раздел 3. Установка конструкции автоматизированного щелемера трехосного. Тип 1 (9 шт.)
16 | ГЭСН09-03-039-06 | Монтаж мелких конструкций (столиков, кронштейнов, насадок фахверка, планок, уголков) из стали различного профиля массой: до 20 кг _Установка кронштейнов № 1 и № 2 с использованием клиновых анкеров 12×160 мм |  |  | 4: т; 5: 0.17685; 6: 1; 7: 0.17685 | [21 empty] | Монтаж мелких конструкций (столиков, кронштейнов, насадок фахверка, планок, уголков) из стали различного профиля массой: до 20 кг _Установка кронштейнов № 1 и № 2 с использованием клиновых анкеров 12×160 мм
| Прил.9.3 п.2 | Монтаж конструктивных элементов по железобетонным и каменным опорам ОЗП=1,1; ТЗ=1,1 | [33 empty] | Монтаж конструктивных элементов по железобетонным и каменным опорам ОЗП=1,1; ТЗ=1,1
|  | Индекс-дефлятор от стоимости 2 кв. 2026г к 1 кв. 2028 ОЗП=3,94%; ЭМ=3,94%; ЗПМ=3,94%; МАТ=3,94% | [33 empty] | Индекс-дефлятор от стоимости 2 кв. 2026г к 1 кв. 2028 ОЗП=3,94%; ЭМ=3,94%; ЗПМ=3,94%; МАТ=3,94%
| 1 | ОТ(ЗТ) |  |  | 4: чел.-ч; 7: 22.5661; 12: 15049.54 | [23 empty] | ОТ(ЗТ)
| 1-100-40 | Средний разряд работы 4,0 |  |  | чел.-ч | 116 | 1.1 | 22.5661 |  |  | 641.63 | 1.0394 | 15049.54 | [24 empty] | Средний разряд работы 4,0
| 2 | ЭМ |  |  | 12: 362.33 | [23 empty] | ЭМ
|  | ОТм(ЗТм) |  |  | 4: чел.-ч; 7: 0.17685; 12: 117.94 | [23 empty] | ОТм(ЗТм)
| 91.06.03-578 | Лебедки электрические канатные, тяговое усилие 14,71 кН (1,5 т) |  |  | маш.-ч | 23.2 |  | 4.1029 | 9.09 | 1.64 | 14.91 | 1.0394 | 63.58 | [24 empty] | Лебедки электрические канатные, тяговое усилие 14,71 кН (1,5 т)
| 91.14.02-001 | Автомобили бортовые, грузоподъемность до 5 т |  |  | маш.-ч | 1 |  | 0.17685 |  |  | 624.06 | 1.0394 | 114.71 | [24 empty] | Автомобили бортовые, грузоподъемность до 5 т
| 4-100-040 | ОТм(Зтм) Средний разряд машинистов 4 |  |  | чел.-ч | 1 |  | 0.17685 |  |  | 641.63 | 1.0394 | 117.94 | [25 empty] | ОТм(Зтм) Средний разряд машинистов 4
| 91.17.04-233 | Аппараты сварочные для ручной дуговой сварки, сварочный ток до 350 А |  |  | маш.-ч | 37.54 |  | 6.6389 |  |  | 26.67 | 1.0394 | 184.04 | [24 empty] | Аппараты сварочные для ручной дуговой сварки, сварочный ток до 350 А
| 4 | М |  |  | 12: 385.69 | [23 empty] | М
| 01.3.02.09-0022 | Пропан-бутан смесь техническая |  |  | кг | 0.78 |  | 0.13794 | 41.38 | 1.8 | 74.48 | 1.0394 | 10.68 | [24 empty] | Пропан-бутан смесь техническая
| 01.7.15.03-0042 | Болты с гайками и шайбами строительные |  |  | кг | 6 |  | 1.0611 | 174.93 | 1.09 | 190.67 | 1.0394 | 210.29 | [24 empty] | Болты с гайками и шайбами строительные
| 08.2.02.11-0007 | Канат двойной свивки ТК, конструкции 6х19(1+6+12)+1 о.с., марка В, из оцинкованной по группе Ж проволоки, маркировочная группа 1570-1770 Н/мм2, диаметр 5,5 мм |  |  | 10 м | 0.0187 |  | 0.0033071 | 307.84 | 1.13 | 347.86 | 1.0394 | 1.2 | [24 empty] | Канат двойной свивки ТК, конструкции 6х19(1+6+12)+1 о.с., марка В, из оцинкованной по группе Ж проволоки, маркировочная группа 1570-1770 Н/мм2, диаметр 5,5 мм
| 14.4.01.01-0003 | Грунтовка ГФ-021 |  |  | т | 0.0003 |  | 5.31e-05 | 51280.15 | 1.65 | 84612.25 | 1.0394 | 4.67 | [24 empty] | Грунтовка ГФ-021
| 14.5.09.07-0030 | Растворитель Р-4 |  |  | т | 0.0006 |  | 0.0001061 | 98526.45 | 1.95 | 192126.58 | 1.0394 | 21.19 | [24 empty] | Растворитель Р-4
| 08.3.11.01-1100 | Швеллеры стальные горячекатаные, марки стали Ст3пс, Ст3сп, № 5У-10У, № 5П-10П |  |  | т | 0.0019 |  | 0.000336 |  |  | 63420.26 | 1.0394 | 22.15 | [24 empty] | Швеллеры стальные горячекатаные, марки стали Ст3пс, Ст3сп, № 5У-10У, № 5П-10П
| 01.7.11.07-0036 | Электроды сварочные для сварки низколегированных и углеродистых сталей Э46, диаметр 4 мм |  |  | кг | 3 |  | 0.53055 | 142.68 | 1.12 | 159.8 | 1.0394 | 88.12 | [24 empty] | Электроды сварочные для сварки низколегированных и углеродистых сталей Э46, диаметр 4 мм
| 01.3.02.08-0001 | Кислород газообразный технический |  |  | м3 | 2.6 |  | 0.45981 | 114.64 | 0.5 | 57.32 | 1.0394 | 27.39 | [24 empty] | Кислород газообразный технический
Н | 07.2.07.11 | Конструкции стальные |  |  | 4: т; 5: 1; 7: 0.17685 | [26 empty] | Конструкции стальные
|  | Итого прямые затраты |  |  | 12: 15915.5 | [27 empty] | Итого прямые затраты
|  | ФОТ |  |  | 12: 15167.48 | [28 empty] | ФОТ
| Пр/812-009.0-1 | НР Строительные металлические конструкции |  |  | 4: %; 5: 93; 7: 93; 12: 14105.76 | [28 empty] | НР Строительные металлические конструкции
| Пр/774-009.0 | СП Строительные металлические конструкции |  |  | 4: %; 5: 62; 7: 62; 12: 9403.84 | [28 empty] | СП Строительные металлические конструкции
|  | Всего по позиции |  |  | 10: 222929.6; 12: 39425.1 | [29 empty] | Всего по позиции
Стоимость кронштейнов входит в "Конструкция автоматизированного щелемера трехосного. Тип 1" | [44 empty] | Стоимость кронштейнов входит в "Конструкция автоматизированного щелемера трехосного. Тип 1"
16.1 | ФСБЦ-01.7.15.03-0042 | Болты с гайками и шайбами строительные |  |  | кг | -1.0611 | 1 | -1.0611 | 174.93 | 1.09 | 190.67 | 1.0394 | -210.29 | [21 empty] | Болты с гайками и шайбами строительные
|  | Индекс-дефлятор от стоимости 2 кв. 2026г к 1 кв. 2028 ОЗП=3,94%; ЭМ=3,94%; ЗПМ=3,94%; МАТ=3,94% | [33 empty] | Индекс-дефлятор от стоимости 2 кв. 2026г к 1 кв. 2028 ОЗП=3,94%; ЭМ=3,94%; ЗПМ=3,94%; МАТ=3,94%
|  | Всего по позиции |  |  | 12: -210.29 | [29 empty] | Всего по позиции
16.2 | ФСБЦ-01.7.15.02-0043 | Болты анкерные с гайкой стальные фрикционные расклинивающиеся, с наружной резьбой М12, диаметр 16 мм, длина 150 мм _ Анкер клиновой 12х160 оцинкованный |  |  | 100 шт | 0.54 | 1 | 0.54 | 2171.5 | 1.09 | 2366.94 | 1.0394 | 1328.51 | [21 empty] | Болты анкерные с гайкой стальные фрикционные расклинивающиеся, с наружной резьбой М12, диаметр 16 мм, длина 150 мм _ Анкер клиновой 12х160 оцинкованный
|  | Индекс-дефлятор от стоимости 2 кв. 2026г к 1 кв. 2028 ОЗП=3,94%; ЭМ=3,94%; ЗПМ=3,94%; МАТ=3,94% | [33 empty] | Индекс-дефлятор от стоимости 2 кв. 2026г к 1 кв. 2028 ОЗП=3,94%; ЭМ=3,94%; ЗПМ=3,94%; МАТ=3,94%
|  | Всего по позиции |  |  | 12: 1328.51 | [29 empty] | Всего по позиции
17 | ТЦ_07.2.07.13_24_2463223015_19.03.2026_01_28.3 | Конструкция автоматизированного щелемера трехосного. Тип 1 |  |  | шт | 9 | 1 | 9 |  |  | 84864 | 1.0394 | 793868.77 | [21 empty] | Конструкция автоматизированного щелемера трехосного. Тип 1
|  | Индекс-дефлятор от стоимости 2 кв. 2026г к 1 кв. 2028 ОЗП=3,94%; ЭМ=3,94%; ЗПМ=3,94%; МАТ=3,94% | [33 empty] | Индекс-дефлятор от стоимости 2 кв. 2026г к 1 кв. 2028 ОЗП=3,94%; ЭМ=3,94%; ЗПМ=3,94%; МАТ=3,94%
|  | Всего по позиции |  |  | 12: 793868.77 | [29 empty] | Всего по позиции
18 | ГЭСНм11-03-001-01 | Приборы, устанавливаемые на металлоконструкциях, щитах и пультах, масса: до 5 кг _Установка датчиков линейного положения с помощью монтажных скоб, болтов, гаек и шайб М5 |  |  | 4: шт; 5: 27; 6: 1; 7: 27 | [21 empty] | Приборы, устанавливаемые на металлоконструкциях, щитах и пультах, масса: до 5 кг _Установка датчиков линейного положения с помощью монтажных скоб, болтов, гаек и шайб М5
|  | Индекс-дефлятор от стоимости 2 кв. 2026г к 1 кв. 2028 ОЗП=3,94%; ЭМ=3,94%; ЗПМ=3,94%; МАТ=3,94% | [33 empty] | Индекс-дефлятор от стоимости 2 кв. 2026г к 1 кв. 2028 ОЗП=3,94%; ЭМ=3,94%; ЗПМ=3,94%; МАТ=3,94%
| 1 | ОТ(ЗТ) |  |  | 4: чел.-ч; 7: 14.04; 12: 9643.02 | [23 empty] | ОТ(ЗТ)
| 1-100-42 | Средний разряд работы 4,2 |  |  | чел.-ч | 0.52 |  | 14.04 |  |  | 660.79 | 1.0394 | 9643.02 | [24 empty] | Средний разряд работы 4,2
| 4 | М |  |  | 12: 165.5 | [23 empty] | М
| 01.7.15.03-0031 | Болты стальные оцинкованные с шестигранной головкой и оцинкованной шестигранной гайкой, диаметр резьбы болта и гайки М6, длина болта 12-60 мм |  |  | кг | 0.035 |  | 0.945 | 154.58 | 1.09 | 168.49 | 1.0394 | 165.5 | [24 empty] | Болты стальные оцинкованные с шестигранной головкой и оцинкованной шестигранной гайкой, диаметр резьбы болта и гайки М6, длина болта 12-60 мм
|  | Итого прямые затраты |  |  | 12: 9808.52 | [27 empty] | Итого прямые затраты
18.1 | 421/пр_2020_п.75_пп.а | Вспомогательные ненормируемые материальные ресурсы |  |  | 4: %; 5: 2; 7: 2; 12: 185.55 | [30 empty] | Вспомогательные ненормируемые материальные ресурсы
|  | ФОТ |  |  | 12: 9643.02 | [28 empty] | ФОТ
| Пр/812-053.0-1 | НР Приборы, средства автоматизации и вычислительной техники |  |  | 4: %; 5: 90; 7: 90; 12: 8678.72 | [28 empty] | НР Приборы, средства автоматизации и вычислительной техники
| Пр/774-053.0 | СП Приборы, средства автоматизации и вычислительной техники |  |  | 4: %; 5: 46; 7: 46; 12: 4435.79 | [28 empty] | СП Приборы, средства автоматизации и вычислительной техники
|  | Всего по позиции |  |  | 10: 855.87; 12: 23108.58 | [29 empty] | Всего по позиции
18.1 О | Протокол ТД | Профильный датчик линейного положения MSI-PB.SP.0050.D60.A01, в комплекте с магнитной кареткой MSI-SP-P08-0075.A и разъемом М16 MSI-BCC00UP |  |  | шт | 24 | 1 | 24 |  |  | 43500 |  | 1044000 | [21 empty] | Профильный датчик линейного положения MSI-PB.SP.0050.D60.A01, в комплекте с магнитной кареткой MSI-SP-P08-0075.A и разъемом М16 MSI-BCC00UP
|  | Всего по позиции |  |  | 12: 1044000 | [29 empty] | Всего по позиции
18.2 О | Протокол ТД | Профильный датчик линейного положения, в комплекте с магнитной кареткой MSI-SP-P08-0300.A и разъемом М16 MSI-BCC00UP |  |  | шт | 3 | 1 | 3 |  |  | 45500 |  | 136500 | [21 empty] | Профильный датчик линейного положения, в комплекте с магнитной кареткой MSI-SP-P08-0300.A и разъемом М16 MSI-BCC00UP
|  | Всего по позиции |  |  | 12: 136500 | [29 empty] | Всего по позиции
19 | ГЭСНм11-03-001-01 | Приборы, устанавливаемые на металлоконструкциях, щитах и пультах, масса: до 5 кг _Установка магнитных кареток с приводной тягой _Закрепление приводных тяг датчиков на шпильках М6 кронштейна № 2 с помощью гаек М6 и шайб М6 |  |  | 4: шт; 5: 27; 6: 1; 7: 27 | [21 empty] | Приборы, устанавливаемые на металлоконструкциях, щитах и пультах, масса: до 5 кг _Установка магнитных кареток с приводной тягой _Закрепление приводных тяг датчиков на шпильках М6 кронштейна № 2 с помощью гаек М6 и шайб М6
|  | Индекс-дефлятор от стоимости 2 кв. 2026г к 1 кв. 2028 ОЗП=3,94%; ЭМ=3,94%; ЗПМ=3,94%; МАТ=3,94% | [33 empty] | Индекс-дефлятор от стоимости 2 кв. 2026г к 1 кв. 2028 ОЗП=3,94%; ЭМ=3,94%; ЗПМ=3,94%; МАТ=3,94%
| 1 | ОТ(ЗТ) |  |  | 4: чел.-ч; 7: 14.04; 12: 9643.02 | [23 empty] | ОТ(ЗТ)
| 1-100-42 | Средний разряд работы 4,2 |  |  | чел.-ч | 0.52 |  | 14.04 |  |  | 660.79 | 1.0394 | 9643.02 | [24 empty] | Средний разряд работы 4,2
| 4 | М |  |  | 12: 165.5 | [23 empty] | М
| 01.7.15.03-0031 | Болты стальные оцинкованные с шестигранной головкой и оцинкованной шестигранной гайкой, диаметр резьбы болта и гайки М6, длина болта 12-60 мм |  |  | кг | 0.035 |  | 0.945 | 154.58 | 1.09 | 168.49 | 1.0394 | 165.5 | [24 empty] | Болты стальные оцинкованные с шестигранной головкой и оцинкованной шестигранной гайкой, диаметр резьбы болта и гайки М6, длина болта 12-60 мм
|  | Итого прямые затраты |  |  | 12: 9808.52 | [27 empty] | Итого прямые затраты
19.1 | 421/пр_2020_п.75_пп.а | Вспомогательные ненормируемые материальные ресурсы |  |  | 4: %; 5: 2; 7: 2; 12: 185.55 | [30 empty] | Вспомогательные ненормируемые материальные ресурсы
|  | ФОТ |  |  | 12: 9643.02 | [28 empty] | ФОТ
| Пр/812-053.0-1 | НР Приборы, средства автоматизации и вычислительной техники |  |  | 4: %; 5: 90; 7: 90; 12: 8678.72 | [28 empty] | НР Приборы, средства автоматизации и вычислительной техники
| Пр/774-053.0 | СП Приборы, средства автоматизации и вычислительной техники |  |  | 4: %; 5: 46; 7: 46; 12: 4435.79 | [28 empty] | СП Приборы, средства автоматизации и вычислительной техники
|  | Всего по позиции |  |  | 10: 855.87; 12: 23108.58 | [29 empty] | Всего по позиции
20 | ГЭСНм11-08-001-04 | Присоединение к приборам концов жил электрических проводок пайкой _ Разделка кабеля МКЭШ 5×0,75 (4 жилы) зачистка, лужение и пайка жил к 8‑контактной розетке М16 |  |  | 4: 100 шт; 5: 1.08; 6: 1; 7: 1.08 | [21 empty] | Присоединение к приборам концов жил электрических проводок пайкой _ Разделка кабеля МКЭШ 5×0,75 (4 жилы) зачистка, лужение и пайка жил к 8‑контактной розетке М16
|  | Индекс-дефлятор от стоимости 2 кв. 2026г к 1 кв. 2028 ОЗП=3,94%; ЭМ=3,94%; ЗПМ=3,94%; МАТ=3,94% | [33 empty] | Индекс-дефлятор от стоимости 2 кв. 2026г к 1 кв. 2028 ОЗП=3,94%; ЭМ=3,94%; ЗПМ=3,94%; МАТ=3,94%
| 1 | ОТ(ЗТ) |  |  | 4: чел.-ч; 7: 11.124; 12: 7861.66 | [23 empty] | ОТ(ЗТ)
| 1-100-44 | Средний разряд работы 4,4 |  |  | чел.-ч | 10.3 |  | 11.124 |  |  | 679.94 | 1.0394 | 7861.66 | [24 empty] | Средний разряд работы 4,4
| 4 | М |  |  | 12: 803.9 | [23 empty] | М
| 01.3.01.07-0009 | Спирт этиловый ректификованный технический, сорт I |  |  | кг | 0.056 |  | 0.06048 | 596.81 | 1.95 | 1163.78 | 1.0394 | 73.16 | [24 empty] | Спирт этиловый ректификованный технический, сорт I
| 01.3.05.11-0001 | Дихлорэтан технический, сорт I |  |  | т | 2e-05 |  | 2.16e-05 | 134934.21 | 1.95 | 263121.71 | 1.0394 | 5.91 | [24 empty] | Дихлорэтан технический, сорт I
| 01.3.05.17-0002 | Канифоль сосновая |  |  | кг | 0.032 |  | 0.03456 |  |  | 470.02 | 1.0394 | 16.88 | [24 empty] | Канифоль сосновая
| 10.3.02.03-0013 | Припои оловянно-свинцовые бессурьмянистые, марка ПОС61 |  |  | кг | 0.14 |  | 0.1512 | 1562.87 | 1.65 | 2578.74 | 1.0394 | 405.27 | [24 empty] | Припои оловянно-свинцовые бессурьмянистые, марка ПОС61
| 14.4.03.11-0005 | Лак НЦ-62 |  |  | т | 3e-05 |  | 3.24e-05 | 155497.88 | 1.24 | 192817.37 | 1.0394 | 6.49 | [24 empty] | Лак НЦ-62
| 24.3.01.01-0005 | Трубка полихлорвиниловая электромонтажная, толщина стенки 0,6 мм |  |  | кг | 0.04 |  | 0.0432 | 196.41 | 1.48 | 290.69 | 1.0394 | 13.05 | [24 empty] | Трубка полихлорвиниловая электромонтажная, толщина стенки 0,6 мм
| 25.2.01.01-0014 | Бирки кабельные маркировочные пластмассовые У136 |  |  | 100 шт | 1 |  | 1.08 | 235.73 | 1.07 | 252.23 | 1.0394 | 283.14 | [24 empty] | Бирки кабельные маркировочные пластмассовые У136
|  | Итого прямые затраты |  |  | 12: 8665.56 | [27 empty] | Итого прямые затраты
20.1 | 421/пр_2020_п.75_пп.а | Вспомогательные ненормируемые материальные ресурсы |  |  | 4: %; 5: 2; 7: 2; 12: 151.27 | [30 empty] | Вспомогательные ненормируемые материальные ресурсы
|  | ФОТ |  |  | 12: 7861.66 | [28 empty] | ФОТ
| Пр/812-053.0-1 | НР Приборы, средства автоматизации и вычислительной техники |  |  | 4: %; 5: 90; 7: 90; 12: 7075.49 | [28 empty] | НР Приборы, средства автоматизации и вычислительной техники
| Пр/774-053.0 | СП Приборы, средства автоматизации и вычислительной техники |  |  | 4: %; 5: 46; 7: 46; 12: 3616.36 | [28 empty] | СП Приборы, средства автоматизации и вычислительной техники
|  | Всего по позиции |  |  | 10: 18063.59; 12: 19508.68 | [29 empty] | Всего по позиции
21 | ТЦ_20.4.03.00_78_7820064653_06.04.2026_02_18.1 | Разъем М16, 8-контактный, розетка, под пайку MSI-370 423 |  |  | шт | 27 | 1 | 27 |  |  | 4184.51 | 1.0394 | 117433.25 | [21 empty] | Разъем М16, 8-контактный, розетка, под пайку MSI-370 423
|  | Индекс-дефлятор от стоимости 2 кв. 2026г к 1 кв. 2028 ОЗП=3,94%; ЭМ=3,94%; ЗПМ=3,94%; МАТ=3,94% | [33 empty] | Индекс-дефлятор от стоимости 2 кв. 2026г к 1 кв. 2028 ОЗП=3,94%; ЭМ=3,94%; ЗПМ=3,94%; МАТ=3,94%
|  | Всего по позиции |  |  | 12: 117433.25 | [29 empty] | Всего по позиции
Установка защитного кожуха | [45 empty] | Установка защитного кожуха
22 | ГЭСН09-03-039-06 | Монтаж мелких конструкций (столиков, кронштейнов, насадок фахверка, планок, уголков) из стали различного профиля массой: до 20 кг |  |  | 4: т; 5: 0.0828; 6: 1; 7: 0.0828 | [21 empty] | Монтаж мелких конструкций (столиков, кронштейнов, насадок фахверка, планок, уголков) из стали различного профиля массой: до 20 кг
| Прил.9.3 п.2 | Монтаж конструктивных элементов по железобетонным и каменным опорам ОЗП=1,1; ТЗ=1,1 | [33 empty] | Монтаж конструктивных элементов по железобетонным и каменным опорам ОЗП=1,1; ТЗ=1,1
|  | Индекс-дефлятор от стоимости 2 кв. 2026г к 1 кв. 2028 ОЗП=3,94%; ЭМ=3,94%; ЗПМ=3,94%; МАТ=3,94% | [33 empty] | Индекс-дефлятор от стоимости 2 кв. 2026г к 1 кв. 2028 ОЗП=3,94%; ЭМ=3,94%; ЗПМ=3,94%; МАТ=3,94%
| 1 | ОТ(ЗТ) |  |  | 4: чел.-ч; 7: 10.5653; 12: 7046.09 | [23 empty] | ОТ(ЗТ)
| 1-100-40 | Средний разряд работы 4,0 |  |  | чел.-ч | 116 | 1.1 | 10.5653 |  |  | 641.63 | 1.0394 | 7046.09 | [24 empty] | Средний разряд работы 4,0
| 2 | ЭМ |  |  | 12: 169.64 | [23 empty] | ЭМ
|  | ОТм(ЗТм) |  |  | 4: чел.-ч; 7: 0.0828; 12: 55.22 | [23 empty] | ОТм(ЗТм)
| 91.06.03-578 | Лебедки электрические канатные, тяговое усилие 14,71 кН (1,5 т) |  |  | маш.-ч | 23.2 |  | 1.921 | 9.09 | 1.64 | 14.91 | 1.0394 | 29.77 | [24 empty] | Лебедки электрические канатные, тяговое усилие 14,71 кН (1,5 т)
| 91.14.02-001 | Автомобили бортовые, грузоподъемность до 5 т |  |  | маш.-ч | 1 |  | 0.0828 |  |  | 624.06 | 1.0394 | 53.71 | [24 empty] | Автомобили бортовые, грузоподъемность до 5 т
| 4-100-040 | ОТм(Зтм) Средний разряд машинистов 4 |  |  | чел.-ч | 1 |  | 0.0828 |  |  | 641.63 | 1.0394 | 55.22 | [25 empty] | ОТм(Зтм) Средний разряд машинистов 4
| 91.17.04-233 | Аппараты сварочные для ручной дуговой сварки, сварочный ток до 350 А |  |  | маш.-ч | 37.54 |  | 3.1083 |  |  | 26.67 | 1.0394 | 86.16 | [24 empty] | Аппараты сварочные для ручной дуговой сварки, сварочный ток до 350 А
| 4 | М |  |  | 12: 180.58 | [23 empty] | М
| 01.3.02.09-0022 | Пропан-бутан смесь техническая |  |  | кг | 0.78 |  | 0.064584 | 41.38 | 1.8 | 74.48 | 1.0394 | 5 | [24 empty] | Пропан-бутан смесь техническая
| 01.7.15.03-0042 | Болты с гайками и шайбами строительные |  |  | кг | 6 |  | 0.4968 | 174.93 | 1.09 | 190.67 | 1.0394 | 98.46 | [24 empty] | Болты с гайками и шайбами строительные
| 08.2.02.11-0007 | Канат двойной свивки ТК, конструкции 6х19(1+6+12)+1 о.с., марка В, из оцинкованной по группе Ж проволоки, маркировочная группа 1570-1770 Н/мм2, диаметр 5,5 мм |  |  | 10 м | 0.0187 |  | 0.0015484 | 307.84 | 1.13 | 347.86 | 1.0394 | 0.56 | [24 empty] | Канат двойной свивки ТК, конструкции 6х19(1+6+12)+1 о.с., марка В, из оцинкованной по группе Ж проволоки, маркировочная группа 1570-1770 Н/мм2, диаметр 5,5 мм
| 14.4.01.01-0003 | Грунтовка ГФ-021 |  |  | т | 0.0003 |  | 2.48e-05 | 51280.15 | 1.65 | 84612.25 | 1.0394 | 2.18 | [24 empty] | Грунтовка ГФ-021
| 14.5.09.07-0030 | Растворитель Р-4 |  |  | т | 0.0006 |  | 4.97e-05 | 98526.45 | 1.95 | 192126.58 | 1.0394 | 9.92 | [24 empty] | Растворитель Р-4
| 08.3.11.01-1100 | Швеллеры стальные горячекатаные, марки стали Ст3пс, Ст3сп, № 5У-10У, № 5П-10П |  |  | т | 0.0019 |  | 0.0001573 |  |  | 63420.26 | 1.0394 | 10.37 | [24 empty] | Швеллеры стальные горячекатаные, марки стали Ст3пс, Ст3сп, № 5У-10У, № 5П-10П
| 01.7.11.07-0036 | Электроды сварочные для сварки низколегированных и углеродистых сталей Э46, диаметр 4 мм |  |  | кг | 3 |  | 0.2484 | 142.68 | 1.12 | 159.8 | 1.0394 | 41.26 | [24 empty] | Электроды сварочные для сварки низколегированных и углеродистых сталей Э46, диаметр 4 мм
| 01.3.02.08-0001 | Кислород газообразный технический |  |  | м3 | 2.6 |  | 0.21528 | 114.64 | 0.5 | 57.32 | 1.0394 | 12.83 | [24 empty] | Кислород газообразный технический
Н | 07.2.07.11 | Конструкции стальные |  |  | 4: т; 5: 1; 7: 0.0828 | [26 empty] | Конструкции стальные
|  | Итого прямые затраты |  |  | 12: 7451.53 | [27 empty] | Итого прямые затраты
|  | ФОТ |  |  | 12: 7101.31 | [28 empty] | ФОТ
| Пр/812-009.0-1 | НР Строительные металлические конструкции |  |  | 4: %; 5: 93; 7: 93; 12: 6604.22 | [28 empty] | НР Строительные металлические конструкции
| Пр/774-009.0 | СП Строительные металлические конструкции |  |  | 4: %; 5: 62; 7: 62; 12: 4402.81 | [28 empty] | СП Строительные металлические конструкции
|  | Всего по позиции |  |  | 10: 222929.47; 12: 18458.56 | [29 empty] | Всего по позиции
22.1 | ФСБЦ-01.7.15.03-0042 | Болты с гайками и шайбами строительные |  |  | кг | -0.4968 | 1 | -0.4968 | 174.93 | 1.09 | 190.67 | 1.0394 | -98.46 | [21 empty] | Болты с гайками и шайбами строительные
|  | Индекс-дефлятор от стоимости 2 кв. 2026г к 1 кв. 2028 ОЗП=3,94%; ЭМ=3,94%; ЗПМ=3,94%; МАТ=3,94% | [33 empty] | Индекс-дефлятор от стоимости 2 кв. 2026г к 1 кв. 2028 ОЗП=3,94%; ЭМ=3,94%; ЗПМ=3,94%; МАТ=3,94%
|  | Всего по позиции |  |  | 12: -98.46 | [29 empty] | Всего по позиции
22.2 | ФСБЦ-01.7.15.02-0038 | Болты анкерные с гайкой стальные фрикционные расклинивающиеся, с наружной резьбой М8, диаметр 10 мм, длина 95 мм _ Анкер клиновой 8х90 оцинкованный |  |  | 100 шт | 0.36 | 1 | 0.36 | 576.65 | 1.09 | 628.55 | 1.0394 | 235.19 | [21 empty] | Болты анкерные с гайкой стальные фрикционные расклинивающиеся, с наружной резьбой М8, диаметр 10 мм, длина 95 мм _ Анкер клиновой 8х90 оцинкованный
|  | Индекс-дефлятор от стоимости 2 кв. 2026г к 1 кв. 2028 ОЗП=3,94%; ЭМ=3,94%; ЗПМ=3,94%; МАТ=3,94% | [33 empty] | Индекс-дефлятор от стоимости 2 кв. 2026г к 1 кв. 2028 ОЗП=3,94%; ЭМ=3,94%; ЗПМ=3,94%; МАТ=3,94%
|  | Всего по позиции |  |  | 12: 235.19 | [29 empty] | Всего по позиции
Стоимость кожуха входит в "Конструкция автоматизированного щелемера трехосного. Тип 1" | [44 empty] | Стоимость кожуха входит в "Конструкция автоматизированного щелемера трехосного. Тип 1"
ЗИП | [45 empty] | ЗИП
23 О | Протокол ТД | Профильный датчик линейного положения MSI-PB.SP.0050.D60.A01 |  |  | шт | 3 | 1 | 3 |  |  | 31000 |  | 93000 | [21 empty] | Профильный датчик линейного положения MSI-PB.SP.0050.D60.A01
|  | Всего по позиции |  |  | 12: 93000 | [29 empty] | Всего по позиции
|  | Итоги по разделу 3 Установка конструкции автоматизированного щелемера трехосного. Тип 1 (9 шт.) : | [44 empty] | Итоги по разделу 3 Установка конструкции автоматизированного щелемера трехосного. Тип 1 (9 шт.) :
|  | Всего прямые затраты (справочно) |  |  | 12: 964728.97 | [34 empty] | Всего прямые затраты (справочно)
|  | в том числе: | [45 empty] | в том числе:
|  | Оплата труда рабочих |  |  | 12: 49243.33 | [34 empty] | Оплата труда рабочих
|  | Эксплуатация машин |  |  | 12: 531.97 | [34 empty] | Эксплуатация машин
|  | Оплата труда машинистов (Отм) |  |  | 12: 173.16 | [34 empty] | Оплата труда машинистов (Отм)
|  | Материалы |  |  | 12: 914780.51 | [34 empty] | Материалы
|  | Строительные работы |  |  | 12: 853007.38 | [34 empty] | Строительные работы
|  | в том числе: | [45 empty] | в том числе:
|  | оплата труда |  |  | 12: 22095.63 | [34 empty] | оплата труда
|  | эксплуатация машин и механизмов |  |  | 12: 531.97 | [34 empty] | эксплуатация машин и механизмов
|  | оплата труда машинистов (Отм) |  |  | 12: 173.16 | [34 empty] | оплата труда машинистов (Отм)
|  | материалы |  |  | 12: 795689.99 | [34 empty] | материалы
|  | накладные расходы |  |  | 12: 20709.98 | [34 empty] | накладные расходы
|  | сметная прибыль |  |  | 12: 13806.65 | [34 empty] | сметная прибыль
|  | Монтажные работы |  |  | 12: 183159.09 | [34 empty] | Монтажные работы
|  | в том числе: | [45 empty] | в том числе:
|  | оплата труда |  |  | 12: 27147.7 | [34 empty] | оплата труда
|  | материалы |  |  | 12: 119090.52 | [34 empty] | материалы
|  | накладные расходы |  |  | 12: 24432.93 | [34 empty] | накладные расходы
|  | сметная прибыль |  |  | 12: 12487.94 | [34 empty] | сметная прибыль
|  | Оборудование |  |  | 12: 1273500 | [34 empty] | Оборудование
|  | Всего ФОТ (справочно) |  |  | 12: 49416.49 | [34 empty] | Всего ФОТ (справочно)
|  | Всего накладные расходы (справочно) |  |  | 12: 45142.91 | [34 empty] | Всего накладные расходы (справочно)
|  | Всего сметная прибыль (справочно) |  |  | 12: 26294.59 | [34 empty] | Всего сметная прибыль (справочно)
|  | Всего по разделу 3 Установка конструкции автоматизированного щелемера трехосного. Тип 1 (9 шт.) |  |  | 12: 2309666.47 | [35 empty] | Всего по разделу 3 Установка конструкции автоматизированного щелемера трехосного. Тип 1 (9 шт.)
|  | справочно: | [45 empty] | справочно:
|  | Материальные ресурсы, отсутствующие в ФРСН |  |  | 12: 911302.02 | [34 empty] | Материальные ресурсы, отсутствующие в ФРСН
|  | Оборудование, отсутствующее в ФРСН |  |  | 12: 1044000 | [34 empty] | Оборудование, отсутствующее в ФРСН
|  | Затраты труда рабочих |  |  | 7: 72,33534 | [36 empty] | Затраты труда рабочих
|  | Затраты труда машинистов |  |  | 7: 0,25965 | [36 empty] | Затраты труда машинистов
Раздел 4. Установка конструкции автоматизированного щелемера трехосного. Тип 2 (3 шт.) | [33 empty] | Раздел 4. Установка конструкции автоматизированного щелемера трехосного. Тип 2 (3 шт.)
24 | ГЭСН09-03-039-06 | Монтаж мелких конструкций (столиков, кронштейнов, насадок фахверка, планок, уголков) из стали различного профиля массой: до 20 кг _Установка кронштейнов № 1 и № 2 с использованием клиновых анкеров 12×160 мм |  |  | 4: т; 5: 0.05253; 6: 1; 7: 0.05253 | [21 empty] | Монтаж мелких конструкций (столиков, кронштейнов, насадок фахверка, планок, уголков) из стали различного профиля массой: до 20 кг _Установка кронштейнов № 1 и № 2 с использованием клиновых анкеров 12×160 мм
| Прил.9.3 п.2 | Монтаж конструктивных элементов по железобетонным и каменным опорам ОЗП=1,1; ТЗ=1,1 | [33 empty] | Монтаж конструктивных элементов по железобетонным и каменным опорам ОЗП=1,1; ТЗ=1,1
|  | Индекс-дефлятор от стоимости 2 кв. 2026г к 1 кв. 2028 ОЗП=3,94%; ЭМ=3,94%; ЗПМ=3,94%; МАТ=3,94% | [33 empty] | Индекс-дефлятор от стоимости 2 кв. 2026г к 1 кв. 2028 ОЗП=3,94%; ЭМ=3,94%; ЗПМ=3,94%; МАТ=3,94%
| 1 | ОТ(ЗТ) |  |  | 4: чел.-ч; 7: 6.7028; 12: 4470.18 | [23 empty] | ОТ(ЗТ)
| 1-100-40 | Средний разряд работы 4,0 |  |  | чел.-ч | 116 | 1.1 | 6.7028 |  |  | 641.63 | 1.0394 | 4470.18 | [24 empty] | Средний разряд работы 4,0
| 2 | ЭМ |  |  | 12: 107.62 | [23 empty] | ЭМ
|  | ОТм(ЗТм) |  |  | 4: чел.-ч; 7: 0.05253; 12: 35.03 | [23 empty] | ОТм(ЗТм)
| 91.06.03-578 | Лебедки электрические канатные, тяговое усилие 14,71 кН (1,5 т) |  |  | маш.-ч | 23.2 |  | 1.2187 | 9.09 | 1.64 | 14.91 | 1.0394 | 18.89 | [24 empty] | Лебедки электрические канатные, тяговое усилие 14,71 кН (1,5 т)
| 91.14.02-001 | Автомобили бортовые, грузоподъемность до 5 т |  |  | маш.-ч | 1 |  | 0.05253 |  |  | 624.06 | 1.0394 | 34.07 | [24 empty] | Автомобили бортовые, грузоподъемность до 5 т
| 4-100-040 | ОТм(Зтм) Средний разряд машинистов 4 |  |  | чел.-ч | 1 |  | 0.05253 |  |  | 641.63 | 1.0394 | 35.03 | [25 empty] | ОТм(Зтм) Средний разряд машинистов 4
| 91.17.04-233 | Аппараты сварочные для ручной дуговой сварки, сварочный ток до 350 А |  |  | маш.-ч | 37.54 |  | 1.972 |  |  | 26.67 | 1.0394 | 54.66 | [24 empty] | Аппараты сварочные для ручной дуговой сварки, сварочный ток до 350 А
| 4 | М |  |  | 12: 114.57 | [23 empty] | М
| 01.3.02.09-0022 | Пропан-бутан смесь техническая |  |  | кг | 0.78 |  | 0.040973 | 41.38 | 1.8 | 74.48 | 1.0394 | 3.17 | [24 empty] | Пропан-бутан смесь техническая
| 01.7.15.03-0042 | Болты с гайками и шайбами строительные |  |  | кг | 6 |  | 0.31518 | 174.93 | 1.09 | 190.67 | 1.0394 | 62.46 | [24 empty] | Болты с гайками и шайбами строительные
| 08.2.02.11-0007 | Канат двойной свивки ТК, конструкции 6х19(1+6+12)+1 о.с., марка В, из оцинкованной по группе Ж проволоки, маркировочная группа 1570-1770 Н/мм2, диаметр 5,5 мм |  |  | 10 м | 0.0187 |  | 0.0009823 | 307.84 | 1.13 | 347.86 | 1.0394 | 0.36 | [24 empty] | Канат двойной свивки ТК, конструкции 6х19(1+6+12)+1 о.с., марка В, из оцинкованной по группе Ж проволоки, маркировочная группа 1570-1770 Н/мм2, диаметр 5,5 мм
| 14.4.01.01-0003 | Грунтовка ГФ-021 |  |  | т | 0.0003 |  | 1.58e-05 | 51280.15 | 1.65 | 84612.25 | 1.0394 | 1.39 | [24 empty] | Грунтовка ГФ-021
| 14.5.09.07-0030 | Растворитель Р-4 |  |  | т | 0.0006 |  | 3.15e-05 | 98526.45 | 1.95 | 192126.58 | 1.0394 | 6.29 | [24 empty] | Растворитель Р-4
| 08.3.11.01-1100 | Швеллеры стальные горячекатаные, марки стали Ст3пс, Ст3сп, № 5У-10У, № 5П-10П |  |  | т | 0.0019 |  | 9.98e-05 |  |  | 63420.26 | 1.0394 | 6.58 | [24 empty] | Швеллеры стальные горячекатаные, марки стали Ст3пс, Ст3сп, № 5У-10У, № 5П-10П
| 01.7.11.07-0036 | Электроды сварочные для сварки низколегированных и углеродистых сталей Э46, диаметр 4 мм |  |  | кг | 3 |  | 0.15759 | 142.68 | 1.12 | 159.8 | 1.0394 | 26.18 | [24 empty] | Электроды сварочные для сварки низколегированных и углеродистых сталей Э46, диаметр 4 мм
| 01.3.02.08-0001 | Кислород газообразный технический |  |  | м3 | 2.6 |  | 0.13658 | 114.64 | 0.5 | 57.32 | 1.0394 | 8.14 | [24 empty] | Кислород газообразный технический
Н | 07.2.07.11 | Конструкции стальные |  |  | 4: т; 5: 1; 7: 0.05253 | [26 empty] | Конструкции стальные
|  | Итого прямые затраты |  |  | 12: 4727.4 | [27 empty] | Итого прямые затраты
|  | ФОТ |  |  | 12: 4505.21 | [28 empty] | ФОТ
| Пр/812-009.0-1 | НР Строительные металлические конструкции |  |  | 4: %; 5: 93; 7: 93; 12: 4189.85 | [28 empty] | НР Строительные металлические конструкции
| Пр/774-009.0 | СП Строительные металлические конструкции |  |  | 4: %; 5: 62; 7: 62; 12: 2793.23 | [28 empty] | СП Строительные металлические конструкции
|  | Всего по позиции |  |  | 10: 222929.37; 12: 11710.48 | [29 empty] | Всего по позиции
Стоимость кронштейнов входит в "Конструкция автоматизированного щелемера трехосного. Тип 2" | [44 empty] | Стоимость кронштейнов входит в "Конструкция автоматизированного щелемера трехосного. Тип 2"
24.1 | ФСБЦ-01.7.15.03-0042 | Болты с гайками и шайбами строительные |  |  | кг | -0.31518 | 1 | -0.31518 | 174.93 | 1.09 | 190.67 | 1.0394 | -62.46 | [21 empty] | Болты с гайками и шайбами строительные
|  | Индекс-дефлятор от стоимости 2 кв. 2026г к 1 кв. 2028 ОЗП=3,94%; ЭМ=3,94%; ЗПМ=3,94%; МАТ=3,94% | [33 empty] | Индекс-дефлятор от стоимости 2 кв. 2026г к 1 кв. 2028 ОЗП=3,94%; ЭМ=3,94%; ЗПМ=3,94%; МАТ=3,94%
|  | Всего по позиции |  |  | 12: -62.46 | [29 empty] | Всего по позиции
24.2 | ФСБЦ-01.7.15.02-0043 | Болты анкерные с гайкой стальные фрикционные расклинивающиеся, с наружной резьбой М12, диаметр 16 мм, длина 150 мм _ Анкер клиновой 12х160 оцинкованный |  |  | 100 шт | 0.18 | 1 | 0.18 | 2171.5 | 1.09 | 2366.94 | 1.0394 | 442.84 | [21 empty] | Болты анкерные с гайкой стальные фрикционные расклинивающиеся, с наружной резьбой М12, диаметр 16 мм, длина 150 мм _ Анкер клиновой 12х160 оцинкованный
|  | Индекс-дефлятор от стоимости 2 кв. 2026г к 1 кв. 2028 ОЗП=3,94%; ЭМ=3,94%; ЗПМ=3,94%; МАТ=3,94% | [33 empty] | Индекс-дефлятор от стоимости 2 кв. 2026г к 1 кв. 2028 ОЗП=3,94%; ЭМ=3,94%; ЗПМ=3,94%; МАТ=3,94%
|  | Всего по позиции |  |  | 12: 442.84 | [29 empty] | Всего по позиции
25 | ТЦ_07.2.07.13_77_7733012754_25.03.2026_01_29.1 | Конструкция автоматизированного щелемера трехосного. Тип 2 |  |  | шт | 3 | 1 | 3 |  |  | 106029 | 1.0394 | 330619.63 | [21 empty] | Конструкция автоматизированного щелемера трехосного. Тип 2
|  | Индекс-дефлятор от стоимости 2 кв. 2026г к 1 кв. 2028 ОЗП=3,94%; ЭМ=3,94%; ЗПМ=3,94%; МАТ=3,94% | [33 empty] | Индекс-дефлятор от стоимости 2 кв. 2026г к 1 кв. 2028 ОЗП=3,94%; ЭМ=3,94%; ЗПМ=3,94%; МАТ=3,94%
|  | Всего по позиции |  |  | 12: 330619.63 | [29 empty] | Всего по позиции
26 | ГЭСНм11-03-001-01 | Приборы, устанавливаемые на металлоконструкциях, щитах и пультах, масса: до 5 кг _Установка датчиков линейного положения с помощью монтажных скоб, болтов, гаек и шайб М5 |  |  | 4: шт; 5: 9; 6: 1; 7: 9 | [21 empty] | Приборы, устанавливаемые на металлоконструкциях, щитах и пультах, масса: до 5 кг _Установка датчиков линейного положения с помощью монтажных скоб, болтов, гаек и шайб М5
|  | Индекс-дефлятор от стоимости 2 кв. 2026г к 1 кв. 2028 ОЗП=3,94%; ЭМ=3,94%; ЗПМ=3,94%; МАТ=3,94% | [33 empty] | Индекс-дефлятор от стоимости 2 кв. 2026г к 1 кв. 2028 ОЗП=3,94%; ЭМ=3,94%; ЗПМ=3,94%; МАТ=3,94%
| 1 | ОТ(ЗТ) |  |  | 4: чел.-ч; 7: 4.68; 12: 3214.34 | [23 empty] | ОТ(ЗТ)
| 1-100-42 | Средний разряд работы 4,2 |  |  | чел.-ч | 0.52 |  | 4.68 |  |  | 660.79 | 1.0394 | 3214.34 | [24 empty] | Средний разряд работы 4,2
| 4 | М |  |  | 12: 55.17 | [23 empty] | М
| 01.7.15.03-0031 | Болты стальные оцинкованные с шестигранной головкой и оцинкованной шестигранной гайкой, диаметр резьбы болта и гайки М6, длина болта 12-60 мм |  |  | кг | 0.035 |  | 0.315 | 154.58 | 1.09 | 168.49 | 1.0394 | 55.17 | [24 empty] | Болты стальные оцинкованные с шестигранной головкой и оцинкованной шестигранной гайкой, диаметр резьбы болта и гайки М6, длина болта 12-60 мм
|  | Итого прямые затраты |  |  | 12: 3269.51 | [27 empty] | Итого прямые затраты
26.1 | 421/пр_2020_п.75_пп.а | Вспомогательные ненормируемые материальные ресурсы |  |  | 4: %; 5: 2; 7: 2; 12: 61.85 | [30 empty] | Вспомогательные ненормируемые материальные ресурсы
|  | ФОТ |  |  | 12: 3214.34 | [28 empty] | ФОТ
| Пр/812-053.0-1 | НР Приборы, средства автоматизации и вычислительной техники |  |  | 4: %; 5: 90; 7: 90; 12: 2892.91 | [28 empty] | НР Приборы, средства автоматизации и вычислительной техники
| Пр/774-053.0 | СП Приборы, средства автоматизации и вычислительной техники |  |  | 4: %; 5: 46; 7: 46; 12: 1478.6 | [28 empty] | СП Приборы, средства автоматизации и вычислительной техники
|  | Всего по позиции |  |  | 10: 855.87; 12: 7702.87 | [29 empty] | Всего по позиции
26.1 О | Протокол ТД | Профильный датчик линейного положения, в комплекте с магнитной кареткой MSI-SP-P08-0600.A и разъемом М16 MSI-BCC00UP |  |  | шт | 9 | 1 | 9 |  |  | 47000 |  | 423000 | [21 empty] | Профильный датчик линейного положения, в комплекте с магнитной кареткой MSI-SP-P08-0600.A и разъемом М16 MSI-BCC00UP
|  | Всего по позиции |  |  | 12: 423000 | [29 empty] | Всего по позиции
27 | ГЭСНм11-03-001-01 | Приборы, устанавливаемые на металлоконструкциях, щитах и пультах, масса: до 5 кг _Установка магнитных кареток с приводной тягой _Закрепление приводных тяг датчиков на шпильках М6 кронштейна № 2 с помощью гаек М6 и шайб М6 |  |  | 4: шт; 5: 9; 6: 1; 7: 9 | [21 empty] | Приборы, устанавливаемые на металлоконструкциях, щитах и пультах, масса: до 5 кг _Установка магнитных кареток с приводной тягой _Закрепление приводных тяг датчиков на шпильках М6 кронштейна № 2 с помощью гаек М6 и шайб М6
|  | Индекс-дефлятор от стоимости 2 кв. 2026г к 1 кв. 2028 ОЗП=3,94%; ЭМ=3,94%; ЗПМ=3,94%; МАТ=3,94% | [33 empty] | Индекс-дефлятор от стоимости 2 кв. 2026г к 1 кв. 2028 ОЗП=3,94%; ЭМ=3,94%; ЗПМ=3,94%; МАТ=3,94%
| 1 | ОТ(ЗТ) |  |  | 4: чел.-ч; 7: 4.68; 12: 3214.34 | [23 empty] | ОТ(ЗТ)
| 1-100-42 | Средний разряд работы 4,2 |  |  | чел.-ч | 0.52 |  | 4.68 |  |  | 660.79 | 1.0394 | 3214.34 | [24 empty] | Средний разряд работы 4,2
| 4 | М |  |  | 12: 55.17 | [23 empty] | М
| 01.7.15.03-0031 | Болты стальные оцинкованные с шестигранной головкой и оцинкованной шестигранной гайкой, диаметр резьбы болта и гайки М6, длина болта 12-60 мм |  |  | кг | 0.035 |  | 0.315 | 154.58 | 1.09 | 168.49 | 1.0394 | 55.17 | [24 empty] | Болты стальные оцинкованные с шестигранной головкой и оцинкованной шестигранной гайкой, диаметр резьбы болта и гайки М6, длина болта 12-60 мм
|  | Итого прямые затраты |  |  | 12: 3269.51 | [27 empty] | Итого прямые затраты
27.1 | 421/пр_2020_п.75_пп.а | Вспомогательные ненормируемые материальные ресурсы |  |  | 4: %; 5: 2; 7: 2; 12: 61.85 | [30 empty] | Вспомогательные ненормируемые материальные ресурсы
|  | ФОТ |  |  | 12: 3214.34 | [28 empty] | ФОТ
| Пр/812-053.0-1 | НР Приборы, средства автоматизации и вычислительной техники |  |  | 4: %; 5: 90; 7: 90; 12: 2892.91 | [28 empty] | НР Приборы, средства автоматизации и вычислительной техники
| Пр/774-053.0 | СП Приборы, средства автоматизации и вычислительной техники |  |  | 4: %; 5: 46; 7: 46; 12: 1478.6 | [28 empty] | СП Приборы, средства автоматизации и вычислительной техники
|  | Всего по позиции |  |  | 10: 855.87; 12: 7702.87 | [29 empty] | Всего по позиции
28 | ГЭСНм11-08-001-04 | Присоединение к приборам концов жил электрических проводок пайкой _ Разделка кабеля МКЭШ 5×0,75 (4 жилы) зачистка, лужение и пайка жил к 8‑контактной розетке М16 |  |  | 4: 100 шт; 5: 0.36; 6: 1; 7: 0.36 | [21 empty] | Присоединение к приборам концов жил электрических проводок пайкой _ Разделка кабеля МКЭШ 5×0,75 (4 жилы) зачистка, лужение и пайка жил к 8‑контактной розетке М16
|  | Индекс-дефлятор от стоимости 2 кв. 2026г к 1 кв. 2028 ОЗП=3,94%; ЭМ=3,94%; ЗПМ=3,94%; МАТ=3,94% | [33 empty] | Индекс-дефлятор от стоимости 2 кв. 2026г к 1 кв. 2028 ОЗП=3,94%; ЭМ=3,94%; ЗПМ=3,94%; МАТ=3,94%
| 1 | ОТ(ЗТ) |  |  | 4: чел.-ч; 7: 3.708; 12: 2620.55 | [23 empty] | ОТ(ЗТ)
| 1-100-44 | Средний разряд работы 4,4 |  |  | чел.-ч | 10.3 |  | 3.708 |  |  | 679.94 | 1.0394 | 2620.55 | [24 empty] | Средний разряд работы 4,4
| 4 | М |  |  | 12: 267.97 | [23 empty] | М
| 01.3.01.07-0009 | Спирт этиловый ректификованный технический, сорт I |  |  | кг | 0.056 |  | 0.02016 | 596.81 | 1.95 | 1163.78 | 1.0394 | 24.39 | [24 empty] | Спирт этиловый ректификованный технический, сорт I
| 01.3.05.11-0001 | Дихлорэтан технический, сорт I |  |  | т | 2e-05 |  | 7.2e-06 | 134934.21 | 1.95 | 263121.71 | 1.0394 | 1.97 | [24 empty] | Дихлорэтан технический, сорт I
| 01.3.05.17-0002 | Канифоль сосновая |  |  | кг | 0.032 |  | 0.01152 |  |  | 470.02 | 1.0394 | 5.63 | [24 empty] | Канифоль сосновая
| 10.3.02.03-0013 | Припои оловянно-свинцовые бессурьмянистые, марка ПОС61 |  |  | кг | 0.14 |  | 0.0504 | 1562.87 | 1.65 | 2578.74 | 1.0394 | 135.09 | [24 empty] | Припои оловянно-свинцовые бессурьмянистые, марка ПОС61
| 14.4.03.11-0005 | Лак НЦ-62 |  |  | т | 3e-05 |  | 1.08e-05 | 155497.88 | 1.24 | 192817.37 | 1.0394 | 2.16 | [24 empty] | Лак НЦ-62
| 24.3.01.01-0005 | Трубка полихлорвиниловая электромонтажная, толщина стенки 0,6 мм |  |  | кг | 0.04 |  | 0.0144 | 196.41 | 1.48 | 290.69 | 1.0394 | 4.35 | [24 empty] | Трубка полихлорвиниловая электромонтажная, толщина стенки 0,6 мм
| 25.2.01.01-0014 | Бирки кабельные маркировочные пластмассовые У136 |  |  | 100 шт | 1 |  | 0.36 | 235.73 | 1.07 | 252.23 | 1.0394 | 94.38 | [24 empty] | Бирки кабельные маркировочные пластмассовые У136
|  | Итого прямые затраты |  |  | 12: 2888.52 | [27 empty] | Итого прямые затраты
28.1 | 421/пр_2020_п.75_пп.а | Вспомогательные ненормируемые материальные ресурсы |  |  | 4: %; 5: 2; 7: 2; 12: 50.42 | [30 empty] | Вспомогательные ненормируемые материальные ресурсы
|  | ФОТ |  |  | 12: 2620.55 | [28 empty] | ФОТ
| Пр/812-053.0-1 | НР Приборы, средства автоматизации и вычислительной техники |  |  | 4: %; 5: 90; 7: 90; 12: 2358.5 | [28 empty] | НР Приборы, средства автоматизации и вычислительной техники
| Пр/774-053.0 | СП Приборы, средства автоматизации и вычислительной техники |  |  | 4: %; 5: 46; 7: 46; 12: 1205.45 | [28 empty] | СП Приборы, средства автоматизации и вычислительной техники
|  | Всего по позиции |  |  | 10: 18063.58; 12: 6502.89 | [29 empty] | Всего по позиции
29 | ТЦ_20.4.03.00_78_7820064653_06.04.2026_02_18.1 | Разъем М16, 8-контактный, розетка, под пайку MSI-370 423 |  |  | шт | 9 | 1 | 9 |  |  | 4184.51 | 1.0394 | 39144.42 | [21 empty] | Разъем М16, 8-контактный, розетка, под пайку MSI-370 423
|  | Индекс-дефлятор от стоимости 2 кв. 2026г к 1 кв. 2028 ОЗП=3,94%; ЭМ=3,94%; ЗПМ=3,94%; МАТ=3,94% | [33 empty] | Индекс-дефлятор от стоимости 2 кв. 2026г к 1 кв. 2028 ОЗП=3,94%; ЭМ=3,94%; ЗПМ=3,94%; МАТ=3,94%
|  | Всего по позиции |  |  | 12: 39144.42 | [29 empty] | Всего по позиции
30 | ГЭСН09-03-039-06 | Монтаж мелких конструкций (столиков, кронштейнов, насадок фахверка, планок, уголков) из стали различного профиля массой: до 20 кг |  |  | 4: т; 5: 0.02424; 6: 1; 7: 0.02424 | [21 empty] | Монтаж мелких конструкций (столиков, кронштейнов, насадок фахверка, планок, уголков) из стали различного профиля массой: до 20 кг
| Прил.9.3 п.2 | Монтаж конструктивных элементов по железобетонным и каменным опорам ОЗП=1,1; ТЗ=1,1 | [33 empty] | Монтаж конструктивных элементов по железобетонным и каменным опорам ОЗП=1,1; ТЗ=1,1
|  | Индекс-дефлятор от стоимости 2 кв. 2026г к 1 кв. 2028 ОЗП=3,94%; ЭМ=3,94%; ЗПМ=3,94%; МАТ=3,94% | [33 empty] | Индекс-дефлятор от стоимости 2 кв. 2026г к 1 кв. 2028 ОЗП=3,94%; ЭМ=3,94%; ЗПМ=3,94%; МАТ=3,94%
| 1 | ОТ(ЗТ) |  |  | 4: чел.-ч; 7: 3.093; 12: 2062.77 | [23 empty] | ОТ(ЗТ)
| 1-100-40 | Средний разряд работы 4,0 |  |  | чел.-ч | 116 | 1.1 | 3.093 |  |  | 641.63 | 1.0394 | 2062.77 | [24 empty] | Средний разряд работы 4,0
| 2 | ЭМ |  |  | 12: 49.67 | [23 empty] | ЭМ
|  | ОТм(ЗТм) |  |  | 4: чел.-ч; 7: 0.02424; 12: 16.17 | [23 empty] | ОТм(ЗТм)
| 91.06.03-578 | Лебедки электрические канатные, тяговое усилие 14,71 кН (1,5 т) |  |  | маш.-ч | 23.2 |  | 0.56237 | 9.09 | 1.64 | 14.91 | 1.0394 | 8.72 | [24 empty] | Лебедки электрические канатные, тяговое усилие 14,71 кН (1,5 т)
| 91.14.02-001 | Автомобили бортовые, грузоподъемность до 5 т |  |  | маш.-ч | 1 |  | 0.02424 |  |  | 624.06 | 1.0394 | 15.72 | [24 empty] | Автомобили бортовые, грузоподъемность до 5 т
| 4-100-040 | ОТм(Зтм) Средний разряд машинистов 4 |  |  | чел.-ч | 1 |  | 0.02424 |  |  | 641.63 | 1.0394 | 16.17 | [25 empty] | ОТм(Зтм) Средний разряд машинистов 4
| 91.17.04-233 | Аппараты сварочные для ручной дуговой сварки, сварочный ток до 350 А |  |  | маш.-ч | 37.54 |  | 0.90997 |  |  | 26.67 | 1.0394 | 25.23 | [24 empty] | Аппараты сварочные для ручной дуговой сварки, сварочный ток до 350 А
| 4 | М |  |  | 12: 52.85 | [23 empty] | М
| 01.3.02.09-0022 | Пропан-бутан смесь техническая |  |  | кг | 0.78 |  | 0.018907 | 41.38 | 1.8 | 74.48 | 1.0394 | 1.46 | [24 empty] | Пропан-бутан смесь техническая
| 01.7.15.03-0042 | Болты с гайками и шайбами строительные |  |  | кг | 6 |  | 0.14544 | 174.93 | 1.09 | 190.67 | 1.0394 | 28.82 | [24 empty] | Болты с гайками и шайбами строительные
| 08.2.02.11-0007 | Канат двойной свивки ТК, конструкции 6х19(1+6+12)+1 о.с., марка В, из оцинкованной по группе Ж проволоки, маркировочная группа 1570-1770 Н/мм2, диаметр 5,5 мм |  |  | 10 м | 0.0187 |  | 0.0004533 | 307.84 | 1.13 | 347.86 | 1.0394 | 0.16 | [24 empty] | Канат двойной свивки ТК, конструкции 6х19(1+6+12)+1 о.с., марка В, из оцинкованной по группе Ж проволоки, маркировочная группа 1570-1770 Н/мм2, диаметр 5,5 мм
| 14.4.01.01-0003 | Грунтовка ГФ-021 |  |  | т | 0.0003 |  | 7.3e-06 | 51280.15 | 1.65 | 84612.25 | 1.0394 | 0.64 | [24 empty] | Грунтовка ГФ-021
| 14.5.09.07-0030 | Растворитель Р-4 |  |  | т | 0.0006 |  | 1.45e-05 | 98526.45 | 1.95 | 192126.58 | 1.0394 | 2.9 | [24 empty] | Растворитель Р-4
| 08.3.11.01-1100 | Швеллеры стальные горячекатаные, марки стали Ст3пс, Ст3сп, № 5У-10У, № 5П-10П |  |  | т | 0.0019 |  | 4.61e-05 |  |  | 63420.26 | 1.0394 | 3.04 | [24 empty] | Швеллеры стальные горячекатаные, марки стали Ст3пс, Ст3сп, № 5У-10У, № 5П-10П
| 01.7.11.07-0036 | Электроды сварочные для сварки низколегированных и углеродистых сталей Э46, диаметр 4 мм |  |  | кг | 3 |  | 0.07272 | 142.68 | 1.12 | 159.8 | 1.0394 | 12.08 | [24 empty] | Электроды сварочные для сварки низколегированных и углеродистых сталей Э46, диаметр 4 мм
| 01.3.02.08-0001 | Кислород газообразный технический |  |  | м3 | 2.6 |  | 0.063024 | 114.64 | 0.5 | 57.32 | 1.0394 | 3.75 | [24 empty] | Кислород газообразный технический
Н | 07.2.07.11 | Конструкции стальные |  |  | 4: т; 5: 1; 7: 0.02424 | [26 empty] | Конструкции стальные
|  | Итого прямые затраты |  |  | 12: 2181.46 | [27 empty] | Итого прямые затраты
|  | ФОТ |  |  | 12: 2078.94 | [28 empty] | ФОТ
| Пр/812-009.0-1 | НР Строительные металлические конструкции |  |  | 4: %; 5: 93; 7: 93; 12: 1933.41 | [28 empty] | НР Строительные металлические конструкции
| Пр/774-009.0 | СП Строительные металлические конструкции |  |  | 4: %; 5: 62; 7: 62; 12: 1288.94 | [28 empty] | СП Строительные металлические конструкции
|  | Всего по позиции |  |  | 10: 222929.46; 12: 5403.81 | [29 empty] | Всего по позиции
30.1 | ФСБЦ-01.7.15.03-0042 | Болты с гайками и шайбами строительные |  |  | кг | -0.14544 | 1 | -0.14544 | 174.93 | 1.09 | 190.67 | 1.0394 | -28.82 | [21 empty] | Болты с гайками и шайбами строительные
|  | Индекс-дефлятор от стоимости 2 кв. 2026г к 1 кв. 2028 ОЗП=3,94%; ЭМ=3,94%; ЗПМ=3,94%; МАТ=3,94% | [33 empty] | Индекс-дефлятор от стоимости 2 кв. 2026г к 1 кв. 2028 ОЗП=3,94%; ЭМ=3,94%; ЗПМ=3,94%; МАТ=3,94%
|  | Всего по позиции |  |  | 12: -28.82 | [29 empty] | Всего по позиции
30.2 | ФСБЦ-01.7.15.02-0038 | Болты анкерные с гайкой стальные фрикционные расклинивающиеся, с наружной резьбой М8, диаметр 10 мм, длина 95 мм _ Анкер клиновой 8х90 оцинкованный |  |  | 100 шт | 0.12 | 1 | 0.12 | 576.65 | 1.09 | 628.55 | 1.0394 | 78.4 | [21 empty] | Болты анкерные с гайкой стальные фрикционные расклинивающиеся, с наружной резьбой М8, диаметр 10 мм, длина 95 мм _ Анкер клиновой 8х90 оцинкованный
|  | Индекс-дефлятор от стоимости 2 кв. 2026г к 1 кв. 2028 ОЗП=3,94%; ЭМ=3,94%; ЗПМ=3,94%; МАТ=3,94% | [33 empty] | Индекс-дефлятор от стоимости 2 кв. 2026г к 1 кв. 2028 ОЗП=3,94%; ЭМ=3,94%; ЗПМ=3,94%; МАТ=3,94%
|  | Всего по позиции |  |  | 12: 78.4 | [29 empty] | Всего по позиции
Стоимость кожуха входит в "Конструкция автоматизированного щелемера трехосного. Тип 2" | [44 empty] | Стоимость кожуха входит в "Конструкция автоматизированного щелемера трехосного. Тип 2"
|  | Итоги по разделу 4 Установка конструкции автоматизированного щелемера трехосного. Тип 2 (3 шт.) : | [44 empty] | Итоги по разделу 4 Установка конструкции автоматизированного щелемера трехосного. Тип 2 (3 шт.) :
|  | Всего прямые затраты (справочно) |  |  | 12: 386704.53 | [34 empty] | Всего прямые затраты (справочно)
|  | в том числе: | [45 empty] | в том числе:
|  | Оплата труда рабочих |  |  | 12: 15582.18 | [34 empty] | Оплата труда рабочих
|  | Эксплуатация машин |  |  | 12: 157.29 | [34 empty] | Эксплуатация машин
|  | Оплата труда машинистов (Отм) |  |  | 12: 51.2 | [34 empty] | Оплата труда машинистов (Отм)
|  | Материалы |  |  | 12: 370913.86 | [34 empty] | Материалы
|  | Строительные работы |  |  | 12: 348163.88 | [34 empty] | Строительные работы
|  | в том числе: | [45 empty] | в том числе:
|  | оплата труда |  |  | 12: 6532.95 | [34 empty] | оплата труда
|  | эксплуатация машин и механизмов |  |  | 12: 157.29 | [34 empty] | эксплуатация машин и механизмов
|  | оплата труда машинистов (Отм) |  |  | 12: 51.2 | [34 empty] | оплата труда машинистов (Отм)
|  | материалы |  |  | 12: 331217.01 | [34 empty] | материалы
|  | накладные расходы |  |  | 12: 6123.26 | [34 empty] | накладные расходы
|  | сметная прибыль |  |  | 12: 4082.17 | [34 empty] | сметная прибыль
|  | Монтажные работы |  |  | 12: 61053.05 | [34 empty] | Монтажные работы
|  | в том числе: | [45 empty] | в том числе:
|  | оплата труда |  |  | 12: 9049.23 | [34 empty] | оплата труда
|  | материалы |  |  | 12: 39696.85 | [34 empty] | материалы
|  | накладные расходы |  |  | 12: 8144.32 | [34 empty] | накладные расходы
|  | сметная прибыль |  |  | 12: 4162.65 | [34 empty] | сметная прибыль
|  | Оборудование |  |  | 12: 423000 | [34 empty] | Оборудование
|  | Всего ФОТ (справочно) |  |  | 12: 15633.38 | [34 empty] | Всего ФОТ (справочно)
|  | Всего накладные расходы (справочно) |  |  | 12: 14267.58 | [34 empty] | Всего накладные расходы (справочно)
|  | Всего сметная прибыль (справочно) |  |  | 12: 8244.82 | [34 empty] | Всего сметная прибыль (справочно)
|  | Всего по разделу 4 Установка конструкции автоматизированного щелемера трехосного. Тип 2 (3 шт.) |  |  | 12: 832216.93 | [35 empty] | Всего по разделу 4 Установка конструкции автоматизированного щелемера трехосного. Тип 2 (3 шт.)
|  | справочно: | [45 empty] | справочно:
|  | Материальные ресурсы, отсутствующие в ФРСН |  |  | 12: 369764.05 | [34 empty] | Материальные ресурсы, отсутствующие в ФРСН
|  | Затраты труда рабочих |  |  | 7: 22,863852 | [36 empty] | Затраты труда рабочих
|  | Затраты труда машинистов |  |  | 7: 0,07677 | [36 empty] | Затраты труда машинистов
Раздел 5. Установка конструкции автоматизированного напорного пьезометра (62 шт.) | [33 empty] | Раздел 5. Установка конструкции автоматизированного напорного пьезометра (62 шт.)
31 | ГЭСНм11-02-001-01 | Прибор, устанавливаемый на резьбовых соединениях, масса: до 1,5 кг _ Демонтаж существующего датчика давления САСОД, на резьбовом соединении, с последующей установкой |  |  | 4: шт; 5: 62; 6: 1; 7: 62 | [21 empty] | Прибор, устанавливаемый на резьбовых соединениях, масса: до 1,5 кг _ Демонтаж существующего датчика давления САСОД, на резьбовом соединении, с последующей установкой
| 571/пр_2022_п.84_т.3_стр.2_стб.3 | Демонтаж оборудования, пригодного для дальнейшего использования, со снятием с места установки, необходимой (частичной) разборкой без хранения (перемещается на другое место установки и тому подобное) ОЗП=0,6; ЭМ=0,6 к расх.; ЗПМ=0,6; МАТ=0 к расх.; ТЗ=0,6; ТЗМ=0,6 | [33 empty] | Демонтаж оборудования, пригодного для дальнейшего использования, со снятием с места установки, необходимой (частичной) разборкой без хранения (перемещается на другое место установки и тому подобное) ОЗП=0,6; ЭМ=0,6 к расх.; ЗПМ=0,6; МАТ=0 к расх.; ТЗ=0,6; ТЗМ=0,6
|  | Индекс-дефлятор от стоимости 2 кв. 2026г к 2 кв. 2028 ОЗП=4,45%; ЭМ=4,45%; ЗПМ=4,45%; МАТ=4,45% | [33 empty] | Индекс-дефлятор от стоимости 2 кв. 2026г к 2 кв. 2028 ОЗП=4,45%; ЭМ=4,45%; ЗПМ=4,45%; МАТ=4,45%
| 1 | ОТ(ЗТ) |  |  | 4: чел.-ч; 7: 38.316; 12: 26445.52 | [23 empty] | ОТ(ЗТ)
| 1-100-42 | Средний разряд работы 4,2 |  |  | чел.-ч | 1.03 | 0.6 | 38.316 |  |  | 660.79 | 1.0445 | 26445.52 | [24 empty] | Средний разряд работы 4,2
| 4 | М |  |  | 12: 0 | [23 empty] | М
| 01.1.02.08-1040 | Лист паронитовый марки ПМБ (ПОН-А, ПОН-Б), толщина от 0,4 до 5 мм |  |  | кг | 0.042 | 0 | 0 |  |  | 158.84 | 1.0445 | 0 | [24 empty] | Лист паронитовый марки ПМБ (ПОН-А, ПОН-Б), толщина от 0,4 до 5 мм
|  | Итого прямые затраты |  |  | 12: 26445.52 | [27 empty] | Итого прямые затраты
31.1 | 421/пр_2020_п.75_пп.а | Вспомогательные ненормируемые материальные ресурсы |  |  | 4: %; 5: 2; 7: 2; 11: 0.6; 12: 506.38 | [30 empty] | Вспомогательные ненормируемые материальные ресурсы
|  | ФОТ |  |  | 12: 26445.52 | [28 empty] | ФОТ
| Пр/812-053.0-1 | НР Приборы, средства автоматизации и вычислительной техники |  |  | 4: %; 5: 90; 7: 90; 12: 23800.97 | [28 empty] | НР Приборы, средства автоматизации и вычислительной техники
| Пр/774-053.0 | СП Приборы, средства автоматизации и вычислительной техники |  |  | 4: %; 5: 46; 7: 46; 12: 12164.94 | [28 empty] | СП Приборы, средства автоматизации и вычислительной техники
|  | Всего по позиции |  |  | 10: 1014.8; 12: 62917.81 | [29 empty] | Всего по позиции
32 | ГЭСНм12-12-009-02 | Арматура муфтовая с ручным приводом или без привода водопроводная на номинальное давление до 10 МПа, номинальный диаметр: 15 мм _ Демонтаж существующего оголовка напорного пьезометра (отсоединение водопроводной арматуры, рабочее давление до 0,6 МПа, ø 15мм) |  |  | 4: шт; 5: 62; 6: 1; 7: 62 | [21 empty] | Арматура муфтовая с ручным приводом или без привода водопроводная на номинальное давление до 10 МПа, номинальный диаметр: 15 мм _ Демонтаж существующего оголовка напорного пьезометра (отсоединение водопроводной арматуры, рабочее давление до 0,6 МПа, ø 15мм)
| 571/пр_2022_п.84_т.3_стр.4_стб.3 | Демонтаж оборудования, не пригодного для дальнейшего использования (предназначено в лом), без разборки и резки ОЗП=0,3; ЭМ=0,3 к расх.; ЗПМ=0,3; МАТ=0 к расх.; ТЗ=0,3; ТЗМ=0,3 | [33 empty] | Демонтаж оборудования, не пригодного для дальнейшего использования (предназначено в лом), без разборки и резки ОЗП=0,3; ЭМ=0,3 к расх.; ЗПМ=0,3; МАТ=0 к расх.; ТЗ=0,3; ТЗМ=0,3
|  | Индекс-дефлятор от стоимости 2 кв. 2026г к 2 кв. 2028 ОЗП=4,45%; ЭМ=4,45%; ЗПМ=4,45%; МАТ=4,45% | [33 empty] | Индекс-дефлятор от стоимости 2 кв. 2026г к 2 кв. 2028 ОЗП=4,45%; ЭМ=4,45%; ЗПМ=4,45%; МАТ=4,45%
| 1 | ОТ(ЗТ) |  |  | 4: чел.-ч; 7: 89.28; 12: 59833.9 | [23 empty] | ОТ(ЗТ)
| 1-100-40 | Средний разряд работы 4,0 |  |  | чел.-ч | 4.8 | 0.3 | 89.28 |  |  | 641.63 | 1.0445 | 59833.9 | [24 empty] | Средний разряд работы 4,0
| 2 | ЭМ |  |  | 12: 290.16 | [23 empty] | ЭМ
| 91.17.04-233 | Аппараты сварочные для ручной дуговой сварки, сварочный ток до 350 А |  |  | маш.-ч | 0.56 | 0.3 | 10.416 |  |  | 26.67 | 1.0445 | 290.16 | [24 empty] | Аппараты сварочные для ручной дуговой сварки, сварочный ток до 350 А
| 4 | М |  |  | 12: 0 | [23 empty] | М
| 01.3.02.03-0001 | Ацетилен газообразный технический |  |  | м3 | 0.009 | 0 | 0 | 340.41 | 2.37 | 806.77 | 1.0445 | 0 | [24 empty] | Ацетилен газообразный технический
| 01.3.02.08-0001 | Кислород газообразный технический |  |  | м3 | 0.019 | 0 | 0 | 114.64 | 0.5 | 57.32 | 1.0445 | 0 | [24 empty] | Кислород газообразный технический
| 01.3.02.09-0022 | Пропан-бутан смесь техническая |  |  | кг | 0.002 | 0 | 0 | 41.38 | 1.8 | 74.48 | 1.0445 | 0 | [24 empty] | Пропан-бутан смесь техническая
| 01.7.11.04-0052 | Проволока сварочная без покрытия СВ-08Г2С, диаметр 2 мм |  |  | кг | 0.2 | 0 | 0 | 98.31 | 1.3 | 127.8 | 1.0445 | 0 | [24 empty] | Проволока сварочная без покрытия СВ-08Г2С, диаметр 2 мм
|  | Итого прямые затраты |  |  | 12: 60124.06 | [27 empty] | Итого прямые затраты
32.1 | 421/пр_2020_п.75_пп.а | Вспомогательные ненормируемые материальные ресурсы |  |  | 4: %; 5: 2; 7: 2; 11: 0.3; 12: 1145.69 | [30 empty] | Вспомогательные ненормируемые материальные ресурсы
|  | ФОТ |  |  | 12: 59833.9 | [28 empty] | ФОТ
| Пр/812-054.0-1 | НР Технологические трубопроводы |  |  | 4: %; 5: 90; 7: 90; 12: 53850.51 | [28 empty] | НР Технологические трубопроводы
| Пр/774-054.0 | СП Технологические трубопроводы |  |  | 4: %; 5: 46; 7: 46; 12: 27523.59 | [28 empty] | СП Технологические трубопроводы
|  | Всего по позиции |  |  | 10: 2300.71; 12: 142643.85 | [29 empty] | Всего по позиции
33 | ГЭСНм12-12-009-02 | Арматура муфтовая с ручным приводом или без привода водопроводная на номинальное давление до 10 МПа, номинальный диаметр: 15 мм _ Монтаж нового оголовка напорного пьезометра (рабочее давление до 0,6 МПа, ø 15мм) |  |  | 4: шт; 5: 62; 6: 1; 7: 62 | [21 empty] | Арматура муфтовая с ручным приводом или без привода водопроводная на номинальное давление до 10 МПа, номинальный диаметр: 15 мм _ Монтаж нового оголовка напорного пьезометра (рабочее давление до 0,6 МПа, ø 15мм)
|  | Индекс-дефлятор от стоимости 2 кв. 2026г к 2 кв. 2028 ОЗП=4,45%; ЭМ=4,45%; ЗПМ=4,45%; МАТ=4,45% | [33 empty] | Индекс-дефлятор от стоимости 2 кв. 2026г к 2 кв. 2028 ОЗП=4,45%; ЭМ=4,45%; ЗПМ=4,45%; МАТ=4,45%
| 1 | ОТ(ЗТ) |  |  | 4: чел.-ч; 7: 297.6; 12: 199446.32 | [23 empty] | ОТ(ЗТ)
| 1-100-40 | Средний разряд работы 4,0 |  |  | чел.-ч | 4.8 |  | 297.6 |  |  | 641.63 | 1.0445 | 199446.32 | [24 empty] | Средний разряд работы 4,0
| 2 | ЭМ |  |  | 12: 967.19 | [23 empty] | ЭМ
| 91.17.04-233 | Аппараты сварочные для ручной дуговой сварки, сварочный ток до 350 А |  |  | маш.-ч | 0.56 |  | 34.72 |  |  | 26.67 | 1.0445 | 967.19 | [24 empty] | Аппараты сварочные для ручной дуговой сварки, сварочный ток до 350 А
| 4 | М |  |  | 12: 2205.63 | [23 empty] | М
| 01.3.02.03-0001 | Ацетилен газообразный технический |  |  | м3 | 0.009 |  | 0.558 | 340.41 | 2.37 | 806.77 | 1.0445 | 470.21 | [24 empty] | Ацетилен газообразный технический
| 01.3.02.08-0001 | Кислород газообразный технический |  |  | м3 | 0.019 |  | 1.178 | 114.64 | 0.5 | 57.32 | 1.0445 | 70.53 | [24 empty] | Кислород газообразный технический
| 01.3.02.09-0022 | Пропан-бутан смесь техническая |  |  | кг | 0.002 |  | 0.124 | 41.38 | 1.8 | 74.48 | 1.0445 | 9.65 | [24 empty] | Пропан-бутан смесь техническая
| 01.7.11.04-0052 | Проволока сварочная без покрытия СВ-08Г2С, диаметр 2 мм |  |  | кг | 0.2 |  | 12.4 | 98.31 | 1.3 | 127.8 | 1.0445 | 1655.24 | [24 empty] | Проволока сварочная без покрытия СВ-08Г2С, диаметр 2 мм
|  | Итого прямые затраты |  |  | 12: 202619.14 | [27 empty] | Итого прямые затраты
33.1 | 421/пр_2020_п.75_пп.а | Вспомогательные ненормируемые материальные ресурсы |  |  | 4: %; 5: 2; 7: 2; 12: 3818.98 | [30 empty] | Вспомогательные ненормируемые материальные ресурсы
|  | ФОТ |  |  | 12: 199446.32 | [28 empty] | ФОТ
| Пр/812-054.0-1 | НР Технологические трубопроводы |  |  | 4: %; 5: 90; 7: 90; 12: 179501.69 | [28 empty] | НР Технологические трубопроводы
| Пр/774-054.0 | СП Технологические трубопроводы |  |  | 4: %; 5: 46; 7: 46; 12: 91745.31 | [28 empty] | СП Технологические трубопроводы
|  | Всего по позиции |  |  | 10: 7704.6; 12: 477685.12 | [29 empty] | Всего по позиции
34 | ГЭСНм11-02-001-01 | Прибор, устанавливаемый на резьбовых соединениях, масса: до 1,5 кг _ Монтаж датчика давления САСОД, на резьбовом соединении (существующий) |  |  | 4: шт; 5: 62; 6: 1; 7: 62 | [21 empty] | Прибор, устанавливаемый на резьбовых соединениях, масса: до 1,5 кг _ Монтаж датчика давления САСОД, на резьбовом соединении (существующий)
|  | Индекс-дефлятор от стоимости 2 кв. 2026г к 2 кв. 2028 ОЗП=4,45%; ЭМ=4,45%; ЗПМ=4,45%; МАТ=4,45% | [33 empty] | Индекс-дефлятор от стоимости 2 кв. 2026г к 2 кв. 2028 ОЗП=4,45%; ЭМ=4,45%; ЗПМ=4,45%; МАТ=4,45%
| 1 | ОТ(ЗТ) |  |  | 4: чел.-ч; 7: 63.86; 12: 44075.86 | [23 empty] | ОТ(ЗТ)
| 1-100-42 | Средний разряд работы 4,2 |  |  | чел.-ч | 1.03 |  | 63.86 |  |  | 660.79 | 1.0445 | 44075.86 | [24 empty] | Средний разряд работы 4,2
| 4 | М |  |  | 12: 432.03 | [23 empty] | М
| 01.1.02.08-1040 | Лист паронитовый марки ПМБ (ПОН-А, ПОН-Б), толщина от 0,4 до 5 мм |  |  | кг | 0.042 |  | 2.604 |  |  | 158.84 | 1.0445 | 432.03 | [24 empty] | Лист паронитовый марки ПМБ (ПОН-А, ПОН-Б), толщина от 0,4 до 5 мм
|  | Итого прямые затраты |  |  | 12: 44507.89 | [27 empty] | Итого прямые затраты
34.1 | 421/пр_2020_п.75_пп.а | Вспомогательные ненормируемые материальные ресурсы |  |  | 4: %; 5: 2; 7: 2; 12: 843.96 | [30 empty] | Вспомогательные ненормируемые материальные ресурсы
|  | ФОТ |  |  | 12: 44075.86 | [28 empty] | ФОТ
| Пр/812-053.0-1 | НР Приборы, средства автоматизации и вычислительной техники |  |  | 4: %; 5: 90; 7: 90; 12: 39668.27 | [28 empty] | НР Приборы, средства автоматизации и вычислительной техники
| Пр/774-053.0 | СП Приборы, средства автоматизации и вычислительной техники |  |  | 4: %; 5: 46; 7: 46; 12: 20274.9 | [28 empty] | СП Приборы, средства автоматизации и вычислительной техники
|  | Всего по позиции |  |  | 10: 1698.31; 12: 105295.02 | [29 empty] | Всего по позиции
34.1 | Протокол ТД | Конструкция автоматизированного напорного пьезометра |  |  | шт | 62 | 1 | 62 |  |  | 86000 | 1.0445 | 5569274 | [21 empty] | Конструкция автоматизированного напорного пьезометра
|  | Индекс-дефлятор от стоимости 2 кв. 2026г к 2 кв. 2028 ОЗП=4,45%; ЭМ=4,45%; ЗПМ=4,45%; МАТ=4,45% | [33 empty] | Индекс-дефлятор от стоимости 2 кв. 2026г к 2 кв. 2028 ОЗП=4,45%; ЭМ=4,45%; ЗПМ=4,45%; МАТ=4,45%
|  | Всего по позиции |  |  | 12: 5569274 | [29 empty] | Всего по позиции
35 | ГЭСНм11-02-001-01 | Прибор, устанавливаемый на резьбовых соединениях, масса: до 1,5 кг _Монтаж преобразователя давления ИЗМЕРКОН |  |  | 4: шт; 5: 62; 6: 1; 7: 62 | [21 empty] | Прибор, устанавливаемый на резьбовых соединениях, масса: до 1,5 кг _Монтаж преобразователя давления ИЗМЕРКОН
|  | Индекс-дефлятор от стоимости 2 кв. 2026г к 2 кв. 2028 ОЗП=4,45%; ЭМ=4,45%; ЗПМ=4,45%; МАТ=4,45% | [33 empty] | Индекс-дефлятор от стоимости 2 кв. 2026г к 2 кв. 2028 ОЗП=4,45%; ЭМ=4,45%; ЗПМ=4,45%; МАТ=4,45%
| 1 | ОТ(ЗТ) |  |  | 4: чел.-ч; 7: 63.86; 12: 44075.86 | [23 empty] | ОТ(ЗТ)
| 1-100-42 | Средний разряд работы 4,2 |  |  | чел.-ч | 1.03 |  | 63.86 |  |  | 660.79 | 1.0445 | 44075.86 | [24 empty] | Средний разряд работы 4,2
| 4 | М |  |  | 12: 432.03 | [23 empty] | М
| 01.1.02.08-1040 | Лист паронитовый марки ПМБ (ПОН-А, ПОН-Б), толщина от 0,4 до 5 мм |  |  | кг | 0.042 |  | 2.604 |  |  | 158.84 | 1.0445 | 432.03 | [24 empty] | Лист паронитовый марки ПМБ (ПОН-А, ПОН-Б), толщина от 0,4 до 5 мм
|  | Итого прямые затраты |  |  | 12: 44507.89 | [27 empty] | Итого прямые затраты
35.1 | 421/пр_2020_п.75_пп.а | Вспомогательные ненормируемые материальные ресурсы |  |  | 4: %; 5: 2; 7: 2; 12: 843.96 | [30 empty] | Вспомогательные ненормируемые материальные ресурсы
|  | ФОТ |  |  | 12: 44075.86 | [28 empty] | ФОТ
| Пр/812-053.0-1 | НР Приборы, средства автоматизации и вычислительной техники |  |  | 4: %; 5: 90; 7: 90; 12: 39668.27 | [28 empty] | НР Приборы, средства автоматизации и вычислительной техники
| Пр/774-053.0 | СП Приборы, средства автоматизации и вычислительной техники |  |  | 4: %; 5: 46; 7: 46; 12: 20274.9 | [28 empty] | СП Приборы, средства автоматизации и вычислительной техники
|  | Всего по позиции |  |  | 10: 1698.31; 12: 105295.02 | [29 empty] | Всего по позиции
35.1 О | Протокол ТД | Высокоточный преобразователь давления, выходной сигнал 4..20 мА ИЗМЕРКОН ДХИ-23-0,25М-01-2-0-06-02 |  |  | шт | 52 | 1 | 52 |  |  | 87750 |  | 4563000 | [21 empty] | Высокоточный преобразователь давления, выходной сигнал 4..20 мА ИЗМЕРКОН ДХИ-23-0,25М-01-2-0-06-02
|  | Всего по позиции |  |  | 12: 4563000 | [29 empty] | Всего по позиции
35.2 О | Протокол ТД | Высокоточный преобразователь давления, выходной сигнал 4..20 мА ИЗМЕРКОН ДХИ-23-0,4М-01-2-0-06-02 |  |  | шт | 4 | 1 | 4 |  |  | 89200 |  | 356800 | [21 empty] | Высокоточный преобразователь давления, выходной сигнал 4..20 мА ИЗМЕРКОН ДХИ-23-0,4М-01-2-0-06-02
|  | Всего по позиции |  |  | 12: 356800 | [29 empty] | Всего по позиции
35.3 О | Протокол ТД | Высокоточный преобразователь давления, выходной сигнал 4..20 мА ИЗМЕРКОН ДХИ-23-0,6М-01-2-0-06-02 |  |  | шт | 6 | 1 | 6 |  |  | 92850 |  | 557100 | [21 empty] | Высокоточный преобразователь давления, выходной сигнал 4..20 мА ИЗМЕРКОН ДХИ-23-0,6М-01-2-0-06-02
|  | Всего по позиции |  |  | 12: 557100 | [29 empty] | Всего по позиции
36 | ГЭСНм11-02-001-01 | Прибор, устанавливаемый на резьбовых соединениях, масса: до 1,5 кг _Монтаж манометра точных измерений ТМ-610РМТИ.00 |  |  | 4: шт; 5: 62; 6: 1; 7: 62 | [21 empty] | Прибор, устанавливаемый на резьбовых соединениях, масса: до 1,5 кг _Монтаж манометра точных измерений ТМ-610РМТИ.00
|  | Индекс-дефлятор от стоимости 2 кв. 2026г к 2 кв. 2028 ОЗП=4,45%; ЭМ=4,45%; ЗПМ=4,45%; МАТ=4,45% | [33 empty] | Индекс-дефлятор от стоимости 2 кв. 2026г к 2 кв. 2028 ОЗП=4,45%; ЭМ=4,45%; ЗПМ=4,45%; МАТ=4,45%
| 1 | ОТ(ЗТ) |  |  | 4: чел.-ч; 7: 63.86; 12: 44075.86 | [23 empty] | ОТ(ЗТ)
| 1-100-42 | Средний разряд работы 4,2 |  |  | чел.-ч | 1.03 |  | 63.86 |  |  | 660.79 | 1.0445 | 44075.86 | [24 empty] | Средний разряд работы 4,2
| 4 | М |  |  | 12: 432.03 | [23 empty] | М
| 01.1.02.08-1040 | Лист паронитовый марки ПМБ (ПОН-А, ПОН-Б), толщина от 0,4 до 5 мм |  |  | кг | 0.042 |  | 2.604 |  |  | 158.84 | 1.0445 | 432.03 | [24 empty] | Лист паронитовый марки ПМБ (ПОН-А, ПОН-Б), толщина от 0,4 до 5 мм
|  | Итого прямые затраты |  |  | 12: 44507.89 | [27 empty] | Итого прямые затраты
36.1 | 421/пр_2020_п.75_пп.а | Вспомогательные ненормируемые материальные ресурсы |  |  | 4: %; 5: 2; 7: 2; 12: 843.96 | [30 empty] | Вспомогательные ненормируемые материальные ресурсы
|  | ФОТ |  |  | 12: 44075.86 | [28 empty] | ФОТ
| Пр/812-053.0-1 | НР Приборы, средства автоматизации и вычислительной техники |  |  | 4: %; 5: 90; 7: 90; 12: 39668.27 | [28 empty] | НР Приборы, средства автоматизации и вычислительной техники
| Пр/774-053.0 | СП Приборы, средства автоматизации и вычислительной техники |  |  | 4: %; 5: 46; 7: 46; 12: 20274.9 | [28 empty] | СП Приборы, средства автоматизации и вычислительной техники
|  | Всего по позиции |  |  | 10: 1698.31; 12: 105295.02 | [29 empty] | Всего по позиции
37 О | ТЦ_63.4.01.00_60_6027202799_27.03.2026_02_1.1 | Манометр ТМ-610РМТИ.00 (0-0,25МРа) М20х1,5.0,4 |  |  | шт | 52 | 1 | 52 |  |  | 6929.13 |  | 360314.76 | [21 empty] | Манометр ТМ-610РМТИ.00 (0-0,25МРа) М20х1,5.0,4
|  | Всего по позиции |  |  | 12: 360314.76 | [29 empty] | Всего по позиции
38 О | ТЦ_63.4.01.00_60_6027202799_27.03.2026_02_2.1 | Манометр ТМ-610РМТИ.00 (0-0,4МРа) М20х1,5.0,4 |  |  | шт | 4 | 1 | 4 |  |  | 6929.13 |  | 27716.52 | [21 empty] | Манометр ТМ-610РМТИ.00 (0-0,4МРа) М20х1,5.0,4
|  | Всего по позиции |  |  | 12: 27716.52 | [29 empty] | Всего по позиции
39 О | ТЦ_63.4.01.00_78_7826170344_27.03.2026_02_3.2 | Манометр ТМ-610РМТИ.00 (0-0,6МРа) М20х1,5.0,4 |  |  | шт | 6 | 1 | 6 |  |  | 6928.79 |  | 41572.74 | [21 empty] | Манометр ТМ-610РМТИ.00 (0-0,6МРа) М20х1,5.0,4
|  | Всего по позиции |  |  | 12: 41572.74 | [29 empty] | Всего по позиции
40 | ГЭСНм08-03-545-05 | Коробка с зажимами, устанавливаемая на конструкции на стене или колонне, для кабелей или проводов сечением: до 10 мм2, с количеством зажимов до 4 |  |  | 4: шт; 5: 62; 6: 1; 7: 62 | [21 empty] | Коробка с зажимами, устанавливаемая на конструкции на стене или колонне, для кабелей или проводов сечением: до 10 мм2, с количеством зажимов до 4
|  | Индекс-дефлятор от стоимости 2 кв. 2026г к 2 кв. 2028 ОЗП=4,45%; ЭМ=4,45%; ЗПМ=4,45%; МАТ=4,45% | [33 empty] | Индекс-дефлятор от стоимости 2 кв. 2026г к 2 кв. 2028 ОЗП=4,45%; ЭМ=4,45%; ЗПМ=4,45%; МАТ=4,45%
| 1 | ОТ(ЗТ) |  |  | 4: чел.-ч; 7: 128.34; 12: 84086.25 | [23 empty] | ОТ(ЗТ)
| 1-100-38 | Средний разряд работы 3,8 |  |  | чел.-ч | 2.07 |  | 128.34 |  |  | 627.27 | 1.0445 | 84086.25 | [24 empty] | Средний разряд работы 3,8
| 2 | ЭМ |  |  | 12: 367.88 | [23 empty] | ЭМ
| 91.17.04-233 | Аппараты сварочные для ручной дуговой сварки, сварочный ток до 350 А |  |  | маш.-ч | 0.213 |  | 13.206 |  |  | 26.67 | 1.0445 | 367.88 | [24 empty] | Аппараты сварочные для ручной дуговой сварки, сварочный ток до 350 А
| 4 | М |  |  | 12: 40161.88 | [23 empty] | М
| 01.3.01.02-0002 | Вазелин технический |  |  | кг | 0.008 |  | 0.496 | 150.04 | 1.4 | 210.06 | 1.0445 | 108.83 | [24 empty] | Вазелин технический
| 01.7.02.09-0002 | Шпагат бумажный, диаметр 2,5 мм |  |  | кг | 0.002 |  | 0.124 | 187.38 | 0.95 | 178.01 | 1.0445 | 23.06 | [24 empty] | Шпагат бумажный, диаметр 2,5 мм
| 01.7.03.04-0001 | Электроэнергия |  |  | кВт-ч | 0.0208 |  | 1.2896 |  |  | 5.59 | 1.0445 | 7.53 | [24 empty] | Электроэнергия
| 01.7.06.05-0041 | Ленты изоляционные хлопчатобумажные прорезиненные для электромонтажных и ремонтных работ, цвет черный, ширина 20 мм, толщина 0,35 мм |  |  | м | 2 |  | 124 | 5.87 | 0.95 | 5.58 | 1.0445 | 722.71 | [24 empty] | Ленты изоляционные хлопчатобумажные прорезиненные для электромонтажных и ремонтных работ, цвет черный, ширина 20 мм, толщина 0,35 мм
| 01.7.11.07-0227 | Электроды сварочные для сварки низколегированных и углеродистых сталей УОНИ 13/45, Э42А, диаметр 4-5 мм |  |  | кг | 0.07 |  | 4.34 |  |  | 198.91 | 1.0445 | 901.68 | [24 empty] | Электроды сварочные для сварки низколегированных и углеродистых сталей УОНИ 13/45, Э42А, диаметр 4-5 мм
| 01.7.15.03-0042 | Болты с гайками и шайбами строительные |  |  | кг | 0.49 |  | 30.38 | 174.93 | 1.09 | 190.67 | 1.0445 | 6050.32 | [24 empty] | Болты с гайками и шайбами строительные
| 01.7.15.07-0014 | Дюбели распорные полипропиленовые |  |  | 100 шт | 0.014 |  | 0.868 | 41.71 | 1.36 | 56.73 | 1.0445 | 51.43 | [24 empty] | Дюбели распорные полипропиленовые
| 01.7.20.04-0005 | Нитки швейные армированные |  |  | кг | 0.001 |  | 0.062 | 395.65 | 2.2 | 870.43 | 1.0445 | 56.37 | [24 empty] | Нитки швейные армированные
| 07.2.07.04-0007 | Конструкции стальные индивидуального изготовления из сортового проката |  |  | т | 0.002 |  | 0.124 |  |  | 176922.99 | 1.0445 | 22914.71 | [24 empty] | Конструкции стальные индивидуального изготовления из сортового проката
| 14.4.02.04-0142 | Краска масляная МА-0115, мумия, сурик железный |  |  | кг | 0.03 |  | 1.86 | 79.88 | 1.72 | 137.39 | 1.0445 | 266.92 | [24 empty] | Краска масляная МА-0115, мумия, сурик железный
| 14.4.03.06-0001 | Лак электроизоляционный МЛ-92 |  |  | кг | 0.01 |  | 0.62 | 157.44 | 1.24 | 195.23 | 1.0445 | 126.43 | [24 empty] | Лак электроизоляционный МЛ-92
| 20.1.02.23-0082 | Перемычки гибкие, тип ПГС-50 |  |  | 10 шт | 0.1 |  | 6.2 | 944.69 | 1.46 | 1379.25 | 1.0445 | 8931.89 | [24 empty] | Перемычки гибкие, тип ПГС-50
|  | Итого прямые затраты |  |  | 12: 124616.01 | [27 empty] | Итого прямые затраты
40.1 | 421/пр_2020_п.75_пп.а | Вспомогательные ненормируемые материальные ресурсы |  |  | 4: %; 5: 2; 7: 2; 12: 1610.08 | [30 empty] | Вспомогательные ненормируемые материальные ресурсы
|  | ФОТ |  |  | 12: 84086.25 | [28 empty] | ФОТ
| Пр/812-049.3-1 | НР Электротехнические установки на других объектах |  |  | 4: %; 5: 97; 7: 97; 12: 81563.66 | [28 empty] | НР Электротехнические установки на других объектах
| Пр/774-049.3 | СП Электротехнические установки на других объектах |  |  | 4: %; 5: 51; 7: 51; 12: 42883.99 | [28 empty] | СП Электротехнические установки на других объектах
|  | Всего по позиции |  |  | 10: 4043.12; 12: 250673.74 | [29 empty] | Всего по позиции
40.1 | ТЦ_20.2.09.12_78_7811787920_30.01.2026_02_26.2 | Коробка клеммная для датчиков уровня КК-02 |  |  | шт | 62 | 1 | 62 |  |  | 2652 | 1.0445 | 171740.87 | [21 empty] | Коробка клеммная для датчиков уровня КК-02
|  | Индекс-дефлятор от стоимости 2 кв. 2026г к 2 кв. 2028 ОЗП=4,45%; ЭМ=4,45%; ЗПМ=4,45%; МАТ=4,45% | [33 empty] | Индекс-дефлятор от стоимости 2 кв. 2026г к 2 кв. 2028 ОЗП=4,45%; ЭМ=4,45%; ЗПМ=4,45%; МАТ=4,45%
|  | Всего по позиции |  |  | 12: 171740.87 | [29 empty] | Всего по позиции
40.2 | ФСБЦ-20.2.10.03-0006 | Наконечники кольцевые изолированные _ Наконечник штыревой втулочный изолированный НШВИ 1.5-12 |  |  | 100 шт | 1.24 | 1 | 1.24 | 233.18 | 1.46 | 340.44 | 1.0445 | 440.93 | [21 empty] | Наконечники кольцевые изолированные _ Наконечник штыревой втулочный изолированный НШВИ 1.5-12
|  | Индекс-дефлятор от стоимости 2 кв. 2026г к 2 кв. 2028 ОЗП=4,45%; ЭМ=4,45%; ЗПМ=4,45%; МАТ=4,45% | [33 empty] | Индекс-дефлятор от стоимости 2 кв. 2026г к 2 кв. 2028 ОЗП=4,45%; ЭМ=4,45%; ЗПМ=4,45%; МАТ=4,45%
|  | Всего по позиции |  |  | 12: 440.93 | [29 empty] | Всего по позиции
41 | ГЭСНм08-02-158-04 | Заделка концевая сухая для контрольного кабеля сечением одной жилы: до 2,5 мм2, количество жил до 4 - Разделка конца 2-х жильного кабеля датчика с установкой наконечников НШВИ 1,5-12 |  |  | 4: шт; 5: 62; 6: 1; 7: 62 | [21 empty] | Заделка концевая сухая для контрольного кабеля сечением одной жилы: до 2,5 мм2, количество жил до 4 - Разделка конца 2-х жильного кабеля датчика с установкой наконечников НШВИ 1,5-12
|  | Индекс-дефлятор от стоимости 2 кв. 2026г к 2 кв. 2028 ОЗП=4,45%; ЭМ=4,45%; ЗПМ=4,45%; МАТ=4,45% | [33 empty] | Индекс-дефлятор от стоимости 2 кв. 2026г к 2 кв. 2028 ОЗП=4,45%; ЭМ=4,45%; ЗПМ=4,45%; МАТ=4,45%
| 1 | ОТ(ЗТ) |  |  | 4: чел.-ч; 7: 13.02; 12: 8530.49 | [23 empty] | ОТ(ЗТ)
| 1-100-38 | Средний разряд работы 3,8 |  |  | чел.-ч | 0.21 |  | 13.02 |  |  | 627.27 | 1.0445 | 8530.49 | [24 empty] | Средний разряд работы 3,8
| 4 | М |  |  | 12: 7411.6 | [23 empty] | М
| 01.3.01.05-0009 | Парафин нефтяной твердый Т-1 |  |  | т | 1e-05 |  | 0.00062 | 81827.2 | 1.4 | 114558.08 | 1.0445 | 74.19 | [24 empty] | Парафин нефтяной твердый Т-1
| 01.7.06.05-0041 | Ленты изоляционные хлопчатобумажные прорезиненные для электромонтажных и ремонтных работ, цвет черный, ширина 20 мм, толщина 0,35 мм |  |  | м | 0.83 |  | 51.46 | 5.87 | 0.95 | 5.58 | 1.0445 | 299.92 | [24 empty] | Ленты изоляционные хлопчатобумажные прорезиненные для электромонтажных и ремонтных работ, цвет черный, ширина 20 мм, толщина 0,35 мм
| 10.3.02.03-0011 | Припои оловянно-свинцовые бессурьмянистые, марка ПОС30 |  |  | кг | 0.05 |  | 3.1 |  |  | 1759.5 | 1.0445 | 5697.17 | [24 empty] | Припои оловянно-свинцовые бессурьмянистые, марка ПОС30
| 20.1.02.06-0001 | Жир паяльный |  |  | кг | 0.02 |  | 1.24 | 646.78 | 1.6 | 1034.85 | 1.0445 | 1340.32 | [24 empty] | Жир паяльный
|  | Итого прямые затраты |  |  | 12: 15942.09 | [27 empty] | Итого прямые затраты
41.1 | 421/пр_2020_п.75_пп.а | Вспомогательные ненормируемые материальные ресурсы |  |  | 4: %; 5: 2; 7: 2; 12: 163.34 | [30 empty] | Вспомогательные ненормируемые материальные ресурсы
|  | ФОТ |  |  | 12: 8530.49 | [28 empty] | ФОТ
| Пр/812-049.3-1 | НР Электротехнические установки на других объектах |  |  | 4: %; 5: 97; 7: 97; 12: 8274.58 | [28 empty] | НР Электротехнические установки на других объектах
| Пр/774-049.3 | СП Электротехнические установки на других объектах |  |  | 4: %; 5: 51; 7: 51; 12: 4350.55 | [28 empty] | СП Электротехнические установки на других объектах
|  | Всего по позиции |  |  | 10: 463.4; 12: 28730.56 | [29 empty] | Всего по позиции
41.1 | ФСБЦ-20.2.10.03-0006 | Наконечники кольцевые изолированные _ Наконечник штыревой втулочный изолированный НШВИ 1.5-12 |  |  | 100 шт | 1.24 | 1 | 1.24 | 233.18 | 1.46 | 340.44 | 1.0445 | 440.93 | [21 empty] | Наконечники кольцевые изолированные _ Наконечник штыревой втулочный изолированный НШВИ 1.5-12
|  | Индекс-дефлятор от стоимости 2 кв. 2026г к 2 кв. 2028 ОЗП=4,45%; ЭМ=4,45%; ЗПМ=4,45%; МАТ=4,45% | [33 empty] | Индекс-дефлятор от стоимости 2 кв. 2026г к 2 кв. 2028 ОЗП=4,45%; ЭМ=4,45%; ЗПМ=4,45%; МАТ=4,45%
|  | Всего по позиции |  |  | 12: 440.93 | [29 empty] | Всего по позиции
42 | ГЭСНм11-02-001-01 | Прибор, устанавливаемый на резьбовых соединениях, масса: до 1,5 кг _ Демонтаж датчика давления САСОД, на резьбовом соединении, с последующей консервацией (после ввода системы в эксплуатацию и исключения пьезометров из САСОД) |  |  | 4: шт; 5: 62; 6: 1; 7: 62 | [21 empty] | Прибор, устанавливаемый на резьбовых соединениях, масса: до 1,5 кг _ Демонтаж датчика давления САСОД, на резьбовом соединении, с последующей консервацией (после ввода системы в эксплуатацию и исключения пьезометров из САСОД)
| 571/пр_2022_п.84_т.3_стр.1_стб.3 | Демонтаж оборудования, пригодного для дальнейшего использования, со снятием с места установки, необходимой (частичной) разборкой и консервированием с целью длительного или кратковременного хранения ОЗП=0,7; ЭМ=0,7 к расх.; ЗПМ=0,7; МАТ=0 к расх.; ТЗ=0,7; ТЗМ=0,7 | [33 empty] | Демонтаж оборудования, пригодного для дальнейшего использования, со снятием с места установки, необходимой (частичной) разборкой и консервированием с целью длительного или кратковременного хранения ОЗП=0,7; ЭМ=0,7 к расх.; ЗПМ=0,7; МАТ=0 к расх.; ТЗ=0,7; ТЗМ=0,7
|  | Индекс-дефлятор от стоимости 2 кв. 2026г к 2 кв. 2028 ОЗП=4,45%; ЭМ=4,45%; ЗПМ=4,45%; МАТ=4,45% | [33 empty] | Индекс-дефлятор от стоимости 2 кв. 2026г к 2 кв. 2028 ОЗП=4,45%; ЭМ=4,45%; ЗПМ=4,45%; МАТ=4,45%
| 1 | ОТ(ЗТ) |  |  | 4: чел.-ч; 7: 44.702; 12: 30853.1 | [23 empty] | ОТ(ЗТ)
| 1-100-42 | Средний разряд работы 4,2 |  |  | чел.-ч | 1.03 | 0.7 | 44.702 |  |  | 660.79 | 1.0445 | 30853.1 | [24 empty] | Средний разряд работы 4,2
| 4 | М |  |  | 12: 0 | [23 empty] | М
| 01.1.02.08-1040 | Лист паронитовый марки ПМБ (ПОН-А, ПОН-Б), толщина от 0,4 до 5 мм |  |  | кг | 0.042 | 0 | 0 |  |  | 158.84 | 1.0445 | 0 | [24 empty] | Лист паронитовый марки ПМБ (ПОН-А, ПОН-Б), толщина от 0,4 до 5 мм
|  | Итого прямые затраты |  |  | 12: 30853.1 | [27 empty] | Итого прямые затраты
42.1 | 421/пр_2020_п.75_пп.а | Вспомогательные ненормируемые материальные ресурсы |  |  | 4: %; 5: 2; 7: 2; 11: 0.7; 12: 590.77 | [30 empty] | Вспомогательные ненормируемые материальные ресурсы
|  | ФОТ |  |  | 12: 30853.1 | [28 empty] | ФОТ
| Пр/812-053.0-1 | НР Приборы, средства автоматизации и вычислительной техники |  |  | 4: %; 5: 90; 7: 90; 12: 27767.79 | [28 empty] | НР Приборы, средства автоматизации и вычислительной техники
| Пр/774-053.0 | СП Приборы, средства автоматизации и вычислительной техники |  |  | 4: %; 5: 46; 7: 46; 12: 14192.43 | [28 empty] | СП Приборы, средства автоматизации и вычислительной техники
|  | Всего по позиции |  |  | 10: 1183.94; 12: 73404.09 | [29 empty] | Всего по позиции
ЗИП | [45 empty] | ЗИП
43 О | Протокол ТД | Высокоточный преобразователь давления, выходной сигнал 4..20 мА ИЗМЕРКОН ДХИ-23-0,25М-01-2-0-06-02 |  |  | шт | 3 | 1 | 3 |  |  | 87750 |  | 263250 | [21 empty] | Высокоточный преобразователь давления, выходной сигнал 4..20 мА ИЗМЕРКОН ДХИ-23-0,25М-01-2-0-06-02
|  | Всего по позиции |  |  | 12: 263250 | [29 empty] | Всего по позиции
44 О | Протокол ТД | Высокоточный преобразователь давления, выходной сигнал 4..20 мА ИЗМЕРКОН ДХИ-23-0,4М-01-2-0-06-02 |  |  | шт | 1 | 1 | 1 |  |  | 89200 |  | 89200 | [21 empty] | Высокоточный преобразователь давления, выходной сигнал 4..20 мА ИЗМЕРКОН ДХИ-23-0,4М-01-2-0-06-02
|  | Всего по позиции |  |  | 12: 89200 | [29 empty] | Всего по позиции
45 О | Протокол ТД | Высокоточный преобразователь давления, выходной сигнал 4..20 мА ИЗМЕРКОН ДХИ-23-0,6М-01-2-0-06-02 |  |  | шт | 1 | 1 | 1 |  |  | 92850 |  | 92850 | [21 empty] | Высокоточный преобразователь давления, выходной сигнал 4..20 мА ИЗМЕРКОН ДХИ-23-0,6М-01-2-0-06-02
|  | Всего по позиции |  |  | 12: 92850 | [29 empty] | Всего по позиции
46 О | ТЦ_63.4.01.00_60_6027202799_27.03.2026_02_1.1 | Манометр ТМ-610РМТИ.00 (0-0,25МРа) М20х1,5.0,4 |  |  | шт | 3 | 1 | 3 |  |  | 6929.13 |  | 20787.39 | [21 empty] | Манометр ТМ-610РМТИ.00 (0-0,25МРа) М20х1,5.0,4
|  | Всего по позиции |  |  | 12: 20787.39 | [29 empty] | Всего по позиции
47 О | ТЦ_63.4.01.00_60_6027202799_27.03.2026_02_2.1 | Манометр ТМ-610РМТИ.00 (0-0,4МРа) М20х1,5.0,4 |  |  | шт | 1 | 1 | 1 |  |  | 6929.13 |  | 6929.13 | [21 empty] | Манометр ТМ-610РМТИ.00 (0-0,4МРа) М20х1,5.0,4
|  | Всего по позиции |  |  | 12: 6929.13 | [29 empty] | Всего по позиции
48 О | ТЦ_63.4.01.00_78_7826170344_27.03.2026_02_3.2 | Манометр ТМ-610РМТИ.00 (0-0,6МРа) М20х1,5.0,4 |  |  | шт | 1 | 1 | 1 |  |  | 6928.79 |  | 6928.79 | [21 empty] | Манометр ТМ-610РМТИ.00 (0-0,6МРа) М20х1,5.0,4
|  | Всего по позиции |  |  | 12: 6928.79 | [29 empty] | Всего по позиции
|  | Итоги по разделу 5 Установка конструкции автоматизированного напорного пьезометра (62 шт.) : | [44 empty] | Итоги по разделу 5 Установка конструкции автоматизированного напорного пьезометра (62 шт.) :
|  | Всего прямые затраты (справочно) |  |  | 12: 6346387.44 | [34 empty] | Всего прямые затраты (справочно)
|  | в том числе: | [45 empty] | в том числе:
|  | Оплата труда рабочих |  |  | 12: 541423.16 | [34 empty] | Оплата труда рабочих
|  | Эксплуатация машин |  |  | 12: 1625.23 | [34 empty] | Эксплуатация машин
|  | Материалы |  |  | 12: 5803339.05 | [34 empty] | Материалы
|  | Монтажные работы |  |  | 12: 7093836.96 | [34 empty] | Монтажные работы
|  | в том числе: | [45 empty] | в том числе:
|  | оплата труда |  |  | 12: 541423.16 | [34 empty] | оплата труда
|  | эксплуатация машин и механизмов |  |  | 12: 1625.23 | [34 empty] | эксплуатация машин и механизмов
|  | материалы |  |  | 12: 5803339.05 | [34 empty] | материалы
|  | накладные расходы |  |  | 12: 493764.01 | [34 empty] | накладные расходы
|  | сметная прибыль |  |  | 12: 253685.51 | [34 empty] | сметная прибыль
|  | Оборудование |  |  | 12: 6386449.33 | [34 empty] | Оборудование
|  | Всего ФОТ (справочно) |  |  | 12: 541423.16 | [34 empty] | Всего ФОТ (справочно)
|  | Всего накладные расходы (справочно) |  |  | 12: 493764.01 | [34 empty] | Всего накладные расходы (справочно)
|  | Всего сметная прибыль (справочно) |  |  | 12: 253685.51 | [34 empty] | Всего сметная прибыль (справочно)
|  | Всего по разделу 5 Установка конструкции автоматизированного напорного пьезометра (62 шт.) |  |  | 12: 13480286.29 | [35 empty] | Всего по разделу 5 Установка конструкции автоматизированного напорного пьезометра (62 шт.)
|  | справочно: | [45 empty] | справочно:
|  | Материальные ресурсы, отсутствующие в ФРСН |  |  | 12: 171740.87 | [34 empty] | Материальные ресурсы, отсутствующие в ФРСН
|  | Оборудование, отсутствующее в ФРСН |  |  | 12: 6386449.33 | [34 empty] | Оборудование, отсутствующее в ФРСН
|  | Затраты труда рабочих |  |  | 7: 802,838 | [36 empty] | Затраты труда рабочих
Раздел 6. Установка конструкции автоматизированной термокосы (1 шт.) | [33 empty] | Раздел 6. Установка конструкции автоматизированной термокосы (1 шт.)
49 | ГЭСН09-03-039-07 | Монтаж мелких конструкций (столиков, кронштейнов, насадок фахверка, планок, уголков) из стали различного профиля массой: свыше 20 до 50 кг _ Монтаж конструкции автоматизированной термокосы с помощью клиновых анкеров 12х160 (8шт.) |  |  | 4: т; 5: 0.03767; 6: 1; 7: 0.03767 | [21 empty] | Монтаж мелких конструкций (столиков, кронштейнов, насадок фахверка, планок, уголков) из стали различного профиля массой: свыше 20 до 50 кг _ Монтаж конструкции автоматизированной термокосы с помощью клиновых анкеров 12х160 (8шт.)
| 421/пр_2020_прил.10_т.3_п.3_гр.4 | Производство работ осуществляется на территории действующего предприятия с наличием в зоне производства работ одного или нескольких из следующих факторов: - разветвленная сеть транспортных и инженерных коммуникаций; - стесненные условия для складирования материалов; - действующее технологическое оборудование; - движение технологического транспорта ОЗП=1,15; ЭМ=1,15; ЗПМ=1,15; ТЗ=1,15; ТЗМ=1,15 | [33 empty] | Производство работ осуществляется на территории действующего предприятия с наличием в зоне производства работ одного или нескольких из следующих факторов: - разветвленная сеть транспортных и инженерных коммуникаций; - стесненные условия для складирования материалов; - действующее технологическое оборудование; - движение технологического транспорта ОЗП=1,15; ЭМ=1,15; ЗПМ=1,15; ТЗ=1,15; ТЗМ=1,15
| Прил.9.3 п.2 | Монтаж конструктивных элементов по железобетонным и каменным опорам ОЗП=1,1; ТЗ=1,1 | [33 empty] | Монтаж конструктивных элементов по железобетонным и каменным опорам ОЗП=1,1; ТЗ=1,1
|  | Индекс-дефлятор от стоимости 2 кв. 2026г к 3 кв. 2028 ОЗП=4,96%; ЭМ=4,96%; ЗПМ=4,96%; МАТ=4,96% | [33 empty] | Индекс-дефлятор от стоимости 2 кв. 2026г к 3 кв. 2028 ОЗП=4,96%; ЭМ=4,96%; ЗПМ=4,96%; МАТ=4,96%
| 1 | ОТ(ЗТ) |  |  | 4: чел.-ч; 7: 4.5746; 12: 3080.82 | [23 empty] | ОТ(ЗТ)
| 1-100-40 | Средний разряд работы 4,0 |  |  | чел.-ч | 96 | 1.265 | 4.5746 |  |  | 641.63 | 1.0496 | 3080.82 | [24 empty] | Средний разряд работы 4,0
| 2 | ЭМ |  |  | 12: 79.08 | [23 empty] | ЭМ
|  | ОТм(ЗТм) |  |  | 4: чел.-ч; 7: 0.04332; 12: 29.17 | [23 empty] | ОТм(ЗТм)
| 91.06.03-578 | Лебедки электрические канатные, тяговое усилие 14,71 кН (1,5 т) |  |  | маш.-ч | 19.2 |  | 0.72326 | 9.09 | 1.64 | 14.91 | 1.207 | 13.02 | [24 empty] | Лебедки электрические канатные, тяговое усилие 14,71 кН (1,5 т)
| 91.14.02-001 | Автомобили бортовые, грузоподъемность до 5 т |  |  | маш.-ч | 1 |  | 0.03767 |  |  | 624.06 | 1.207 | 28.38 | [24 empty] | Автомобили бортовые, грузоподъемность до 5 т
| 4-100-040 | ОТм(Зтм) Средний разряд машинистов 4 |  |  | чел.-ч | 1 | 1.15 | 0.04332 |  |  | 641.63 | 1.0496 | 29.17 | [25 empty] | ОТм(Зтм) Средний разряд машинистов 4
| 91.17.04-233 | Аппараты сварочные для ручной дуговой сварки, сварочный ток до 350 А |  |  | маш.-ч | 31.07 |  | 1.1704 |  |  | 26.67 | 1.207 | 37.68 | [24 empty] | Аппараты сварочные для ручной дуговой сварки, сварочный ток до 350 А
| 4 | М |  |  | 12: 69.11 | [23 empty] | М
| 01.3.02.08-0001 | Кислород газообразный технический |  |  | м3 | 2.6 |  | 0.097942 | 114.64 | 0.5 | 57.32 | 1.0496 | 5.89 | [24 empty] | Кислород газообразный технический
| 01.3.02.09-0022 | Пропан-бутан смесь техническая |  |  | кг | 0.78 |  | 0.029383 | 41.38 | 1.8 | 74.48 | 1.0496 | 2.3 | [24 empty] | Пропан-бутан смесь техническая
| 01.7.11.07-0036 | Электроды сварочные для сварки низколегированных и углеродистых сталей Э46, диаметр 4 мм |  |  | кг | 2 |  | 0.07534 | 142.68 | 1.12 | 159.8 | 1.0496 | 12.64 | [24 empty] | Электроды сварочные для сварки низколегированных и углеродистых сталей Э46, диаметр 4 мм
| 01.7.15.03-0042 | Болты с гайками и шайбами строительные |  |  | кг | 5 |  | 0.18835 | 174.93 | 1.09 | 190.67 | 1.0496 | 37.69 | [24 empty] | Болты с гайками и шайбами строительные
| 08.2.02.11-0007 | Канат двойной свивки ТК, конструкции 6х19(1+6+12)+1 о.с., марка В, из оцинкованной по группе Ж проволоки, маркировочная группа 1570-1770 Н/мм2, диаметр 5,5 мм |  |  | 10 м | 0.0187 |  | 0.0007044 | 307.84 | 1.13 | 347.86 | 1.0496 | 0.26 | [24 empty] | Канат двойной свивки ТК, конструкции 6х19(1+6+12)+1 о.с., марка В, из оцинкованной по группе Ж проволоки, маркировочная группа 1570-1770 Н/мм2, диаметр 5,5 мм
| 08.3.11.01-1100 | Швеллеры стальные горячекатаные, марки стали Ст3пс, Ст3сп, № 5У-10У, № 5П-10П |  |  | т | 0.0019 |  | 7.16e-05 |  |  | 63420.26 | 1.0496 | 4.77 | [24 empty] | Швеллеры стальные горячекатаные, марки стали Ст3пс, Ст3сп, № 5У-10У, № 5П-10П
| 14.4.01.01-0003 | Грунтовка ГФ-021 |  |  | т | 0.0003 |  | 1.13e-05 | 51280.15 | 1.65 | 84612.25 | 1.0496 | 1 | [24 empty] | Грунтовка ГФ-021
| 14.5.09.07-0030 | Растворитель Р-4 |  |  | т | 0.0006 |  | 2.26e-05 | 98526.45 | 1.95 | 192126.58 | 1.0496 | 4.56 | [24 empty] | Растворитель Р-4
Н | 07.2.07.11 | Конструкции стальные |  |  | 4: т; 5: 1; 7: 0.03767 | [26 empty] | Конструкции стальные
|  | Итого прямые затраты |  |  | 12: 3258.18 | [27 empty] | Итого прямые затраты
|  | ФОТ |  |  | 12: 3109.99 | [28 empty] | ФОТ
| Пр/812-009.0-1 | НР Строительные металлические конструкции |  |  | 4: %; 5: 93; 7: 93; 12: 2892.29 | [28 empty] | НР Строительные металлические конструкции
| Пр/774-009.0 | СП Строительные металлические конструкции |  |  | 4: %; 5: 62; 7: 62; 12: 1928.19 | [28 empty] | СП Строительные металлические конструкции
|  | Всего по позиции |  |  | 10: 214458.72; 12: 8078.66 | [29 empty] | Всего по позиции
Стоимость кронштейнов входит в "Конструкция автоматизированной термокосы" | [44 empty] | Стоимость кронштейнов входит в "Конструкция автоматизированной термокосы"
49.1 | ФСБЦ-01.7.15.03-0042 | Болты с гайками и шайбами строительные |  |  | кг | -0.18835 | 1 | -0.18835 | 174.93 | 1.09 | 190.67 | 1.0496 | -37.69 | [21 empty] | Болты с гайками и шайбами строительные
|  | Индекс-дефлятор от стоимости 2 кв. 2026г к 3 кв. 2028 ОЗП=4,96%; ЭМ=4,96%; ЗПМ=4,96%; МАТ=4,96% | [33 empty] | Индекс-дефлятор от стоимости 2 кв. 2026г к 3 кв. 2028 ОЗП=4,96%; ЭМ=4,96%; ЗПМ=4,96%; МАТ=4,96%
|  | Всего по позиции |  |  | 12: -37.69 | [29 empty] | Всего по позиции
49.2 | ФСБЦ-01.7.15.02-0043 | Болты анкерные с гайкой стальные фрикционные расклинивающиеся, с наружной резьбой М12, диаметр 16 мм, длина 150 мм _ Анкер клиновой 12х160 оцинкованный |  |  | 100 шт | 0.08 | 1 | 0.08 | 2171.5 | 1.09 | 2366.94 | 1.0496 | 198.75 | [21 empty] | Болты анкерные с гайкой стальные фрикционные расклинивающиеся, с наружной резьбой М12, диаметр 16 мм, длина 150 мм _ Анкер клиновой 12х160 оцинкованный
|  | Индекс-дефлятор от стоимости 2 кв. 2026г к 3 кв. 2028 ОЗП=4,96%; ЭМ=4,96%; ЗПМ=4,96%; МАТ=4,96% | [33 empty] | Индекс-дефлятор от стоимости 2 кв. 2026г к 3 кв. 2028 ОЗП=4,96%; ЭМ=4,96%; ЗПМ=4,96%; МАТ=4,96%
|  | Всего по позиции |  |  | 12: 198.75 | [29 empty] | Всего по позиции
50 | ТЦ_07.2.07.13_77_7733012754_25.03.2026_01_34.1 | Конструкция автоматизированной термокосы |  |  | шт | 1 | 1 | 1 |  |  | 155711.16 | 1.0496 | 163434.43 | [21 empty] | Конструкция автоматизированной термокосы
|  | Индекс-дефлятор от стоимости 2 кв. 2026г к 3 кв. 2028 ОЗП=4,96%; ЭМ=4,96%; ЗПМ=4,96%; МАТ=4,96% | [33 empty] | Индекс-дефлятор от стоимости 2 кв. 2026г к 3 кв. 2028 ОЗП=4,96%; ЭМ=4,96%; ЗПМ=4,96%; МАТ=4,96%
|  | Всего по позиции |  |  | 12: 163434.43 | [29 empty] | Всего по позиции
51 | ГЭСНм11-03-011-01 | Прибор для анализа физико-химического состава вещества, категория сложности: I _ Установка измерителя температуры многозонного в скважину с креплением тросом к трубе _ Установка логгера на устье трубы |  |  | 4: компл; 5: 1; 6: 1; 7: 1 | [21 empty] | Прибор для анализа физико-химического состава вещества, категория сложности: I _ Установка измерителя температуры многозонного в скважину с креплением тросом к трубе _ Установка логгера на устье трубы
| 421/пр_2020_прил.10_т.3_п.3_гр.4 | Производство работ осуществляется на территории действующего предприятия с наличием в зоне производства работ одного или нескольких из следующих факторов: - разветвленная сеть транспортных и инженерных коммуникаций; - стесненные условия для складирования материалов; - действующее технологическое оборудование; - движение технологического транспорта ОЗП=1,15; ЭМ=1,15; ЗПМ=1,15; ТЗ=1,15; ТЗМ=1,15 | [33 empty] | Производство работ осуществляется на территории действующего предприятия с наличием в зоне производства работ одного или нескольких из следующих факторов: - разветвленная сеть транспортных и инженерных коммуникаций; - стесненные условия для складирования материалов; - действующее технологическое оборудование; - движение технологического транспорта ОЗП=1,15; ЭМ=1,15; ЗПМ=1,15; ТЗ=1,15; ТЗМ=1,15
|  | Индекс-дефлятор от стоимости 2 кв. 2026г к 3 кв. 2028 ОЗП=4,96%; ЭМ=4,96%; ЗПМ=4,96%; МАТ=4,96% | [33 empty] | Индекс-дефлятор от стоимости 2 кв. 2026г к 3 кв. 2028 ОЗП=4,96%; ЭМ=4,96%; ЗПМ=4,96%; МАТ=4,96%
| 1 | ОТ(ЗТ) |  |  | 4: чел.-ч; 7: 4.738; 12: 3238.47 | [23 empty] | ОТ(ЗТ)
| 1-100-41 | Средний разряд работы 4,1 |  |  | чел.-ч | 4.12 | 1.15 | 4.738 |  |  | 651.21 | 1.0496 | 3238.47 | [24 empty] | Средний разряд работы 4,1
| 2 | ЭМ |  |  | 12: 409.52 | [23 empty] | ЭМ
|  | ОТм(ЗТм) |  |  | 4: чел.-ч; 7: 0.322; 12: 254.08 | [23 empty] | ОТм(ЗТм)
| 91.05.05-015 | Краны на автомобильном ходу, грузоподъемность 16 т |  |  | маш.-ч | 0.14 |  | 0.14 |  |  | 1799.33 | 1.207 | 304.06 | [24 empty] | Краны на автомобильном ходу, грузоподъемность 16 т
| 4-100-060 | ОТм(Зтм) Средний разряд машинистов 6 |  |  | чел.-ч | 0.14 | 1.15 | 0.161 |  |  | 861.89 | 1.0496 | 145.65 | [25 empty] | ОТм(Зтм) Средний разряд машинистов 6
| 91.14.02-001 | Автомобили бортовые, грузоподъемность до 5 т |  |  | маш.-ч | 0.14 |  | 0.14 |  |  | 624.06 | 1.207 | 105.46 | [24 empty] | Автомобили бортовые, грузоподъемность до 5 т
| 4-100-040 | ОТм(Зтм) Средний разряд машинистов 4 |  |  | чел.-ч | 0.14 | 1.15 | 0.161 |  |  | 641.63 | 1.0496 | 108.43 | [25 empty] | ОТм(Зтм) Средний разряд машинистов 4
| 4 | М |  |  | 12: 63.81 | [23 empty] | М
| 01.7.15.03-0032 | Болты стальные оцинкованные с шестигранной головкой и оцинкованной шестигранной гайкой, диаметр резьбы болта и гайки М8, длина болта 16-100 мм |  |  | кг | 0.364 |  | 0.364 | 153.23 | 1.09 | 167.02 | 1.0496 | 63.81 | [24 empty] | Болты стальные оцинкованные с шестигранной головкой и оцинкованной шестигранной гайкой, диаметр резьбы болта и гайки М8, длина болта 16-100 мм
Н | 999-0005 | Масса |  |  | 4: т; 5: 0.08; 7: 0.08 | [26 empty] | Масса
|  | Итого прямые затраты |  |  | 12: 3965.88 | [27 empty] | Итого прямые затраты
51.1 | 421/пр_2020_п.75_пп.а | Вспомогательные ненормируемые материальные ресурсы |  |  | 4: %; 5: 2; 7: 2; 12: 53.66 | [30 empty] | Вспомогательные ненормируемые материальные ресурсы
|  | ФОТ |  |  | 12: 3492.55 | [28 empty] | ФОТ
| Пр/812-053.0-1 | НР Приборы, средства автоматизации и вычислительной техники |  |  | 4: %; 5: 90; 7: 90; 12: 3143.3 | [28 empty] | НР Приборы, средства автоматизации и вычислительной техники
| Пр/774-053.0 | СП Приборы, средства автоматизации и вычислительной техники |  |  | 4: %; 5: 46; 7: 46; 12: 1606.57 | [28 empty] | СП Приборы, средства автоматизации и вычислительной техники
|  | Всего по позиции |  |  | 10: 8769.41; 12: 8769.41 | [29 empty] | Всего по позиции
51.1 О | ТЦ_61.3.00.00_77_9729105086_20.11.2025_02_4.1 | Измеритель температуры многозонный РГТ-ИТМ2-100-3920-13-У-А |  |  | шт | 1 | 1 | 1 |  |  | 45184.22 |  | 45184.22 | [21 empty] | Измеритель температуры многозонный РГТ-ИТМ2-100-3920-13-У-А
|  | Всего по позиции |  |  | 12: 45184.22 | [29 empty] | Всего по позиции
52 О | ТЦ_61.3.00.00_77_9729105086_20.11.2025_02_5.1 | Логгер РГТ-ЛС-03 LoRaWAN |  |  | шт | 1 | 1 | 1 |  |  | 70436.43 |  | 70436.43 | [21 empty] | Логгер РГТ-ЛС-03 LoRaWAN
|  | Всего по позиции |  |  | 12: 70436.43 | [29 empty] | Всего по позиции
53 | ГЭСНм11-04-028-01 | Включение в аппаратуру разъемов штепсельных, количество контактов в разъеме: до 14 шт. _ Подключение измерителя температуры многозонного к разъему логгера | [32 empty] | Включение в аппаратуру разъемов штепсельных, количество контактов в разъеме: до 14 шт. _ Подключение измерителя температуры многозонного к разъему логгера | bar: 4 to 7
| 421/пр_2020_прил.10_т.3_п.3_гр.4 | Производство работ осуществляется на территории действующего предприятия с наличием в зоне производства работ одного или нескольких из следующих факторов: - разветвленная сеть транспортных и инженерных коммуникаций; - стесненные условия для складирования материалов; - действующее технологическое оборудование; - движение технологического транспорта ОЗП=1,15; ЭМ=1,15; ЗПМ=1,15; ТЗ=1,15; ТЗМ=1,15 | [33 empty] | Производство работ осуществляется на территории действующего предприятия с наличием в зоне производства работ одного или нескольких из следующих факторов: - разветвленная сеть транспортных и инженерных коммуникаций; - стесненные условия для складирования материалов; - действующее технологическое оборудование; - движение технологического транспорта ОЗП=1,15; ЭМ=1,15; ЗПМ=1,15; ТЗ=1,15; ТЗМ=1,15
|  | Индекс-дефлятор от стоимости 2 кв. 2026г к 3 кв. 2028 ОЗП=4,96%; ЭМ=4,96%; ЗПМ=4,96%; МАТ=4,96% | [33 empty] | Индекс-дефлятор от стоимости 2 кв. 2026г к 3 кв. 2028 ОЗП=4,96%; ЭМ=4,96%; ЗПМ=4,96%; МАТ=4,96%
| 1 | ОТ(ЗТ) |  |  | 4: чел.-ч; 7: 0.253; 12: 166.57 | [23 empty] | ОТ(ЗТ)
| 1-100-38 | Средний разряд работы 3,8 |  |  | чел.-ч | 0.22 | 1.15 | 0.253 |  |  | 627.27 | 1.0496 | 166.57 | [24 empty] | Средний разряд работы 3,8
|  | Итого прямые затраты |  |  | 12: 166.57 | [27 empty] | Итого прямые затраты
53.1 | 421/пр_2020_п.75_пп.а | Вспомогательные ненормируемые материальные ресурсы |  |  | 4: %; 5: 2; 7: 2; 12: 2.76 | [30 empty] | Вспомогательные ненормируемые материальные ресурсы
|  | ФОТ |  |  | 12: 166.57 | [28 empty] | ФОТ
| Пр/812-053.0-1 | НР Приборы, средства автоматизации и вычислительной техники |  |  | 4: %; 5: 90; 7: 90; 12: 149.91 | [28 empty] | НР Приборы, средства автоматизации и вычислительной техники
| Пр/774-053.0 | СП Приборы, средства автоматизации и вычислительной техники |  |  | 4: %; 5: 46; 7: 46; 12: 76.62 | [28 empty] | СП Приборы, средства автоматизации и вычислительной техники
|  | Всего по позиции |  |  | 10: 395.86; 12: 395.86 | [29 empty] | Всего по позиции
|  | Итоги по разделу 6 Установка конструкции автоматизированной термокосы (1 шт.) : | [44 empty] | Итоги по разделу 6 Установка конструкции автоматизированной термокосы (1 шт.) :
|  | Всего прямые затраты (справочно) |  |  | 12: 171042.54 | [34 empty] | Всего прямые затраты (справочно)
|  | в том числе: | [45 empty] | в том числе:
|  | Оплата труда рабочих |  |  | 12: 6485.86 | [34 empty] | Оплата труда рабочих
|  | Эксплуатация машин |  |  | 12: 488.6 | [34 empty] | Эксплуатация машин
|  | Оплата труда машинистов (Отм) |  |  | 12: 283.25 | [34 empty] | Оплата труда машинистов (Отм)
|  | Материалы |  |  | 12: 163784.83 | [34 empty] | Материалы
|  | Строительные работы |  |  | 12: 171674.15 | [34 empty] | Строительные работы
|  | в том числе: | [45 empty] | в том числе:
|  | оплата труда |  |  | 12: 3080.82 | [34 empty] | оплата труда
|  | эксплуатация машин и механизмов |  |  | 12: 79.08 | [34 empty] | эксплуатация машин и механизмов
|  | оплата труда машинистов (Отм) |  |  | 12: 29.17 | [34 empty] | оплата труда машинистов (Отм)
|  | материалы |  |  | 12: 163664.6 | [34 empty] | материалы
|  | накладные расходы |  |  | 12: 2892.29 | [34 empty] | накладные расходы
|  | сметная прибыль |  |  | 12: 1928.19 | [34 empty] | сметная прибыль
|  | Монтажные работы |  |  | 12: 9165.27 | [34 empty] | Монтажные работы
|  | в том числе: | [45 empty] | в том числе:
|  | оплата труда |  |  | 12: 3405.04 | [34 empty] | оплата труда
|  | эксплуатация машин и механизмов |  |  | 12: 409.52 | [34 empty] | эксплуатация машин и механизмов
|  | оплата труда машинистов (Отм) |  |  | 12: 254.08 | [34 empty] | оплата труда машинистов (Отм)
|  | материалы |  |  | 12: 120.23 | [34 empty] | материалы
|  | накладные расходы |  |  | 12: 3293.21 | [34 empty] | накладные расходы
|  | сметная прибыль |  |  | 12: 1683.19 | [34 empty] | сметная прибыль
|  | Оборудование |  |  | 12: 115620.65 | [34 empty] | Оборудование
|  | Всего ФОТ (справочно) |  |  | 12: 6769.11 | [34 empty] | Всего ФОТ (справочно)
|  | Всего накладные расходы (справочно) |  |  | 12: 6185.5 | [34 empty] | Всего накладные расходы (справочно)
|  | Всего сметная прибыль (справочно) |  |  | 12: 3611.38 | [34 empty] | Всего сметная прибыль (справочно)
|  | Всего по разделу 6 Установка конструкции автоматизированной термокосы (1 шт.) |  |  | 12: 296460.07 | [35 empty] | Всего по разделу 6 Установка конструкции автоматизированной термокосы (1 шт.)
|  | справочно: | [45 empty] | справочно:
|  | Материальные ресурсы, отсутствующие в ФРСН |  |  | 12: 163434.43 | [34 empty] | Материальные ресурсы, отсутствующие в ФРСН
|  | Оборудование, отсутствующее в ФРСН |  |  | 12: 115620.65 | [34 empty] | Оборудование, отсутствующее в ФРСН
|  | Затраты труда рабочих |  |  | 7: 9,5656448 | [36 empty] | Затраты труда рабочих
|  | Затраты труда машинистов |  |  | 7: 0,3653205 | [36 empty] | Затраты труда машинистов
Раздел 7. Установка настенных датчиков температуры (54 шт.) | [33 empty] | Раздел 7. Установка настенных датчиков температуры (54 шт.)
Производство работ на территории | [44 empty] | Производство работ на территории
54 | ГЭСНм11-03-001-01 | Приборы, устанавливаемые на металлоконструкциях, щитах и пультах, масса: до 5 кг _Монтаж настенного датчика температуры при помощи дюбель-гвоздей М6х40 | [32 empty] | Приборы, устанавливаемые на металлоконструкциях, щитах и пультах, масса: до 5 кг _Монтаж настенного датчика температуры при помощи дюбель-гвоздей М6х40 | bar: 4 to 7
| 421/пр_2020_прил.10_т.3_п.3_гр.4 | Производство работ осуществляется на территории действующего предприятия с наличием в зоне производства работ одного или нескольких из следующих факторов: - разветвленная сеть транспортных и инженерных коммуникаций; - стесненные условия для складирования материалов; - действующее технологическое оборудование; - движение технологического транспорта ОЗП=1,15; ЭМ=1,15; ЗПМ=1,15; ТЗ=1,15; ТЗМ=1,15 | [33 empty] | Производство работ осуществляется на территории действующего предприятия с наличием в зоне производства работ одного или нескольких из следующих факторов: - разветвленная сеть транспортных и инженерных коммуникаций; - стесненные условия для складирования материалов; - действующее технологическое оборудование; - движение технологического транспорта ОЗП=1,15; ЭМ=1,15; ЗПМ=1,15; ТЗ=1,15; ТЗМ=1,15
|  | Индекс-дефлятор от стоимости 2 кв. 2026г к 4 кв. 2028 ОЗП=5,48%; ЭМ=5,48%; ЗПМ=5,48%; МАТ=5,48% | [33 empty] | Индекс-дефлятор от стоимости 2 кв. 2026г к 4 кв. 2028 ОЗП=5,48%; ЭМ=5,48%; ЗПМ=5,48%; МАТ=5,48%
| 1 | ОТ(ЗТ) |  |  | 4: чел.-ч; 7: 0.598; 12: 416.81 | [23 empty] | ОТ(ЗТ)
| 1-100-42 | Средний разряд работы 4,2 |  |  | чел.-ч | 0.52 | 1.15 | 0.598 |  |  | 660.79 | 1.0548 | 416.81 | [24 empty] | Средний разряд работы 4,2
| 4 | М |  |  | 12: 6.22 | [23 empty] | М
| 01.7.15.03-0031 | Болты стальные оцинкованные с шестигранной головкой и оцинкованной шестигранной гайкой, диаметр резьбы болта и гайки М6, длина болта 12-60 мм |  |  | кг | 0.035 |  | 0.035 | 154.58 | 1.09 | 168.49 | 1.0548 | 6.22 | [24 empty] | Болты стальные оцинкованные с шестигранной головкой и оцинкованной шестигранной гайкой, диаметр резьбы болта и гайки М6, длина болта 12-60 мм
|  | Итого прямые затраты |  |  | 12: 423.03 | [27 empty] | Итого прямые затраты
54.1 | 421/пр_2020_п.75_пп.а | Вспомогательные ненормируемые материальные ресурсы |  |  | 4: %; 5: 2; 7: 2; 12: 6.87 | [30 empty] | Вспомогательные ненормируемые материальные ресурсы
|  | ФОТ |  |  | 12: 416.81 | [28 empty] | ФОТ
| Пр/812-053.0-1 | НР Приборы, средства автоматизации и вычислительной техники |  |  | 4: %; 5: 90; 7: 90; 12: 375.13 | [28 empty] | НР Приборы, средства автоматизации и вычислительной техники
| Пр/774-053.0 | СП Приборы, средства автоматизации и вычислительной техники |  |  | 4: %; 5: 46; 7: 46; 12: 191.73 | [28 empty] | СП Приборы, средства автоматизации и вычислительной техники
|  | Всего по позиции |  |  | 10: 996.76; 12: 996.76 | [29 empty] | Всего по позиции
54.1 О | Протокол ТД | Настенный датчик температуры ДТС125М-100М.0,5.100..И[15] |  |  | шт | 1 | 1 | 1 |  |  | 6254 |  | 6254 | [21 empty] | Настенный датчик температуры ДТС125М-100М.0,5.100..И[15]
|  | Всего по позиции |  |  | 12: 6254 | [29 empty] | Всего по позиции
55 | ГЭСНм11-08-001-01 | Присоединение к приборам концов жил электрических проводок под винт: с оконцеванием наконечником _ Разделка конца 2-х жильного кабеля датчика с установкой наконечников НШВИ 1.5-12 |  |  | 4: 100 шт; 5: 0.01; 6: 1; 7: 0.01 | [21 empty] | Присоединение к приборам концов жил электрических проводок под винт: с оконцеванием наконечником _ Разделка конца 2-х жильного кабеля датчика с установкой наконечников НШВИ 1.5-12
| 421/пр_2020_прил.10_т.3_п.3_гр.4 | Производство работ осуществляется на территории действующего предприятия с наличием в зоне производства работ одного или нескольких из следующих факторов: - разветвленная сеть транспортных и инженерных коммуникаций; - стесненные условия для складирования материалов; - действующее технологическое оборудование; - движение технологического транспорта ОЗП=1,15; ЭМ=1,15; ЗПМ=1,15; ТЗ=1,15; ТЗМ=1,15 | [33 empty] | Производство работ осуществляется на территории действующего предприятия с наличием в зоне производства работ одного или нескольких из следующих факторов: - разветвленная сеть транспортных и инженерных коммуникаций; - стесненные условия для складирования материалов; - действующее технологическое оборудование; - движение технологического транспорта ОЗП=1,15; ЭМ=1,15; ЗПМ=1,15; ТЗ=1,15; ТЗМ=1,15
|  | Индекс-дефлятор от стоимости 2 кв. 2026г к 4 кв. 2028 ОЗП=5,48%; ЭМ=5,48%; ЗПМ=5,48%; МАТ=5,48% | [33 empty] | Индекс-дефлятор от стоимости 2 кв. 2026г к 4 кв. 2028 ОЗП=5,48%; ЭМ=5,48%; ЗПМ=5,48%; МАТ=5,48%
| 1 | ОТ(ЗТ) |  |  | 4: чел.-ч; 7: 0.12995; 12: 91.89 | [23 empty] | ОТ(ЗТ)
| 1-100-43 | Средний разряд работы 4,3 |  |  | чел.-ч | 11.3 | 1.15 | 0.12995 |  |  | 670.36 | 1.0548 | 91.89 | [24 empty] | Средний разряд работы 4,3
| 4 | М |  |  | 12: 5.47 | [23 empty] | М
| 01.3.01.07-0009 | Спирт этиловый ректификованный технический, сорт I |  |  | кг | 0.029 |  | 0.00029 | 596.81 | 1.95 | 1163.78 | 1.0548 | 0.36 | [24 empty] | Спирт этиловый ректификованный технический, сорт I
| 01.3.05.11-0001 | Дихлорэтан технический, сорт I |  |  | т | 2e-05 |  | 2e-07 | 134934.21 | 1.95 | 263121.71 | 1.0548 | 0.06 | [24 empty] | Дихлорэтан технический, сорт I
| 01.3.05.17-0002 | Канифоль сосновая |  |  | кг | 0.019 |  | 0.00019 |  |  | 470.02 | 1.0548 | 0.09 | [24 empty] | Канифоль сосновая
| 10.3.02.03-0013 | Припои оловянно-свинцовые бессурьмянистые, марка ПОС61 |  |  | кг | 0.08 |  | 0.0008 | 1562.87 | 1.65 | 2578.74 | 1.0548 | 2.18 | [24 empty] | Припои оловянно-свинцовые бессурьмянистые, марка ПОС61
| 24.3.01.01-0005 | Трубка полихлорвиниловая электромонтажная, толщина стенки 0,6 мм |  |  | кг | 0.04 |  | 0.0004 | 196.41 | 1.48 | 290.69 | 1.0548 | 0.12 | [24 empty] | Трубка полихлорвиниловая электромонтажная, толщина стенки 0,6 мм
| 25.2.01.01-0014 | Бирки кабельные маркировочные пластмассовые У136 |  |  | 100 шт | 1 |  | 0.01 | 235.73 | 1.07 | 252.23 | 1.0548 | 2.66 | [24 empty] | Бирки кабельные маркировочные пластмассовые У136
|  | Итого прямые затраты |  |  | 12: 97.36 | [27 empty] | Итого прямые затраты
55.1 | 421/пр_2020_п.75_пп.а | Вспомогательные ненормируемые материальные ресурсы |  |  | 4: %; 5: 2; 7: 2; 12: 1.52 | [30 empty] | Вспомогательные ненормируемые материальные ресурсы
|  | ФОТ |  |  | 12: 91.89 | [28 empty] | ФОТ
| Пр/812-053.0-1 | НР Приборы, средства автоматизации и вычислительной техники |  |  | 4: %; 5: 90; 7: 90; 12: 82.7 | [28 empty] | НР Приборы, средства автоматизации и вычислительной техники
| Пр/774-053.0 | СП Приборы, средства автоматизации и вычислительной техники |  |  | 4: %; 5: 46; 7: 46; 12: 42.27 | [28 empty] | СП Приборы, средства автоматизации и вычислительной техники
|  | Всего по позиции |  |  | 10: 22385; 12: 223.85 | [29 empty] | Всего по позиции
55.1 | ФСБЦ-20.2.10.03-0006 | Наконечники кольцевые изолированные _ Наконечник штыревой втулочный изолированный НШВИ 1.5-12 |  |  | 100 шт | 0.02 | 1 | 0.02 | 233.18 | 1.46 | 340.44 | 1.0548 | 7.18 | [21 empty] | Наконечники кольцевые изолированные _ Наконечник штыревой втулочный изолированный НШВИ 1.5-12
|  | Индекс-дефлятор от стоимости 2 кв. 2026г к 4 кв. 2028 ОЗП=5,48%; ЭМ=5,48%; ЗПМ=5,48%; МАТ=5,48% | [33 empty] | Индекс-дефлятор от стоимости 2 кв. 2026г к 4 кв. 2028 ОЗП=5,48%; ЭМ=5,48%; ЗПМ=5,48%; МАТ=5,48%
|  | Всего по позиции |  |  | 12: 7.18 | [29 empty] | Всего по позиции
56 | ГЭСНм08-02-144-01 | Присоединение к зажимам жил проводов или кабелей сечением: до 2,5 мм2 _ Расключение и подсоединение жил силового кабеля МКЭШ 2х1,5 в настенном датчке температуры ДТС125М-100М.0,5.100..И[15] |  |  | 4: 100 шт; 5: 0.02; 6: 1; 7: 0.02 | [21 empty] | Присоединение к зажимам жил проводов или кабелей сечением: до 2,5 мм2 _ Расключение и подсоединение жил силового кабеля МКЭШ 2х1,5 в настенном датчке температуры ДТС125М-100М.0,5.100..И[15]
| 421/пр_2020_прил.10_т.3_п.3_гр.4 | Производство работ осуществляется на территории действующего предприятия с наличием в зоне производства работ одного или нескольких из следующих факторов: - разветвленная сеть транспортных и инженерных коммуникаций; - стесненные условия для складирования материалов; - действующее технологическое оборудование; - движение технологического транспорта ОЗП=1,15; ЭМ=1,15; ЗПМ=1,15; ТЗ=1,15; ТЗМ=1,15 | [33 empty] | Производство работ осуществляется на территории действующего предприятия с наличием в зоне производства работ одного или нескольких из следующих факторов: - разветвленная сеть транспортных и инженерных коммуникаций; - стесненные условия для складирования материалов; - действующее технологическое оборудование; - движение технологического транспорта ОЗП=1,15; ЭМ=1,15; ЗПМ=1,15; ТЗ=1,15; ТЗМ=1,15
|  | Индекс-дефлятор от стоимости 2 кв. 2026г к 4 кв. 2028 ОЗП=5,48%; ЭМ=5,48%; ЗПМ=5,48%; МАТ=5,48% | [33 empty] | Индекс-дефлятор от стоимости 2 кв. 2026г к 4 кв. 2028 ОЗП=5,48%; ЭМ=5,48%; ЗПМ=5,48%; МАТ=5,48%
| 1 | ОТ(ЗТ) |  |  | 4: чел.-ч; 7: 0.2208; 12: 146.09 | [23 empty] | ОТ(ЗТ)
| 1-100-38 | Средний разряд работы 3,8 |  |  | чел.-ч | 9.6 | 1.15 | 0.2208 |  |  | 627.27 | 1.0548 | 146.09 | [24 empty] | Средний разряд работы 3,8
|  | Итого прямые затраты |  |  | 12: 146.09 | [27 empty] | Итого прямые затраты
56.1 | 421/пр_2020_п.75_пп.а | Вспомогательные ненормируемые материальные ресурсы |  |  | 4: %; 5: 2; 7: 2; 12: 2.41 | [30 empty] | Вспомогательные ненормируемые материальные ресурсы
|  | ФОТ |  |  | 12: 146.09 | [28 empty] | ФОТ
| Пр/812-049.3-1 | НР Электротехнические установки на других объектах |  |  | 4: %; 5: 97; 7: 97; 12: 141.71 | [28 empty] | НР Электротехнические установки на других объектах
| Пр/774-049.3 | СП Электротехнические установки на других объектах |  |  | 4: %; 5: 51; 7: 51; 12: 74.51 | [28 empty] | СП Электротехнические установки на других объектах
|  | Всего по позиции |  |  | 10: 18236; 12: 364.72 | [29 empty] | Всего по позиции
Производство работ в Здании ГЭС | [44 empty] | Производство работ в Здании ГЭС
57 | ГЭСНм11-03-001-01 | Приборы, устанавливаемые на металлоконструкциях, щитах и пультах, масса: до 5 кг _Монтаж настенного датчика температуры при помощи дюбель-гвоздей М6х40 |  |  | 4: шт; 5: 53; 6: 1; 7: 53 | [21 empty] | Приборы, устанавливаемые на металлоконструкциях, щитах и пультах, масса: до 5 кг _Монтаж настенного датчика температуры при помощи дюбель-гвоздей М6х40
| 421/пр_2020_прил.10_т.3_п.1.2_гр.3 | Производство работ осуществляется в помещениях эксплуатируемого объекта капитального строительства, эксплуатация которого не прекращена, в том числе для объектов производственного и непроизводственного назначения без остановки рабочего процесса, при этом: в зоне производства работ имеется один из следующих факторов: - движение транспорта по внутрицеховым путям; - действующее технологическое или лабораторное оборудование; - мебель и иные загромождающие помещения предметы ОЗП=1,35; ЭМ=1,35 к расх.; ЗПМ=1,35; ТЗ=1,35; ТЗМ=1,35 | [33 empty] | Производство работ осуществляется в помещениях эксплуатируемого объекта капитального строительства, эксплуатация которого не прекращена, в том числе для объектов производственного и непроизводственного назначения без остановки рабочего процесса, при этом: в зоне производства работ имеется один из следующих факторов: - движение транспорта по внутрицеховым путям; - действующее технологическое или лабораторное оборудование; - мебель и иные загромождающие помещения предметы ОЗП=1,35; ЭМ=1,35 к расх.; ЗПМ=1,35; ТЗ=1,35; ТЗМ=1,35
|  | Индекс-дефлятор от стоимости 2 кв. 2026г к 4 кв. 2028 ОЗП=5,48%; ЭМ=5,48%; ЗПМ=5,48%; МАТ=5,48% | [33 empty] | Индекс-дефлятор от стоимости 2 кв. 2026г к 4 кв. 2028 ОЗП=5,48%; ЭМ=5,48%; ЗПМ=5,48%; МАТ=5,48%
| 1 | ОТ(ЗТ) |  |  | 4: чел.-ч; 7: 37.206; 12: 25932.63 | [23 empty] | ОТ(ЗТ)
| 1-100-42 | Средний разряд работы 4,2 |  |  | чел.-ч | 0.52 | 1.35 | 37.206 |  |  | 660.79 | 1.0548 | 25932.63 | [24 empty] | Средний разряд работы 4,2
| 4 | М |  |  | 12: 329.68 | [23 empty] | М
| 01.7.15.03-0031 | Болты стальные оцинкованные с шестигранной головкой и оцинкованной шестигранной гайкой, диаметр резьбы болта и гайки М6, длина болта 12-60 мм |  |  | кг | 0.035 |  | 1.855 | 154.58 | 1.09 | 168.49 | 1.0548 | 329.68 | [24 empty] | Болты стальные оцинкованные с шестигранной головкой и оцинкованной шестигранной гайкой, диаметр резьбы болта и гайки М6, длина болта 12-60 мм
|  | Итого прямые затраты |  |  | 12: 26262.31 | [27 empty] | Итого прямые затраты
57.1 | 421/пр_2020_п.75_пп.а | Вспомогательные ненормируемые материальные ресурсы |  |  | 4: %; 5: 2; 7: 2; 12: 364.23 | [30 empty] | Вспомогательные ненормируемые материальные ресурсы
|  | ФОТ |  |  | 12: 25932.63 | [28 empty] | ФОТ
| Пр/812-053.0-1 | НР Приборы, средства автоматизации и вычислительной техники |  |  | 4: %; 5: 90; 7: 90; 12: 23339.37 | [28 empty] | НР Приборы, средства автоматизации и вычислительной техники
| Пр/774-053.0 | СП Приборы, средства автоматизации и вычислительной техники |  |  | 4: %; 5: 46; 7: 46; 12: 11929.01 | [28 empty] | СП Приборы, средства автоматизации и вычислительной техники
|  | Всего по позиции |  |  | 10: 1167.83; 12: 61894.92 | [29 empty] | Всего по позиции
57.1 О | Протокол ТД | Настенный датчик температуры ДТС125М-100М.0,5.100..И[15] |  |  | шт | 53 | 1 | 53 |  |  | 6254 |  | 331462 | [21 empty] | Настенный датчик температуры ДТС125М-100М.0,5.100..И[15]
|  | Всего по позиции |  |  | 12: 331462 | [29 empty] | Всего по позиции
58 | ГЭСНм11-08-001-01 | Присоединение к приборам концов жил электрических проводок под винт: с оконцеванием наконечником _ Разделка конца 2-х жильного кабеля датчика с установкой наконечников НШВИ 1.5-12 |  |  | 4: 100 шт; 5: 0.53; 6: 1; 7: 0.53 | [21 empty] | Присоединение к приборам концов жил электрических проводок под винт: с оконцеванием наконечником _ Разделка конца 2-х жильного кабеля датчика с установкой наконечников НШВИ 1.5-12
| 421/пр_2020_прил.10_т.3_п.1.2_гр.3 | Производство работ осуществляется в помещениях эксплуатируемого объекта капитального строительства, эксплуатация которого не прекращена, в том числе для объектов производственного и непроизводственного назначения без остановки рабочего процесса, при этом: в зоне производства работ имеется один из следующих факторов: - движение транспорта по внутрицеховым путям; - действующее технологическое или лабораторное оборудование; - мебель и иные загромождающие помещения предметы ОЗП=1,35; ЭМ=1,35 к расх.; ЗПМ=1,35; ТЗ=1,35; ТЗМ=1,35 | [33 empty] | Производство работ осуществляется в помещениях эксплуатируемого объекта капитального строительства, эксплуатация которого не прекращена, в том числе для объектов производственного и непроизводственного назначения без остановки рабочего процесса, при этом: в зоне производства работ имеется один из следующих факторов: - движение транспорта по внутрицеховым путям; - действующее технологическое или лабораторное оборудование; - мебель и иные загромождающие помещения предметы ОЗП=1,35; ЭМ=1,35 к расх.; ЗПМ=1,35; ТЗ=1,35; ТЗМ=1,35
|  | Индекс-дефлятор от стоимости 2 кв. 2026г к 4 кв. 2028 ОЗП=5,48%; ЭМ=5,48%; ЗПМ=5,48%; МАТ=5,48% | [33 empty] | Индекс-дефлятор от стоимости 2 кв. 2026г к 4 кв. 2028 ОЗП=5,48%; ЭМ=5,48%; ЗПМ=5,48%; МАТ=5,48%
| 1 | ОТ(ЗТ) |  |  | 4: чел.-ч; 7: 8.0852; 12: 5716.98 | [23 empty] | ОТ(ЗТ)
| 1-100-43 | Средний разряд работы 4,3 |  |  | чел.-ч | 11.3 | 1.35 | 8.0852 |  |  | 670.36 | 1.0548 | 5716.98 | [24 empty] | Средний разряд работы 4,3
| 4 | М |  |  | 12: 289.64 | [23 empty] | М
| 01.3.01.07-0009 | Спирт этиловый ректификованный технический, сорт I |  |  | кг | 0.029 |  | 0.01537 | 596.81 | 1.95 | 1163.78 | 1.0548 | 18.87 | [24 empty] | Спирт этиловый ректификованный технический, сорт I
| 01.3.05.11-0001 | Дихлорэтан технический, сорт I |  |  | т | 2e-05 |  | 1.06e-05 | 134934.21 | 1.95 | 263121.71 | 1.0548 | 2.94 | [24 empty] | Дихлорэтан технический, сорт I
| 01.3.05.17-0002 | Канифоль сосновая |  |  | кг | 0.019 |  | 0.01007 |  |  | 470.02 | 1.0548 | 4.99 | [24 empty] | Канифоль сосновая
| 10.3.02.03-0013 | Припои оловянно-свинцовые бессурьмянистые, марка ПОС61 |  |  | кг | 0.08 |  | 0.0424 | 1562.87 | 1.65 | 2578.74 | 1.0548 | 115.33 | [24 empty] | Припои оловянно-свинцовые бессурьмянистые, марка ПОС61
| 24.3.01.01-0005 | Трубка полихлорвиниловая электромонтажная, толщина стенки 0,6 мм |  |  | кг | 0.04 |  | 0.0212 | 196.41 | 1.48 | 290.69 | 1.0548 | 6.5 | [24 empty] | Трубка полихлорвиниловая электромонтажная, толщина стенки 0,6 мм
| 25.2.01.01-0014 | Бирки кабельные маркировочные пластмассовые У136 |  |  | 100 шт | 1 |  | 0.53 | 235.73 | 1.07 | 252.23 | 1.0548 | 141.01 | [24 empty] | Бирки кабельные маркировочные пластмассовые У136
|  | Итого прямые затраты |  |  | 12: 6006.62 | [27 empty] | Итого прямые затраты
58.1 | 421/пр_2020_п.75_пп.а | Вспомогательные ненормируемые материальные ресурсы |  |  | 4: %; 5: 2; 7: 2; 12: 80.3 | [30 empty] | Вспомогательные ненормируемые материальные ресурсы
|  | ФОТ |  |  | 12: 5716.98 | [28 empty] | ФОТ
| Пр/812-053.0-1 | НР Приборы, средства автоматизации и вычислительной техники |  |  | 4: %; 5: 90; 7: 90; 12: 5145.28 | [28 empty] | НР Приборы, средства автоматизации и вычислительной техники
| Пр/774-053.0 | СП Приборы, средства автоматизации и вычислительной техники |  |  | 4: %; 5: 46; 7: 46; 12: 2629.81 | [28 empty] | СП Приборы, средства автоматизации и вычислительной техники
|  | Всего по позиции |  |  | 10: 26154.74; 12: 13862.01 | [29 empty] | Всего по позиции
58.1 | ФСБЦ-20.2.10.03-0006 | Наконечники кольцевые изолированные _ Наконечник штыревой втулочный изолированный НШВИ 1.5-12 |  |  | 100 шт | 1.06 | 1 | 1.06 | 233.18 | 1.46 | 340.44 | 1.0548 | 380.64 | [21 empty] | Наконечники кольцевые изолированные _ Наконечник штыревой втулочный изолированный НШВИ 1.5-12
|  | Индекс-дефлятор от стоимости 2 кв. 2026г к 4 кв. 2028 ОЗП=5,48%; ЭМ=5,48%; ЗПМ=5,48%; МАТ=5,48% | [33 empty] | Индекс-дефлятор от стоимости 2 кв. 2026г к 4 кв. 2028 ОЗП=5,48%; ЭМ=5,48%; ЗПМ=5,48%; МАТ=5,48%
|  | Всего по позиции |  |  | 12: 380.64 | [29 empty] | Всего по позиции
59 | ГЭСНм08-02-144-01 | Присоединение к зажимам жил проводов или кабелей сечением: до 2,5 мм2 _ Расключение и подсоединение жил силового кабеля МКЭШ 2х1,5 в настенном датчке температуры ДТС125М-100М.0,5.100..И[15] |  |  | 4: 100 шт; 5: 1.06; 6: 1; 7: 1.06 | [21 empty] | Присоединение к зажимам жил проводов или кабелей сечением: до 2,5 мм2 _ Расключение и подсоединение жил силового кабеля МКЭШ 2х1,5 в настенном датчке температуры ДТС125М-100М.0,5.100..И[15]
| 421/пр_2020_прил.10_т.3_п.1.2_гр.3 | Производство работ осуществляется в помещениях эксплуатируемого объекта капитального строительства, эксплуатация которого не прекращена, в том числе для объектов производственного и непроизводственного назначения без остановки рабочего процесса, при этом: в зоне производства работ имеется один из следующих факторов: - движение транспорта по внутрицеховым путям; - действующее технологическое или лабораторное оборудование; - мебель и иные загромождающие помещения предметы ОЗП=1,35; ЭМ=1,35 к расх.; ЗПМ=1,35; ТЗ=1,35; ТЗМ=1,35 | [33 empty] | Производство работ осуществляется в помещениях эксплуатируемого объекта капитального строительства, эксплуатация которого не прекращена, в том числе для объектов производственного и непроизводственного назначения без остановки рабочего процесса, при этом: в зоне производства работ имеется один из следующих факторов: - движение транспорта по внутрицеховым путям; - действующее технологическое или лабораторное оборудование; - мебель и иные загромождающие помещения предметы ОЗП=1,35; ЭМ=1,35 к расх.; ЗПМ=1,35; ТЗ=1,35; ТЗМ=1,35
|  | Индекс-дефлятор от стоимости 2 кв. 2026г к 4 кв. 2028 ОЗП=5,48%; ЭМ=5,48%; ЗПМ=5,48%; МАТ=5,48% | [33 empty] | Индекс-дефлятор от стоимости 2 кв. 2026г к 4 кв. 2028 ОЗП=5,48%; ЭМ=5,48%; ЗПМ=5,48%; МАТ=5,48%
| 1 | ОТ(ЗТ) |  |  | 4: чел.-ч; 7: 13.7376; 12: 9089.41 | [23 empty] | ОТ(ЗТ)
| 1-100-38 | Средний разряд работы 3,8 |  |  | чел.-ч | 9.6 | 1.35 | 13.7376 |  |  | 627.27 | 1.0548 | 9089.41 | [24 empty] | Средний разряд работы 3,8
|  | Итого прямые затраты |  |  | 12: 9089.41 | [27 empty] | Итого прямые затраты
59.1 | 421/пр_2020_п.75_пп.а | Вспомогательные ненормируемые материальные ресурсы |  |  | 4: %; 5: 2; 7: 2; 12: 127.66 | [30 empty] | Вспомогательные ненормируемые материальные ресурсы
|  | ФОТ |  |  | 12: 9089.41 | [28 empty] | ФОТ
| Пр/812-049.3-1 | НР Электротехнические установки на других объектах |  |  | 4: %; 5: 97; 7: 97; 12: 8816.73 | [28 empty] | НР Электротехнические установки на других объектах
| Пр/774-049.3 | СП Электротехнические установки на других объектах |  |  | 4: %; 5: 51; 7: 51; 12: 4635.6 | [28 empty] | СП Электротехнические установки на других объектах
|  | Всего по позиции |  |  | 10: 21386.23; 12: 22669.4 | [29 empty] | Всего по позиции
|  | Итоги по разделу 7 Установка настенных датчиков температуры (54 шт.) : | [44 empty] | Итоги по разделу 7 Установка настенных датчиков температуры (54 шт.) :
|  | Всего прямые затраты (справочно) |  |  | 12: 42995.63 | [34 empty] | Всего прямые затраты (справочно)
|  | в том числе: | [45 empty] | в том числе:
|  | Оплата труда рабочих |  |  | 12: 41393.81 | [34 empty] | Оплата труда рабочих
|  | Материалы |  |  | 12: 1601.82 | [34 empty] | Материалы
|  | Монтажные работы |  |  | 12: 100399.48 | [34 empty] | Монтажные работы
|  | в том числе: | [45 empty] | в том числе:
|  | оплата труда |  |  | 12: 41393.81 | [34 empty] | оплата труда
|  | материалы |  |  | 12: 1601.82 | [34 empty] | материалы
|  | накладные расходы |  |  | 12: 37900.92 | [34 empty] | накладные расходы
|  | сметная прибыль |  |  | 12: 19502.93 | [34 empty] | сметная прибыль
|  | Оборудование |  |  | 12: 337716 | [34 empty] | Оборудование
|  | Всего ФОТ (справочно) |  |  | 12: 41393.81 | [34 empty] | Всего ФОТ (справочно)
|  | Всего накладные расходы (справочно) |  |  | 12: 37900.92 | [34 empty] | Всего накладные расходы (справочно)
|  | Всего сметная прибыль (справочно) |  |  | 12: 19502.93 | [34 empty] | Всего сметная прибыль (справочно)
|  | Всего по разделу 7 Установка настенных датчиков температуры (54 шт.) |  |  | 12: 438115.48 | [35 empty] | Всего по разделу 7 Установка настенных датчиков температуры (54 шт.)
|  | справочно: | [45 empty] | справочно:
|  | Оборудование, отсутствующее в ФРСН |  |  | 12: 337716 | [34 empty] | Оборудование, отсутствующее в ФРСН
|  | Затраты труда рабочих |  |  | 7: 59,9775 | [36 empty] | Затраты труда рабочих
Раздел 8. Установка базовой станции LoRaWAN (1 шт.) | [33 empty] | Раздел 8. Установка базовой станции LoRaWAN (1 шт.)
60 | ГЭСН09-03-039-06 | Монтаж мелких конструкций (столиков, кронштейнов, насадок фахверка, планок, уголков) из стали различного профиля массой: до 20 кг _ Монтаж кронштейна для крепления мачты с использованием клиновых анкеров 10х100 _ Установка телескопической мачты в вертикальное положение и фиксация кронштейнами |  |  | 4: т; 5: 0.0116; 6: 1; 7: 0.0116 | [21 empty] | Монтаж мелких конструкций (столиков, кронштейнов, насадок фахверка, планок, уголков) из стали различного профиля массой: до 20 кг _ Монтаж кронштейна для крепления мачты с использованием клиновых анкеров 10х100 _ Установка телескопической мачты в вертикальное положение и фиксация кронштейнами
| 421/пр_2020_прил.10_т.3_п.3_гр.4 | Производство работ осуществляется на территории действующего предприятия с наличием в зоне производства работ одного или нескольких из следующих факторов: - разветвленная сеть транспортных и инженерных коммуникаций; - стесненные условия для складирования материалов; - действующее технологическое оборудование; - движение технологического транспорта ОЗП=1,15; ЭМ=1,15; ЗПМ=1,15; ТЗ=1,15; ТЗМ=1,15 | [33 empty] | Производство работ осуществляется на территории действующего предприятия с наличием в зоне производства работ одного или нескольких из следующих факторов: - разветвленная сеть транспортных и инженерных коммуникаций; - стесненные условия для складирования материалов; - действующее технологическое оборудование; - движение технологического транспорта ОЗП=1,15; ЭМ=1,15; ЗПМ=1,15; ТЗ=1,15; ТЗМ=1,15
| Прил.9.3 п.2 | Монтаж конструктивных элементов по железобетонным и каменным опорам ОЗП=1,1; ТЗ=1,1 | [33 empty] | Монтаж конструктивных элементов по железобетонным и каменным опорам ОЗП=1,1; ТЗ=1,1
|  | Индекс-дефлятор от стоимости 2 кв. 2026г к 3 кв. 2027 ОЗП=2,91%; ЭМ=2,91%; ЗПМ=2,91%; МАТ=2,91% | [33 empty] | Индекс-дефлятор от стоимости 2 кв. 2026г к 3 кв. 2027 ОЗП=2,91%; ЭМ=2,91%; ЗПМ=2,91%; МАТ=2,91%
| 1 | ОТ(ЗТ) |  |  | 4: чел.-ч; 7: 1.7022; 12: 1123.95 | [23 empty] | ОТ(ЗТ)
| 1-100-40 | Средний разряд работы 4,0 |  |  | чел.-ч | 116 | 1.265 | 1.7022 |  |  | 641.63 | 1.0291 | 1123.95 | [24 empty] | Средний разряд работы 4,0
| 2 | ЭМ |  |  | 12: 27.06 | [23 empty] | ЭМ
|  | ОТм(ЗТм) |  |  | 4: чел.-ч; 7: 0.01334; 12: 8.81 | [23 empty] | ОТм(ЗТм)
| 91.06.03-578 | Лебедки электрические канатные, тяговое усилие 14,71 кН (1,5 т) |  |  | маш.-ч | 23.2 |  | 0.26912 | 9.09 | 1.64 | 14.91 | 1.1835 | 4.75 | [24 empty] | Лебедки электрические канатные, тяговое усилие 14,71 кН (1,5 т)
| 91.14.02-001 | Автомобили бортовые, грузоподъемность до 5 т |  |  | маш.-ч | 1 |  | 0.0116 |  |  | 624.06 | 1.1835 | 8.57 | [24 empty] | Автомобили бортовые, грузоподъемность до 5 т
| 4-100-040 | ОТм(Зтм) Средний разряд машинистов 4 |  |  | чел.-ч | 1 | 1.15 | 0.01334 |  |  | 641.63 | 1.0291 | 8.81 | [25 empty] | ОТм(Зтм) Средний разряд машинистов 4
| 91.17.04-233 | Аппараты сварочные для ручной дуговой сварки, сварочный ток до 350 А |  |  | маш.-ч | 37.54 |  | 0.43546 |  |  | 26.67 | 1.1835 | 13.74 | [24 empty] | Аппараты сварочные для ручной дуговой сварки, сварочный ток до 350 А
| 4 | М |  |  | 12: 25.05 | [23 empty] | М
| 01.3.02.09-0022 | Пропан-бутан смесь техническая |  |  | кг | 0.78 |  | 0.009048 | 41.38 | 1.8 | 74.48 | 1.0291 | 0.69 | [24 empty] | Пропан-бутан смесь техническая
| 01.7.15.03-0042 | Болты с гайками и шайбами строительные |  |  | кг | 6 |  | 0.0696 | 174.93 | 1.09 | 190.67 | 1.0291 | 13.66 | [24 empty] | Болты с гайками и шайбами строительные
| 08.2.02.11-0007 | Канат двойной свивки ТК, конструкции 6х19(1+6+12)+1 о.с., марка В, из оцинкованной по группе Ж проволоки, маркировочная группа 1570-1770 Н/мм2, диаметр 5,5 мм |  |  | 10 м | 0.0187 |  | 0.0002169 | 307.84 | 1.13 | 347.86 | 1.0291 | 0.08 | [24 empty] | Канат двойной свивки ТК, конструкции 6х19(1+6+12)+1 о.с., марка В, из оцинкованной по группе Ж проволоки, маркировочная группа 1570-1770 Н/мм2, диаметр 5,5 мм
| 14.4.01.01-0003 | Грунтовка ГФ-021 |  |  | т | 0.0003 |  | 3.5e-06 | 51280.15 | 1.65 | 84612.25 | 1.0291 | 0.3 | [24 empty] | Грунтовка ГФ-021
| 14.5.09.07-0030 | Растворитель Р-4 |  |  | т | 0.0006 |  | 7e-06 | 98526.45 | 1.95 | 192126.58 | 1.0291 | 1.38 | [24 empty] | Растворитель Р-4
| 08.3.11.01-1100 | Швеллеры стальные горячекатаные, марки стали Ст3пс, Ст3сп, № 5У-10У, № 5П-10П |  |  | т | 0.0019 |  | 2.2e-05 |  |  | 63420.26 | 1.0291 | 1.44 | [24 empty] | Швеллеры стальные горячекатаные, марки стали Ст3пс, Ст3сп, № 5У-10У, № 5П-10П
| 01.7.11.07-0036 | Электроды сварочные для сварки низколегированных и углеродистых сталей Э46, диаметр 4 мм |  |  | кг | 3 |  | 0.0348 | 142.68 | 1.12 | 159.8 | 1.0291 | 5.72 | [24 empty] | Электроды сварочные для сварки низколегированных и углеродистых сталей Э46, диаметр 4 мм
| 01.3.02.08-0001 | Кислород газообразный технический |  |  | м3 | 2.6 |  | 0.03016 | 114.64 | 0.5 | 57.32 | 1.0291 | 1.78 | [24 empty] | Кислород газообразный технический
Н | 07.2.07.11 | Конструкции стальные |  |  | 4: т; 5: 1; 7: 0.0116 | [26 empty] | Конструкции стальные
|  | Итого прямые затраты |  |  | 12: 1184.87 | [27 empty] | Итого прямые затраты
|  | ФОТ |  |  | 12: 1132.76 | [28 empty] | ФОТ
| Пр/812-009.0-1 | НР Строительные металлические конструкции |  |  | 4: %; 5: 93; 7: 93; 12: 1053.47 | [28 empty] | НР Строительные металлические конструкции
| Пр/774-009.0 | СП Строительные металлические конструкции |  |  | 4: %; 5: 62; 7: 62; 12: 702.31 | [28 empty] | СП Строительные металлические конструкции
|  | Всего по позиции |  |  | 10: 253504.31; 12: 2940.65 | [29 empty] | Всего по позиции
60.1 | ФСБЦ-01.7.15.03-0042 | Болты с гайками и шайбами строительные |  |  | кг | -0.0696 | 1 | -0.0696 | 174.93 | 1.09 | 190.67 | 1.0291 | -13.66 | [21 empty] | Болты с гайками и шайбами строительные
|  | Индекс-дефлятор от стоимости 2 кв. 2026г к 3 кв. 2027 ОЗП=2,91%; ЭМ=2,91%; ЗПМ=2,91%; МАТ=2,91% | [33 empty] | Индекс-дефлятор от стоимости 2 кв. 2026г к 3 кв. 2027 ОЗП=2,91%; ЭМ=2,91%; ЗПМ=2,91%; МАТ=2,91%
|  | Всего по позиции |  |  | 12: -13.66 | [29 empty] | Всего по позиции
60.2 | ТЦ_20.2.06.00_78_7804526950_22.01.2026_02_19.1 | Кронштейн для мачт телескопический, 20-30см, 34-0607 |  |  | шт | 2 | 1 | 2 |  |  | 848.32 | 1.0291 | 1746.01 | [21 empty] | Кронштейн для мачт телескопический, 20-30см, 34-0607
|  | Индекс-дефлятор от стоимости 2 кв. 2026г к 3 кв. 2027 ОЗП=2,91%; ЭМ=2,91%; ЗПМ=2,91%; МАТ=2,91% | [33 empty] | Индекс-дефлятор от стоимости 2 кв. 2026г к 3 кв. 2027 ОЗП=2,91%; ЭМ=2,91%; ЗПМ=2,91%; МАТ=2,91%
|  | Всего по позиции |  |  | 12: 1746.01 | [29 empty] | Всего по позиции
60.3 | ФСБЦ-09.3.01.02-0001 | Стойка металлическая телескопическая для опалубки, диаметр внешней трубы 60 мм, диаметр внутренней трубы 50 мм, длина от 1,6 м до 2,75 м _ Мачта телескопическая, 3 м MT38323 |  |  | шт | 1 | 1 | 1 | 871.26 | 1.74 | 1515.99 | 1.0291 | 1560.11 | [21 empty] | Стойка металлическая телескопическая для опалубки, диаметр внешней трубы 60 мм, диаметр внутренней трубы 50 мм, длина от 1,6 м до 2,75 м _ Мачта телескопическая, 3 м MT38323
|  | Индекс-дефлятор от стоимости 2 кв. 2026г к 3 кв. 2027 ОЗП=2,91%; ЭМ=2,91%; ЗПМ=2,91%; МАТ=2,91% | [33 empty] | Индекс-дефлятор от стоимости 2 кв. 2026г к 3 кв. 2027 ОЗП=2,91%; ЭМ=2,91%; ЗПМ=2,91%; МАТ=2,91%
|  | Всего по позиции |  |  | 12: 1560.11 | [29 empty] | Всего по позиции
60.4 | ФСБЦ-01.7.15.01-1476 | Анкер-шпильки стальные оцинкованные фрикционные распорные для бетона с трещинами, наружная резьба М10, длина 100 мм _ Анкер клиновой LAR A4 10х100/25 |  |  | 10 шт | 0.8 | 1 | 0.8 | 1285.43 | 1.7 | 2185.23 | 1.0291 | 1799.06 | [21 empty] | Анкер-шпильки стальные оцинкованные фрикционные распорные для бетона с трещинами, наружная резьба М10, длина 100 мм _ Анкер клиновой LAR A4 10х100/25
|  | Индекс-дефлятор от стоимости 2 кв. 2026г к 3 кв. 2027 ОЗП=2,91%; ЭМ=2,91%; ЗПМ=2,91%; МАТ=2,91% | [33 empty] | Индекс-дефлятор от стоимости 2 кв. 2026г к 3 кв. 2027 ОЗП=2,91%; ЭМ=2,91%; ЗПМ=2,91%; МАТ=2,91%
|  | Всего по позиции |  |  | 12: 1799.06 | [29 empty] | Всего по позиции
61 | ГЭСНм10-05-001-19 | Монтаж антенн коллективных для приема ТВ: на ранее установленную опору |  |  | 4: 10 шт; 5: 0.1; 6: 1; 7: 0.1 | [21 empty] | Монтаж антенн коллективных для приема ТВ: на ранее установленную опору
| 421/пр_2020_прил.10_т.3_п.3_гр.4 | Производство работ осуществляется на территории действующего предприятия с наличием в зоне производства работ одного или нескольких из следующих факторов: - разветвленная сеть транспортных и инженерных коммуникаций; - стесненные условия для складирования материалов; - действующее технологическое оборудование; - движение технологического транспорта ОЗП=1,15; ЭМ=1,15; ЗПМ=1,15; ТЗ=1,15; ТЗМ=1,15 | [33 empty] | Производство работ осуществляется на территории действующего предприятия с наличием в зоне производства работ одного или нескольких из следующих факторов: - разветвленная сеть транспортных и инженерных коммуникаций; - стесненные условия для складирования материалов; - действующее технологическое оборудование; - движение технологического транспорта ОЗП=1,15; ЭМ=1,15; ЗПМ=1,15; ТЗ=1,15; ТЗМ=1,15
|  | Индекс-дефлятор от стоимости 2 кв. 2026г к 3 кв. 2027 ОЗП=2,91%; ЭМ=2,91%; ЗПМ=2,91%; МАТ=2,91% | [33 empty] | Индекс-дефлятор от стоимости 2 кв. 2026г к 3 кв. 2027 ОЗП=2,91%; ЭМ=2,91%; ЗПМ=2,91%; МАТ=2,91%
| 1 | ОТ(ЗТ) |  |  | 4: чел.-ч; 7: 2.0528; 12: 1227.5 | [23 empty] | ОТ(ЗТ)
| 2-100-02 | Рабочий 2 разряда |  |  | чел.-ч | 9.03 | 1.15 | 1.0385 |  |  | 521.92 | 1.0291 | 557.76 | [24 empty] | Рабочий 2 разряда
| 2-100-04 | Рабочий 4 разряда |  |  | чел.-ч | 8.82 | 1.15 | 1.0143 |  |  | 641.63 | 1.0291 | 669.74 | [24 empty] | Рабочий 4 разряда
| 2 | ЭМ |  |  | 12: 2.22 | [23 empty] | ЭМ
|  | ОТм(ЗТм) |  |  | 4: чел.-ч; 7: 0.00345; 12: 2.28 | [23 empty] | ОТм(ЗТм)
| 91.14.02-001 | Автомобили бортовые, грузоподъемность до 5 т |  |  | маш.-ч | 0.03 |  | 0.003 |  |  | 624.06 | 1.1835 | 2.22 | [24 empty] | Автомобили бортовые, грузоподъемность до 5 т
| 4-100-040 | ОТм(Зтм) Средний разряд машинистов 4 |  |  | чел.-ч | 0.03 | 1.15 | 0.00345 |  |  | 641.63 | 1.0291 | 2.28 | [25 empty] | ОТм(Зтм) Средний разряд машинистов 4
|  | Итого прямые затраты |  |  | 12: 1232 | [27 empty] | Итого прямые затраты
61.1 | 421/пр_2020_п.75_пп.а | Вспомогательные ненормируемые материальные ресурсы |  |  | 4: %; 5: 2; 7: 2; 12: 20.74 | [30 empty] | Вспомогательные ненормируемые материальные ресурсы
|  | ФОТ |  |  | 12: 1229.78 | [28 empty] | ФОТ
| Пр/812-051.2-1 | НР Монтаж радиотелевизионного и электронного оборудования |  |  | 4: %; 5: 95; 7: 95; 12: 1168.29 | [28 empty] | НР Монтаж радиотелевизионного и электронного оборудования
| Пр/774-051.2 | СП Монтаж радиотелевизионного и электронного оборудования |  |  | 4: %; 5: 53; 7: 53; 12: 651.78 | [28 empty] | СП Монтаж радиотелевизионного и электронного оборудования
|  | Всего по позиции |  |  | 10: 30728.1; 12: 3072.81 | [29 empty] | Всего по позиции
61.1 О | ТЦ_61.1.01.00_54_5405302520_27.03.2026_02_9.3 | Антенна 6 dBi для базовой станции LoRaWAN 868-01 |  |  | шт | 1 | 1 | 1 |  |  | 4593.23 |  | 4593.23 | [21 empty] | Антенна 6 dBi для базовой станции LoRaWAN 868-01
|  | Всего по позиции |  |  | 12: 4593.23 | [29 empty] | Всего по позиции
61.2 | ФСБЦ-01.7.15.10-0008 | Скоба U-образная сдвоенная стальная (U-Twin) М10 для сборки габионных конструкций из панелей _ Оцинкованный U-образный болт 1/4", 33-42 мм, М8 |  |  | шт | 2 | 1 | 2 | 469.32 | 1.7 | 797.84 | 1.0291 | 1642.11 | [21 empty] | Скоба U-образная сдвоенная стальная (U-Twin) М10 для сборки габионных конструкций из панелей _ Оцинкованный U-образный болт 1/4", 33-42 мм, М8
|  | Индекс-дефлятор от стоимости 2 кв. 2026г к 3 кв. 2027 ОЗП=2,91%; ЭМ=2,91%; ЗПМ=2,91%; МАТ=2,91% | [33 empty] | Индекс-дефлятор от стоимости 2 кв. 2026г к 3 кв. 2027 ОЗП=2,91%; ЭМ=2,91%; ЗПМ=2,91%; МАТ=2,91%
|  | Всего по позиции |  |  | 12: 1642.11 | [29 empty] | Всего по позиции
61.3 | ФСБЦ-01.7.15.05-1010 | Гайки из нержавеющей стали шестигранные, диаметр резьбы М8 _ Гайка М8 DIN 935 |  |  | 100 шт | 0.04 | 1 | 0.04 | 593.66 | 1.36 | 807.38 | 1.0291 | 33.23 | [21 empty] | Гайки из нержавеющей стали шестигранные, диаметр резьбы М8 _ Гайка М8 DIN 935
|  | Индекс-дефлятор от стоимости 2 кв. 2026г к 3 кв. 2027 ОЗП=2,91%; ЭМ=2,91%; ЗПМ=2,91%; МАТ=2,91% | [33 empty] | Индекс-дефлятор от стоимости 2 кв. 2026г к 3 кв. 2027 ОЗП=2,91%; ЭМ=2,91%; ЗПМ=2,91%; МАТ=2,91%
|  | Всего по позиции |  |  | 12: 33.23 | [29 empty] | Всего по позиции
61.4 | ФСБЦ-01.7.15.11-1018 | Шайбы из нержавеющей стали пружинные (гровер), диаметр отверстия М8 _ Шайба М8 DIN 125 |  |  | 100 шт | 0.04 | 1 | 0.04 | 89.22 | 1.36 | 121.34 | 1.0291 | 4.99 | [21 empty] | Шайбы из нержавеющей стали пружинные (гровер), диаметр отверстия М8 _ Шайба М8 DIN 125
|  | Индекс-дефлятор от стоимости 2 кв. 2026г к 3 кв. 2027 ОЗП=2,91%; ЭМ=2,91%; ЗПМ=2,91%; МАТ=2,91% | [33 empty] | Индекс-дефлятор от стоимости 2 кв. 2026г к 3 кв. 2027 ОЗП=2,91%; ЭМ=2,91%; ЗПМ=2,91%; МАТ=2,91%
|  | Всего по позиции |  |  | 12: 4.99 | [29 empty] | Всего по позиции
62 | ГЭСНм10-08-001-06 | Приборы приемно-контрольные сигнальные, концентратор: блок базовый на 10 лучей | [32 empty] | Приборы приемно-контрольные сигнальные, концентратор: блок базовый на 10 лучей | bar: 4 to 7
| 421/пр_2020_прил.10_т.3_п.3_гр.4 | Производство работ осуществляется на территории действующего предприятия с наличием в зоне производства работ одного или нескольких из следующих факторов: - разветвленная сеть транспортных и инженерных коммуникаций; - стесненные условия для складирования материалов; - действующее технологическое оборудование; - движение технологического транспорта ОЗП=1,15; ЭМ=1,15; ЗПМ=1,15; ТЗ=1,15; ТЗМ=1,15 | [33 empty] | Производство работ осуществляется на территории действующего предприятия с наличием в зоне производства работ одного или нескольких из следующих факторов: - разветвленная сеть транспортных и инженерных коммуникаций; - стесненные условия для складирования материалов; - действующее технологическое оборудование; - движение технологического транспорта ОЗП=1,15; ЭМ=1,15; ЗПМ=1,15; ТЗ=1,15; ТЗМ=1,15
|  | Индекс-дефлятор от стоимости 2 кв. 2026г к 3 кв. 2027 ОЗП=2,91%; ЭМ=2,91%; ЗПМ=2,91%; МАТ=2,91% | [33 empty] | Индекс-дефлятор от стоимости 2 кв. 2026г к 3 кв. 2027 ОЗП=2,91%; ЭМ=2,91%; ЗПМ=2,91%; МАТ=2,91%
| 1 | ОТ(ЗТ) |  |  | 4: чел.-ч; 7: 5.52; 12: 3808.07 | [23 empty] | ОТ(ЗТ)
| 1-100-43 | Средний разряд работы 4,3 |  |  | чел.-ч | 4.8 | 1.15 | 5.52 |  |  | 670.36 | 1.0291 | 3808.07 | [24 empty] | Средний разряд работы 4,3
| 4 | М |  |  | 12: 102.51 | [23 empty] | М
| 01.3.05.17-0002 | Канифоль сосновая |  |  | кг | 0.003 |  | 0.003 |  |  | 470.02 | 1.0291 | 1.45 | [24 empty] | Канифоль сосновая
| 01.7.03.04-0001 | Электроэнергия |  |  | кВт-ч | 0.0832 |  | 0.0832 |  |  | 5.59 | 1.0291 | 0.48 | [24 empty] | Электроэнергия
| 01.7.15.07-0012 | Дюбели пластмассовые с шурупами, диаметр 12 мм, длина 70 мм, диаметр шурупа 8 мм, длина шурупа 70 мм |  |  | 100 шт | 0.04 |  | 0.04 | 978.09 | 1.36 | 1330.2 | 1.0291 | 54.76 | [24 empty] | Дюбели пластмассовые с шурупами, диаметр 12 мм, длина 70 мм, диаметр шурупа 8 мм, длина шурупа 70 мм
| 10.3.02.03-0012 | Припои оловянно-свинцовые бессурьмянистые, марка ПОС40 |  |  | кг | 0.03 |  | 0.03 | 899.56 | 1.65 | 1484.27 | 1.0291 | 45.82 | [24 empty] | Припои оловянно-свинцовые бессурьмянистые, марка ПОС40
|  | Итого прямые затраты |  |  | 12: 3910.58 | [27 empty] | Итого прямые затраты
62.1 | 421/пр_2020_п.75_пп.а | Вспомогательные ненормируемые материальные ресурсы |  |  | 4: %; 5: 2; 7: 2; 12: 64.35 | [30 empty] | Вспомогательные ненормируемые материальные ресурсы
|  | ФОТ |  |  | 12: 3808.07 | [28 empty] | ФОТ
| Пр/812-051.1-1 | НР Прокладка и монтаж сетей связи |  |  | 4: %; 5: 90; 7: 90; 12: 3427.26 | [28 empty] | НР Прокладка и монтаж сетей связи
| Пр/774-051.1 | СП Прокладка и монтаж сетей связи |  |  | 4: %; 5: 46; 7: 46; 12: 1751.71 | [28 empty] | СП Прокладка и монтаж сетей связи
|  | Всего по позиции |  |  | 10: 9153.9; 12: 9153.9 | [29 empty] | Всего по позиции
62.1 О | ТЦ_61.1.03.00_66_6659099112_27.03.2026_02_8.2 | Базовая станция LoRaWAN с адаптером питания POE и гарантией Вега БС-2.2 |  |  | шт | 1 | 1 | 1 |  |  | 64305.92 |  | 64305.92 | [21 empty] | Базовая станция LoRaWAN с адаптером питания POE и гарантией Вега БС-2.2
|  | Всего по позиции |  |  | 12: 64305.92 | [29 empty] | Всего по позиции
63 | ФСБЦ-19.1.01.11-0017 | Хомут для крепления воздуховодов, диаметр 200 мм _ Стальные стяжки с покрытием СКС-П 304 7.9х300 |  |  | шт | 2 | 1 | 2 | 101.21 | 1.59 | 160.92 | 1.0291 | 331.21 | [21 empty] | Хомут для крепления воздуховодов, диаметр 200 мм _ Стальные стяжки с покрытием СКС-П 304 7.9х300
|  | Индекс-дефлятор от стоимости 2 кв. 2026г к 3 кв. 2027 ОЗП=2,91%; ЭМ=2,91%; ЗПМ=2,91%; МАТ=2,91% | [33 empty] | Индекс-дефлятор от стоимости 2 кв. 2026г к 3 кв. 2027 ОЗП=2,91%; ЭМ=2,91%; ЗПМ=2,91%; МАТ=2,91%
|  | Всего по позиции |  |  | 12: 331.21 | [29 empty] | Всего по позиции
64 | ГЭСНм11-08-001-01 | Присоединение к приборам концов жил электрических проводок под винт: с оконцеванием наконечником _ Разделка концов 8-х жильного кабеля F/UTP Cat 5е ZH нг(А)-HF 4х2х0.48 Patch, с установкой коннектора RJ-45 Patch _Подключение коннектора RJ-45 к БС |  |  | 4: 100 шт; 5: 0.01; 6: 1; 7: 0.01 | [21 empty] | Присоединение к приборам концов жил электрических проводок под винт: с оконцеванием наконечником _ Разделка концов 8-х жильного кабеля F/UTP Cat 5е ZH нг(А)-HF 4х2х0.48 Patch, с установкой коннектора RJ-45 Patch _Подключение коннектора RJ-45 к БС
| 421/пр_2020_прил.10_т.3_п.3_гр.4 | Производство работ осуществляется на территории действующего предприятия с наличием в зоне производства работ одного или нескольких из следующих факторов: - разветвленная сеть транспортных и инженерных коммуникаций; - стесненные условия для складирования материалов; - действующее технологическое оборудование; - движение технологического транспорта ОЗП=1,15; ЭМ=1,15; ЗПМ=1,15; ТЗ=1,15; ТЗМ=1,15 | [33 empty] | Производство работ осуществляется на территории действующего предприятия с наличием в зоне производства работ одного или нескольких из следующих факторов: - разветвленная сеть транспортных и инженерных коммуникаций; - стесненные условия для складирования материалов; - действующее технологическое оборудование; - движение технологического транспорта ОЗП=1,15; ЭМ=1,15; ЗПМ=1,15; ТЗ=1,15; ТЗМ=1,15
|  | Индекс-дефлятор от стоимости 2 кв. 2026г к 3 кв. 2027 ОЗП=2,91%; ЭМ=2,91%; ЗПМ=2,91%; МАТ=2,91% | [33 empty] | Индекс-дефлятор от стоимости 2 кв. 2026г к 3 кв. 2027 ОЗП=2,91%; ЭМ=2,91%; ЗПМ=2,91%; МАТ=2,91%
| 1 | ОТ(ЗТ) |  |  | 4: чел.-ч; 7: 0.12995; 12: 89.65 | [23 empty] | ОТ(ЗТ)
| 1-100-43 | Средний разряд работы 4,3 |  |  | чел.-ч | 11.3 | 1.15 | 0.12995 |  |  | 670.36 | 1.0291 | 89.65 | [24 empty] | Средний разряд работы 4,3
| 4 | М |  |  | 12: 5.33 | [23 empty] | М
| 01.3.01.07-0009 | Спирт этиловый ректификованный технический, сорт I |  |  | кг | 0.029 |  | 0.00029 | 596.81 | 1.95 | 1163.78 | 1.0291 | 0.35 | [24 empty] | Спирт этиловый ректификованный технический, сорт I
| 01.3.05.11-0001 | Дихлорэтан технический, сорт I |  |  | т | 2e-05 |  | 2e-07 | 134934.21 | 1.95 | 263121.71 | 1.0291 | 0.05 | [24 empty] | Дихлорэтан технический, сорт I
| 01.3.05.17-0002 | Канифоль сосновая |  |  | кг | 0.019 |  | 0.00019 |  |  | 470.02 | 1.0291 | 0.09 | [24 empty] | Канифоль сосновая
| 10.3.02.03-0013 | Припои оловянно-свинцовые бессурьмянистые, марка ПОС61 |  |  | кг | 0.08 |  | 0.0008 | 1562.87 | 1.65 | 2578.74 | 1.0291 | 2.12 | [24 empty] | Припои оловянно-свинцовые бессурьмянистые, марка ПОС61
| 24.3.01.01-0005 | Трубка полихлорвиниловая электромонтажная, толщина стенки 0,6 мм |  |  | кг | 0.04 |  | 0.0004 | 196.41 | 1.48 | 290.69 | 1.0291 | 0.12 | [24 empty] | Трубка полихлорвиниловая электромонтажная, толщина стенки 0,6 мм
| 25.2.01.01-0014 | Бирки кабельные маркировочные пластмассовые У136 |  |  | 100 шт | 1 |  | 0.01 | 235.73 | 1.07 | 252.23 | 1.0291 | 2.6 | [24 empty] | Бирки кабельные маркировочные пластмассовые У136
|  | Итого прямые затраты |  |  | 12: 94.98 | [27 empty] | Итого прямые затраты
64.1 | 421/пр_2020_п.75_пп.а | Вспомогательные ненормируемые материальные ресурсы |  |  | 4: %; 5: 2; 7: 2; 12: 1.52 | [30 empty] | Вспомогательные ненормируемые материальные ресурсы
|  | ФОТ |  |  | 12: 89.65 | [28 empty] | ФОТ
| Пр/812-053.0-1 | НР Приборы, средства автоматизации и вычислительной техники |  |  | 4: %; 5: 90; 7: 90; 12: 80.69 | [28 empty] | НР Приборы, средства автоматизации и вычислительной техники
| Пр/774-053.0 | СП Приборы, средства автоматизации и вычислительной техники |  |  | 4: %; 5: 46; 7: 46; 12: 41.24 | [28 empty] | СП Приборы, средства автоматизации и вычислительной техники
|  | Всего по позиции |  |  | 10: 21843; 12: 218.43 | [29 empty] | Всего по позиции
65 | ТЦ_22.1.02.00_77_7727789038_06.04.2026_02_20.1 | Коннектор RJ-45 CAT5E RN5RJ45U |  |  | шт | 1 | 1 | 1 |  |  | 64.8 | 1.0291 | 66.69 | [21 empty] | Коннектор RJ-45 CAT5E RN5RJ45U
|  | Индекс-дефлятор от стоимости 2 кв. 2026г к 3 кв. 2027 ОЗП=2,91%; ЭМ=2,91%; ЗПМ=2,91%; МАТ=2,91% | [33 empty] | Индекс-дефлятор от стоимости 2 кв. 2026г к 3 кв. 2027 ОЗП=2,91%; ЭМ=2,91%; ЗПМ=2,91%; МАТ=2,91%
|  | Всего по позиции |  |  | 12: 66.69 | [29 empty] | Всего по позиции
66 | ГЭСНм08-02-472-10 | Проводник заземляющий из медного изолированного провода сечением 25 мм2 открыто по строительным основаниям _Устройство заземления с применением провода ПуГВнг(А)-LS 1х6 |  |  | 4: 100 м; 5: 0.1; 6: 1; 7: 0.1 | [21 empty] | Проводник заземляющий из медного изолированного провода сечением 25 мм2 открыто по строительным основаниям _Устройство заземления с применением провода ПуГВнг(А)-LS 1х6
| 421/пр_2020_прил.10_т.3_п.3_гр.4 | Производство работ осуществляется на территории действующего предприятия с наличием в зоне производства работ одного или нескольких из следующих факторов: - разветвленная сеть транспортных и инженерных коммуникаций; - стесненные условия для складирования материалов; - действующее технологическое оборудование; - движение технологического транспорта ОЗП=1,15; ЭМ=1,15; ЗПМ=1,15; ТЗ=1,15; ТЗМ=1,15 | [33 empty] | Производство работ осуществляется на территории действующего предприятия с наличием в зоне производства работ одного или нескольких из следующих факторов: - разветвленная сеть транспортных и инженерных коммуникаций; - стесненные условия для складирования материалов; - действующее технологическое оборудование; - движение технологического транспорта ОЗП=1,15; ЭМ=1,15; ЗПМ=1,15; ТЗ=1,15; ТЗМ=1,15
|  | Индекс-дефлятор от стоимости 2 кв. 2026г к 3 кв. 2027 ОЗП=2,91%; ЭМ=2,91%; ЗПМ=2,91%; МАТ=2,91% | [33 empty] | Индекс-дефлятор от стоимости 2 кв. 2026г к 3 кв. 2027 ОЗП=2,91%; ЭМ=2,91%; ЗПМ=2,91%; МАТ=2,91%
| 1 | ОТ(ЗТ) |  |  | 4: чел.-ч; 7: 3.6984; 12: 2387.4 | [23 empty] | ОТ(ЗТ)
| 1-100-38 | Средний разряд работы 3,8 |  |  | чел.-ч | 32.16 | 1.15 | 3.6984 |  |  | 627.27 | 1.0291 | 2387.4 | [24 empty] | Средний разряд работы 3,8
| 2 | ЭМ |  |  | 12: 8.61 | [23 empty] | ЭМ
|  | ОТм(ЗТм) |  |  | 4: чел.-ч; 7: 0.0069; 12: 5.34 | [23 empty] | ОТм(ЗТм)
| 91.05.05-015 | Краны на автомобильном ходу, грузоподъемность 16 т |  |  | маш.-ч | 0.03 |  | 0.003 |  |  | 1799.33 | 1.1835 | 6.39 | [24 empty] | Краны на автомобильном ходу, грузоподъемность 16 т
| 4-100-060 | ОТм(Зтм) Средний разряд машинистов 6 |  |  | чел.-ч | 0.03 | 1.15 | 0.00345 |  |  | 861.89 | 1.0291 | 3.06 | [25 empty] | ОТм(Зтм) Средний разряд машинистов 6
| 91.14.02-001 | Автомобили бортовые, грузоподъемность до 5 т |  |  | маш.-ч | 0.03 |  | 0.003 |  |  | 624.06 | 1.1835 | 2.22 | [24 empty] | Автомобили бортовые, грузоподъемность до 5 т
| 4-100-040 | ОТм(Зтм) Средний разряд машинистов 4 |  |  | чел.-ч | 0.03 | 1.15 | 0.00345 |  |  | 641.63 | 1.0291 | 2.28 | [25 empty] | ОТм(Зтм) Средний разряд машинистов 4
| 4 | М |  |  | 12: 21.03 | [23 empty] | М
| 01.7.03.04-0001 | Электроэнергия |  |  | кВт-ч | 6.656 |  | 0.6656 |  |  | 5.59 | 1.0291 | 3.83 | [24 empty] | Электроэнергия
| 01.7.15.07-0014 | Дюбели распорные полипропиленовые |  |  | 100 шт | 2.04 |  | 0.204 | 41.71 | 1.36 | 56.73 | 1.0291 | 11.91 | [24 empty] | Дюбели распорные полипропиленовые
| 01.7.15.14-0043 | Шурупы самонарезающие стальные оксидированные с полукруглой головкой и крестообразным шлицем, остроконечные, диаметр 3,5 мм, длина 11 мм |  |  | 100 шт | 2.04 |  | 0.204 | 18.54 | 1.36 | 25.21 | 1.0291 | 5.29 | [24 empty] | Шурупы самонарезающие стальные оксидированные с полукруглой головкой и крестообразным шлицем, остроконечные, диаметр 3,5 мм, длина 11 мм
|  | Итого прямые затраты |  |  | 12: 2422.38 | [27 empty] | Итого прямые затраты
66.1 | 421/пр_2020_п.75_пп.а | Вспомогательные ненормируемые материальные ресурсы |  |  | 4: %; 5: 2; 7: 2; 12: 40.35 | [30 empty] | Вспомогательные ненормируемые материальные ресурсы
|  | ФОТ |  |  | 12: 2392.74 | [28 empty] | ФОТ
| Пр/812-049.3-1 | НР Электротехнические установки на других объектах |  |  | 4: %; 5: 97; 7: 97; 12: 2320.96 | [28 empty] | НР Электротехнические установки на других объектах
| Пр/774-049.3 | СП Электротехнические установки на других объектах |  |  | 4: %; 5: 51; 7: 51; 12: 1220.3 | [28 empty] | СП Электротехнические установки на других объектах
|  | Всего по позиции |  |  | 10: 60039.9; 12: 6003.99 | [29 empty] | Всего по позиции
66.1 | ФСБЦ-21.2.03.05-1078 | Провод силовой установочный с медными жилами ПуГВ 1х6-450 |  |  | 1000 м | 0.0103 | 1 | 0.0103 |  |  | 58608.5 | 1.0291 | 621.23 | [21 empty] | Провод силовой установочный с медными жилами ПуГВ 1х6-450
|  | Индекс-дефлятор от стоимости 2 кв. 2026г к 3 кв. 2027 ОЗП=2,91%; ЭМ=2,91%; ЗПМ=2,91%; МАТ=2,91% | [33 empty] | Индекс-дефлятор от стоимости 2 кв. 2026г к 3 кв. 2027 ОЗП=2,91%; ЭМ=2,91%; ЗПМ=2,91%; МАТ=2,91%
|  | Всего по позиции |  |  | 12: 621.23 | [29 empty] | Всего по позиции
66.2 | ФСБЦ-20.2.10.03-0006 | Наконечники кольцевые изолированные _ Кольцевой наконечник НКИн 6,0-8 |  |  | 100 шт | 0.02 | 1 | 0.02 | 233.18 | 1.46 | 340.44 | 1.0291 | 7.01 | [21 empty] | Наконечники кольцевые изолированные _ Кольцевой наконечник НКИн 6,0-8
|  | Индекс-дефлятор от стоимости 2 кв. 2026г к 3 кв. 2027 ОЗП=2,91%; ЭМ=2,91%; ЗПМ=2,91%; МАТ=2,91% | [33 empty] | Индекс-дефлятор от стоимости 2 кв. 2026г к 3 кв. 2027 ОЗП=2,91%; ЭМ=2,91%; ЗПМ=2,91%; МАТ=2,91%
|  | Всего по позиции |  |  | 12: 7.01 | [29 empty] | Всего по позиции
|  | Итоги по разделу 8 Установка базовой станции LoRaWAN (1 шт.) : | [44 empty] | Итоги по разделу 8 Установка базовой станции LoRaWAN (1 шт.) :
|  | Всего прямые затраты (справочно) |  |  | 12: 16769.76 | [34 empty] | Всего прямые затраты (справочно)
|  | в том числе: | [45 empty] | в том числе:
|  | Оплата труда рабочих |  |  | 12: 8636.57 | [34 empty] | Оплата труда рабочих
|  | Эксплуатация машин |  |  | 12: 37.89 | [34 empty] | Эксплуатация машин
|  | Оплата труда машинистов (Отм) |  |  | 12: 16.43 | [34 empty] | Оплата труда машинистов (Отм)
|  | Материалы |  |  | 12: 8078.87 | [34 empty] | Материалы
|  | Строительные работы |  |  | 12: 4673 | [34 empty] | Строительные работы
|  | в том числе: | [45 empty] | в том числе:
|  | оплата труда |  |  | 12: 1123.95 | [34 empty] | оплата труда
|  | эксплуатация машин и механизмов |  |  | 12: 27.06 | [34 empty] | эксплуатация машин и механизмов
|  | оплата труда машинистов (Отм) |  |  | 12: 8.81 | [34 empty] | оплата труда машинистов (Отм)
|  | материалы |  |  | 12: 1757.4 | [34 empty] | материалы
|  | накладные расходы |  |  | 12: 1053.47 | [34 empty] | накладные расходы
|  | сметная прибыль |  |  | 12: 702.31 | [34 empty] | сметная прибыль
|  | Монтажные работы |  |  | 12: 24514.77 | [34 empty] | Монтажные работы
|  | в том числе: | [45 empty] | в том числе:
|  | оплата труда |  |  | 12: 7512.62 | [34 empty] | оплата труда
|  | эксплуатация машин и механизмов |  |  | 12: 10.83 | [34 empty] | эксплуатация машин и механизмов
|  | оплата труда машинистов (Отм) |  |  | 12: 7.62 | [34 empty] | оплата труда машинистов (Отм)
|  | материалы |  |  | 12: 6321.47 | [34 empty] | материалы
|  | накладные расходы |  |  | 12: 6997.2 | [34 empty] | накладные расходы
|  | сметная прибыль |  |  | 12: 3665.03 | [34 empty] | сметная прибыль
|  | Оборудование |  |  | 12: 68899.15 | [34 empty] | Оборудование
|  | Всего ФОТ (справочно) |  |  | 12: 8653 | [34 empty] | Всего ФОТ (справочно)
|  | Всего накладные расходы (справочно) |  |  | 12: 8050.67 | [34 empty] | Всего накладные расходы (справочно)
|  | Всего сметная прибыль (справочно) |  |  | 12: 4367.34 | [34 empty] | Всего сметная прибыль (справочно)
|  | Всего по разделу 8 Установка базовой станции LoRaWAN (1 шт.) |  |  | 12: 98086.92 | [35 empty] | Всего по разделу 8 Установка базовой станции LoRaWAN (1 шт.)
|  | справочно: | [45 empty] | справочно:
|  | Материальные ресурсы, отсутствующие в ФРСН |  |  | 12: 1812.7 | [34 empty] | Материальные ресурсы, отсутствующие в ФРСН
|  | Оборудование, отсутствующее в ФРСН |  |  | 12: 68899.15 | [34 empty] | Оборудование, отсутствующее в ФРСН
|  | Затраты труда рабочих |  |  | 7: 13,103284 | [36 empty] | Затраты труда рабочих
|  | Затраты труда машинистов |  |  | 7: 0,02369 | [36 empty] | Затраты труда машинистов
Раздел 9. Установка шкафов интеграционных (18 шт.) | [33 empty] | Раздел 9. Установка шкафов интеграционных (18 шт.)
67 | ГЭСНм11-06-001-01 | Щиты и пульты, масса: до 50 кг _ Монтаж интеграционных шкафов с помощью анкеров клиновых 8х90 мм |  |  | 4: шт; 5: 18; 6: 1; 7: 18 | [21 empty] | Щиты и пульты, масса: до 50 кг _ Монтаж интеграционных шкафов с помощью анкеров клиновых 8х90 мм
| 421/пр_2020_прил.10_т.3_п.1.2_гр.3 | Производство работ осуществляется в помещениях эксплуатируемого объекта капитального строительства, эксплуатация которого не прекращена, в том числе для объектов производственного и непроизводственного назначения без остановки рабочего процесса, при этом: в зоне производства работ имеется один из следующих факторов: - движение транспорта по внутрицеховым путям; - действующее технологическое или лабораторное оборудование; - мебель и иные загромождающие помещения предметы ОЗП=1,35; ЭМ=1,35 к расх.; ЗПМ=1,35; ТЗ=1,35; ТЗМ=1,35 | [33 empty] | Производство работ осуществляется в помещениях эксплуатируемого объекта капитального строительства, эксплуатация которого не прекращена, в том числе для объектов производственного и непроизводственного назначения без остановки рабочего процесса, при этом: в зоне производства работ имеется один из следующих факторов: - движение транспорта по внутрицеховым путям; - действующее технологическое или лабораторное оборудование; - мебель и иные загромождающие помещения предметы ОЗП=1,35; ЭМ=1,35 к расх.; ЗПМ=1,35; ТЗ=1,35; ТЗМ=1,35
|  | Индекс-дефлятор от стоимости 2 кв. 2026г к 2 кв. 2027 ЭМ=2,4%; МАТ=2,4% | [33 empty] | Индекс-дефлятор от стоимости 2 кв. 2026г к 2 кв. 2027 ЭМ=2,4%; МАТ=2,4%
| 1 | ОТ(ЗТ) |  |  | 4: чел.-ч; 7: 125.145; 12: 74005.75 | [23 empty] | ОТ(ЗТ)
| 1-100-33 | Средний разряд работы 3,3 |  |  | чел.-ч | 5.15 | 1.35 | 125.145 |  |  | 591.36 |  | 74005.75 | [24 empty] | Средний разряд работы 3,3
| 2 | ЭМ |  |  | 12: 2742.28 | [23 empty] | ЭМ
|  | ОТм(ЗТм) |  |  | 4: чел.-ч; 7: 1.701; 12: 1305.51 | [23 empty] | ОТм(ЗТм)
| 91.05.05-015 | Краны на автомобильном ходу, грузоподъемность 16 т |  |  | маш.-ч | 0.04 | 1.35 | 0.972 |  |  | 1799.33 | 1.024 | 1790.92 | [24 empty] | Краны на автомобильном ходу, грузоподъемность 16 т
| 4-100-060 | ОТм(Зтм) Средний разряд машинистов 6 |  |  | чел.-ч | 0.04 | 1.35 | 0.972 |  |  | 861.89 |  | 837.76 | [25 empty] | ОТм(Зтм) Средний разряд машинистов 6
| 91.14.02-001 | Автомобили бортовые, грузоподъемность до 5 т |  |  | маш.-ч | 0.03 | 1.35 | 0.729 |  |  | 624.06 | 1.024 | 465.86 | [24 empty] | Автомобили бортовые, грузоподъемность до 5 т
| 4-100-040 | ОТм(Зтм) Средний разряд машинистов 4 |  |  | чел.-ч | 0.03 | 1.35 | 0.729 |  |  | 641.63 |  | 467.75 | [25 empty] | ОТм(Зтм) Средний разряд машинистов 4
| 91.17.04-233 | Аппараты сварочные для ручной дуговой сварки, сварочный ток до 350 А |  |  | маш.-ч | 0.2 | 1.35 | 4.86 |  |  | 26.67 | 1.024 | 132.73 | [24 empty] | Аппараты сварочные для ручной дуговой сварки, сварочный ток до 350 А
| 91.21.19-031 | Станки сверлильные |  |  | маш.-ч | 0.46 | 1.35 | 11.178 | 23.89 | 1.29 | 30.82 | 1.024 | 352.77 | [24 empty] | Станки сверлильные
| 4 | М |  |  | 12: 12712.96 | [23 empty] | М
| 01.7.11.07-0227 | Электроды сварочные для сварки низколегированных и углеродистых сталей УОНИ 13/45, Э42А, диаметр 4-5 мм |  |  | кг | 0.12 |  | 2.16 |  |  | 198.91 | 1.024 | 439.96 | [24 empty] | Электроды сварочные для сварки низколегированных и углеродистых сталей УОНИ 13/45, Э42А, диаметр 4-5 мм
| 01.7.15.03-0034 | Болты стальные оцинкованные с шестигранной головкой и оцинкованной шестигранной гайкой, диаметр резьбы болта и гайки М12, длина болта 20-160 мм |  |  | кг | 0.2378 |  | 4.2804 | 154.5 | 1.09 | 168.41 | 1.024 | 738.16 | [24 empty] | Болты стальные оцинкованные с шестигранной головкой и оцинкованной шестигранной гайкой, диаметр резьбы болта и гайки М12, длина болта 20-160 мм
| 08.3.06.01-0024 | Лист стальной рифленый горячекатаный, марки стали Ст3сп, Ст3пс, толщина 2-6 мм |  |  | т | 0.007 |  | 0.126 |  |  | 57218.27 | 1.024 | 7382.53 | [24 empty] | Лист стальной рифленый горячекатаный, марки стали Ст3сп, Ст3пс, толщина 2-6 мм
| 14.4.01.01-0003 | Грунтовка ГФ-021 |  |  | т | 1e-05 |  | 0.00018 | 51280.15 | 1.65 | 84612.25 | 1.024 | 15.6 | [24 empty] | Грунтовка ГФ-021
| 14.4.04.09-0016 | Эмаль ХВ-124, цветная |  |  | т | 2e-05 |  | 0.00036 | 146734.48 | 1.4 | 205428.27 | 1.024 | 75.73 | [24 empty] | Эмаль ХВ-124, цветная
| 14.5.09.07-0030 | Растворитель Р-4 |  |  | т | 1e-05 |  | 0.00018 | 98526.45 | 1.95 | 192126.58 | 1.024 | 35.41 | [24 empty] | Растворитель Р-4
| 14.5.09.11-0102 | Уайт-спирит |  |  | кг | 0.01 |  | 0.18 |  |  | 130.09 | 1.024 | 23.98 | [24 empty] | Уайт-спирит
| 25.2.02.11-0041 | Рамка маркировочная для надписей, размеры 58х38х18 мм |  |  | шт | 10 |  | 180 | 19.74 | 1.1 | 21.71 | 1.024 | 4001.59 | [24 empty] | Рамка маркировочная для надписей, размеры 58х38х18 мм
|  | Итого прямые затраты |  |  | 12: 90766.5 | [27 empty] | Итого прямые затраты
67.1 | 421/пр_2020_п.75_пп.а | Вспомогательные ненормируемые материальные ресурсы |  |  | 4: %; 5: 2; 7: 2; 12: 1096.38 | [30 empty] | Вспомогательные ненормируемые материальные ресурсы
|  | ФОТ |  |  | 12: 75311.26 | [28 empty] | ФОТ
| Пр/812-053.0-1 | НР Приборы, средства автоматизации и вычислительной техники |  |  | 4: %; 5: 90; 7: 90; 12: 67780.13 | [28 empty] | НР Приборы, средства автоматизации и вычислительной техники
| Пр/774-053.0 | СП Приборы, средства автоматизации и вычислительной техники |  |  | 4: %; 5: 46; 7: 46; 12: 34643.18 | [28 empty] | СП Приборы, средства автоматизации и вычислительной техники
|  | Всего по позиции |  |  | 10: 10793.68; 12: 194286.19 | [29 empty] | Всего по позиции
67.1 О | Протокол ТД | Шкаф интеграционный тип 1 10/2024-77824-РД/АСДК.ШИ1 |  |  | шт | 6 | 1 | 6 |  |  | 62218 |  | 373308 | [21 empty] | Шкаф интеграционный тип 1 10/2024-77824-РД/АСДК.ШИ1
|  | Всего по позиции |  |  | 12: 373308 | [29 empty] | Всего по позиции
67.2 О | Протокол ТД | Шкаф интеграционный тип 2 10/2024-77824-РД/АСДК.ШИ2 |  |  | шт | 4 | 1 | 4 |  |  | 108455 |  | 433820 | [21 empty] | Шкаф интеграционный тип 2 10/2024-77824-РД/АСДК.ШИ2
|  | Всего по позиции |  |  | 12: 433820 | [29 empty] | Всего по позиции
67.3 О | Протокол ТД | Шкаф интеграционный тип 3 10/2024-77824-РД/АСДК.ШИ3 |  |  | шт | 1 | 1 | 1 |  |  | 109579 |  | 109579 | [21 empty] | Шкаф интеграционный тип 3 10/2024-77824-РД/АСДК.ШИ3
|  | Всего по позиции |  |  | 12: 109579 | [29 empty] | Всего по позиции
67.4 О | Протокол ТД | Шкаф интеграционный тип 4 10/2024-77824-РД/АСДК.ШИ4 |  |  | шт | 4 | 1 | 4 |  |  | 140938 |  | 563752 | [21 empty] | Шкаф интеграционный тип 4 10/2024-77824-РД/АСДК.ШИ4
|  | Всего по позиции |  |  | 12: 563752 | [29 empty] | Всего по позиции
67.5 О | Протокол ТД | Шкаф интеграционный тип 5 10/2024-77824-РД/АСДК.ШИ5 |  |  | шт | 2 | 1 | 2 |  |  | 141721 |  | 283442 | [21 empty] | Шкаф интеграционный тип 5 10/2024-77824-РД/АСДК.ШИ5
|  | Всего по позиции |  |  | 12: 283442 | [29 empty] | Всего по позиции
67.6 О | Протокол ТД | Шкаф интеграционный тип 6 10/2024-77824-РД/АСДК.ШИ6 |  |  | шт | 1 | 1 | 1 |  |  | 176474 |  | 176474 | [21 empty] | Шкаф интеграционный тип 6 10/2024-77824-РД/АСДК.ШИ6
|  | Всего по позиции |  |  | 12: 176474 | [29 empty] | Всего по позиции
68 | ГЭСНм08-02-158-04 | Заделка концевая сухая для контрольного кабеля сечением одной жилы: до 2,5 мм2, количество жил до 4 _ Расключение жил кабеля силового МКЭШ 2х1,5 в шкафах интеграционных |  |  | 4: шт; 5: 116; 6: 1; 7: 116 | [21 empty] | Заделка концевая сухая для контрольного кабеля сечением одной жилы: до 2,5 мм2, количество жил до 4 _ Расключение жил кабеля силового МКЭШ 2х1,5 в шкафах интеграционных
| 421/пр_2020_прил.10_т.3_п.1.2_гр.3 | Производство работ осуществляется в помещениях эксплуатируемого объекта капитального строительства, эксплуатация которого не прекращена, в том числе для объектов производственного и непроизводственного назначения без остановки рабочего процесса, при этом: в зоне производства работ имеется один из следующих факторов: - движение транспорта по внутрицеховым путям; - действующее технологическое или лабораторное оборудование; - мебель и иные загромождающие помещения предметы ОЗП=1,35; ЭМ=1,35 к расх.; ЗПМ=1,35; ТЗ=1,35; ТЗМ=1,35 | [33 empty] | Производство работ осуществляется в помещениях эксплуатируемого объекта капитального строительства, эксплуатация которого не прекращена, в том числе для объектов производственного и непроизводственного назначения без остановки рабочего процесса, при этом: в зоне производства работ имеется один из следующих факторов: - движение транспорта по внутрицеховым путям; - действующее технологическое или лабораторное оборудование; - мебель и иные загромождающие помещения предметы ОЗП=1,35; ЭМ=1,35 к расх.; ЗПМ=1,35; ТЗ=1,35; ТЗМ=1,35
|  | Индекс-дефлятор от стоимости 2 кв. 2026г к 2 кв. 2027 ЭМ=2,4%; МАТ=2,4% | [33 empty] | Индекс-дефлятор от стоимости 2 кв. 2026г к 2 кв. 2027 ЭМ=2,4%; МАТ=2,4%
| 1 | ОТ(ЗТ) |  |  | 4: чел.-ч; 7: 32.886; 12: 20628.4 | [23 empty] | ОТ(ЗТ)
| 1-100-38 | Средний разряд работы 3,8 |  |  | чел.-ч | 0.21 | 1.35 | 32.886 |  |  | 627.27 |  | 20628.4 | [24 empty] | Средний разряд работы 3,8
| 4 | М |  |  | 12: 13594.71 | [23 empty] | М
| 01.3.01.05-0009 | Парафин нефтяной твердый Т-1 |  |  | т | 1e-05 |  | 0.00116 | 81827.2 | 1.4 | 114558.08 | 1.024 | 136.08 | [24 empty] | Парафин нефтяной твердый Т-1
| 01.7.06.05-0041 | Ленты изоляционные хлопчатобумажные прорезиненные для электромонтажных и ремонтных работ, цвет черный, ширина 20 мм, толщина 0,35 мм |  |  | м | 0.83 |  | 96.28 | 5.87 | 0.95 | 5.58 | 1.024 | 550.14 | [24 empty] | Ленты изоляционные хлопчатобумажные прорезиненные для электромонтажных и ремонтных работ, цвет черный, ширина 20 мм, толщина 0,35 мм
| 10.3.02.03-0011 | Припои оловянно-свинцовые бессурьмянистые, марка ПОС30 |  |  | кг | 0.05 |  | 5.8 |  |  | 1759.5 | 1.024 | 10450.02 | [24 empty] | Припои оловянно-свинцовые бессурьмянистые, марка ПОС30
| 20.1.02.06-0001 | Жир паяльный |  |  | кг | 0.02 |  | 2.32 | 646.78 | 1.6 | 1034.85 | 1.024 | 2458.47 | [24 empty] | Жир паяльный
|  | Итого прямые затраты |  |  | 12: 34223.11 | [27 empty] | Итого прямые затраты
68.1 | 421/пр_2020_п.75_пп.а | Вспомогательные ненормируемые материальные ресурсы |  |  | 4: %; 5: 2; 7: 2; 12: 305.61 | [30 empty] | Вспомогательные ненормируемые материальные ресурсы
|  | ФОТ |  |  | 12: 20628.4 | [28 empty] | ФОТ
| Пр/812-049.3-1 | НР Электротехнические установки на других объектах |  |  | 4: %; 5: 97; 7: 97; 12: 20009.55 | [28 empty] | НР Электротехнические установки на других объектах
| Пр/774-049.3 | СП Электротехнические установки на других объектах |  |  | 4: %; 5: 51; 7: 51; 12: 10520.48 | [28 empty] | СП Электротехнические установки на других объектах
|  | Всего по позиции |  |  | 10: 560.85; 12: 65058.75 | [29 empty] | Всего по позиции
68.1 | ФСБЦ-20.2.10.03-0006 | Наконечники кольцевые изолированные _ Наконечник штыревой втулочный изолированный НШВИ 1.5-12 |  |  | 100 шт | 2.32 | 1 | 2.32 | 233.18 | 1.46 | 340.44 | 1.024 | 808.78 | [21 empty] | Наконечники кольцевые изолированные _ Наконечник штыревой втулочный изолированный НШВИ 1.5-12
|  | Индекс-дефлятор от стоимости 2 кв. 2026г к 2 кв. 2027 ЭМ=2,4%; МАТ=2,4% | [33 empty] | Индекс-дефлятор от стоимости 2 кв. 2026г к 2 кв. 2027 ЭМ=2,4%; МАТ=2,4%
|  | Всего по позиции |  |  | 12: 808.78 | [29 empty] | Всего по позиции
69 | ГЭСНм08-02-144-01 | Присоединение к зажимам жил проводов или кабелей сечением: до 2,5 мм2 _ Расключение жил кабеля силового МКЭШ 2х1,5 в шкафах интеграционных |  |  | 4: 100 шт; 5: 2.32; 6: 1; 7: 2.32 | [21 empty] | Присоединение к зажимам жил проводов или кабелей сечением: до 2,5 мм2 _ Расключение жил кабеля силового МКЭШ 2х1,5 в шкафах интеграционных
| 421/пр_2020_прил.10_т.3_п.1.2_гр.3 | Производство работ осуществляется в помещениях эксплуатируемого объекта капитального строительства, эксплуатация которого не прекращена, в том числе для объектов производственного и непроизводственного назначения без остановки рабочего процесса, при этом: в зоне производства работ имеется один из следующих факторов: - движение транспорта по внутрицеховым путям; - действующее технологическое или лабораторное оборудование; - мебель и иные загромождающие помещения предметы ОЗП=1,35; ЭМ=1,35 к расх.; ЗПМ=1,35; ТЗ=1,35; ТЗМ=1,35 | [33 empty] | Производство работ осуществляется в помещениях эксплуатируемого объекта капитального строительства, эксплуатация которого не прекращена, в том числе для объектов производственного и непроизводственного назначения без остановки рабочего процесса, при этом: в зоне производства работ имеется один из следующих факторов: - движение транспорта по внутрицеховым путям; - действующее технологическое или лабораторное оборудование; - мебель и иные загромождающие помещения предметы ОЗП=1,35; ЭМ=1,35 к расх.; ЗПМ=1,35; ТЗ=1,35; ТЗМ=1,35
|  | Индекс-дефлятор от стоимости 2 кв. 2026г к 2 кв. 2027 ЭМ=2,4%; МАТ=2,4% | [33 empty] | Индекс-дефлятор от стоимости 2 кв. 2026г к 2 кв. 2027 ЭМ=2,4%; МАТ=2,4%
| 1 | ОТ(ЗТ) |  |  | 4: чел.-ч; 7: 30.0672; 12: 18860.25 | [23 empty] | ОТ(ЗТ)
| 1-100-38 | Средний разряд работы 3,8 |  |  | чел.-ч | 9.6 | 1.35 | 30.0672 |  |  | 627.27 |  | 18860.25 | [24 empty] | Средний разряд работы 3,8
|  | Итого прямые затраты |  |  | 12: 18860.25 | [27 empty] | Итого прямые затраты
69.1 | 421/пр_2020_п.75_пп.а | Вспомогательные ненормируемые материальные ресурсы |  |  | 4: %; 5: 2; 7: 2; 12: 279.41 | [30 empty] | Вспомогательные ненормируемые материальные ресурсы
|  | ФОТ |  |  | 12: 18860.25 | [28 empty] | ФОТ
| Пр/812-049.3-1 | НР Электротехнические установки на других объектах |  |  | 4: %; 5: 97; 7: 97; 12: 18294.44 | [28 empty] | НР Электротехнические установки на других объектах
| Пр/774-049.3 | СП Электротехнические установки на других объектах |  |  | 4: %; 5: 51; 7: 51; 12: 9618.73 | [28 empty] | СП Электротехнические установки на других объектах
|  | Всего по позиции |  |  | 10: 20281.39; 12: 47052.83 | [29 empty] | Всего по позиции
70 | ГЭСНм08-02-158-14 | Заделка концевая сухая для 3-5-жильного кабеля с пластмассовой и резиновой изоляцией напряжением: до 1 кВ, сечение одной жилы от 1,5 до 35 мм2 _ Разделка конца 5-х жильного кабеля МКЭШ 5х0,75 с установкой наконечников НШВИ 1.0-12 (4 жилы) |  |  | 4: шт; 5: 36; 6: 1; 7: 36 | [21 empty] | Заделка концевая сухая для 3-5-жильного кабеля с пластмассовой и резиновой изоляцией напряжением: до 1 кВ, сечение одной жилы от 1,5 до 35 мм2 _ Разделка конца 5-х жильного кабеля МКЭШ 5х0,75 с установкой наконечников НШВИ 1.0-12 (4 жилы)
| 421/пр_2020_прил.10_т.3_п.1.2_гр.3 | Производство работ осуществляется в помещениях эксплуатируемого объекта капитального строительства, эксплуатация которого не прекращена, в том числе для объектов производственного и непроизводственного назначения без остановки рабочего процесса, при этом: в зоне производства работ имеется один из следующих факторов: - движение транспорта по внутрицеховым путям; - действующее технологическое или лабораторное оборудование; - мебель и иные загромождающие помещения предметы ОЗП=1,35; ЭМ=1,35 к расх.; ЗПМ=1,35; ТЗ=1,35; ТЗМ=1,35 | [33 empty] | Производство работ осуществляется в помещениях эксплуатируемого объекта капитального строительства, эксплуатация которого не прекращена, в том числе для объектов производственного и непроизводственного назначения без остановки рабочего процесса, при этом: в зоне производства работ имеется один из следующих факторов: - движение транспорта по внутрицеховым путям; - действующее технологическое или лабораторное оборудование; - мебель и иные загромождающие помещения предметы ОЗП=1,35; ЭМ=1,35 к расх.; ЗПМ=1,35; ТЗ=1,35; ТЗМ=1,35
|  | Индекс-дефлятор от стоимости 2 кв. 2026г к 2 кв. 2027 ЭМ=2,4%; МАТ=2,4% | [33 empty] | Индекс-дефлятор от стоимости 2 кв. 2026г к 2 кв. 2027 ЭМ=2,4%; МАТ=2,4%
| 1 | ОТ(ЗТ) |  |  | 4: чел.-ч; 7: 44.712; 12: 28046.5 | [23 empty] | ОТ(ЗТ)
| 1-100-38 | Средний разряд работы 3,8 |  |  | чел.-ч | 0.92 | 1.35 | 44.712 |  |  | 627.27 |  | 28046.5 | [24 empty] | Средний разряд работы 3,8
| 2 | ЭМ |  |  | 12: 1206.03 | [23 empty] | ЭМ
|  | ОТм(ЗТм) |  |  | 4: чел.-ч; 7: 0.972; 12: 730.71 | [23 empty] | ОТм(ЗТм)
| 91.05.05-015 | Краны на автомобильном ходу, грузоподъемность 16 т |  |  | маш.-ч | 0.01 | 1.35 | 0.486 |  |  | 1799.33 | 1.024 | 895.46 | [24 empty] | Краны на автомобильном ходу, грузоподъемность 16 т
| 4-100-060 | ОТм(Зтм) Средний разряд машинистов 6 |  |  | чел.-ч | 0.01 | 1.35 | 0.486 |  |  | 861.89 |  | 418.88 | [25 empty] | ОТм(Зтм) Средний разряд машинистов 6
| 91.14.02-001 | Автомобили бортовые, грузоподъемность до 5 т |  |  | маш.-ч | 0.01 | 1.35 | 0.486 |  |  | 624.06 | 1.024 | 310.57 | [24 empty] | Автомобили бортовые, грузоподъемность до 5 т
| 4-100-040 | ОТм(Зтм) Средний разряд машинистов 4 |  |  | чел.-ч | 0.01 | 1.35 | 0.486 |  |  | 641.63 |  | 311.83 | [25 empty] | ОТм(Зтм) Средний разряд машинистов 4
| 4 | М |  |  | 12: 5558.08 | [23 empty] | М
| 01.3.01.01-0001 | Бензин авиационный Б-70 |  |  | т | 0.0008 |  | 0.0288 | 116448.72 | 1.47 | 171179.62 | 1.024 | 5048.29 | [24 empty] | Бензин авиационный Б-70
| 01.3.01.05-0009 | Парафин нефтяной твердый Т-1 |  |  | т | 1e-05 |  | 0.00036 | 81827.2 | 1.4 | 114558.08 | 1.024 | 42.23 | [24 empty] | Парафин нефтяной твердый Т-1
| 01.3.02.09-0022 | Пропан-бутан смесь техническая |  |  | кг | 0.15 |  | 5.4 | 41.38 | 1.8 | 74.48 | 1.024 | 411.84 | [24 empty] | Пропан-бутан смесь техническая
| 01.7.06.07-0002 | Ленты монтажные из пластмассы для бандажирования проводов, скрепляются пластмассовыми кнопками, ширина 10 мм |  |  | 10 м | 0.024 |  | 0.864 | 37.71 | 1.67 | 62.98 | 1.024 | 55.72 | [24 empty] | Ленты монтажные из пластмассы для бандажирования проводов, скрепляются пластмассовыми кнопками, ширина 10 мм
|  | Итого прямые затраты |  |  | 12: 35541.32 | [27 empty] | Итого прямые затраты
70.1 | 421/пр_2020_п.75_пп.а | Вспомогательные ненормируемые материальные ресурсы |  |  | 4: %; 5: 2; 7: 2; 12: 415.5 | [30 empty] | Вспомогательные ненормируемые материальные ресурсы
|  | ФОТ |  |  | 12: 28777.21 | [28 empty] | ФОТ
| Пр/812-049.3-1 | НР Электротехнические установки на других объектах |  |  | 4: %; 5: 97; 7: 97; 12: 27913.89 | [28 empty] | НР Электротехнические установки на других объектах
| Пр/774-049.3 | СП Электротехнические установки на других объектах |  |  | 4: %; 5: 51; 7: 51; 12: 14676.38 | [28 empty] | СП Электротехнические установки на других объектах
|  | Всего по позиции |  |  | 10: 2181.86; 12: 78547.09 | [29 empty] | Всего по позиции
70.1 | ФСБЦ-20.2.10.03-0006 | Наконечники кольцевые изолированные _ Наконечник штыревой втулочный изолированный НШВИ 1.0-12 |  |  | 100 шт | 1.44 | 1 | 1.44 | 233.18 | 1.46 | 340.44 | 1.024 | 502 | [21 empty] | Наконечники кольцевые изолированные _ Наконечник штыревой втулочный изолированный НШВИ 1.0-12
|  | Индекс-дефлятор от стоимости 2 кв. 2026г к 2 кв. 2027 ЭМ=2,4%; МАТ=2,4% | [33 empty] | Индекс-дефлятор от стоимости 2 кв. 2026г к 2 кв. 2027 ЭМ=2,4%; МАТ=2,4%
|  | Всего по позиции |  |  | 12: 502 | [29 empty] | Всего по позиции
71 | ГЭСНм08-02-144-01 | Присоединение к зажимам жил проводов или кабелей сечением: до 2,5 мм2 _ Расключение жил кабеля силового МКЭШ 2х1,5 в шкафах интеграционных |  |  | 4: 100 шт; 5: 1.44; 6: 1; 7: 1.44 | [21 empty] | Присоединение к зажимам жил проводов или кабелей сечением: до 2,5 мм2 _ Расключение жил кабеля силового МКЭШ 2х1,5 в шкафах интеграционных
| 421/пр_2020_прил.10_т.3_п.1.2_гр.3 | Производство работ осуществляется в помещениях эксплуатируемого объекта капитального строительства, эксплуатация которого не прекращена, в том числе для объектов производственного и непроизводственного назначения без остановки рабочего процесса, при этом: в зоне производства работ имеется один из следующих факторов: - движение транспорта по внутрицеховым путям; - действующее технологическое или лабораторное оборудование; - мебель и иные загромождающие помещения предметы ОЗП=1,35; ЭМ=1,35 к расх.; ЗПМ=1,35; ТЗ=1,35; ТЗМ=1,35 | [33 empty] | Производство работ осуществляется в помещениях эксплуатируемого объекта капитального строительства, эксплуатация которого не прекращена, в том числе для объектов производственного и непроизводственного назначения без остановки рабочего процесса, при этом: в зоне производства работ имеется один из следующих факторов: - движение транспорта по внутрицеховым путям; - действующее технологическое или лабораторное оборудование; - мебель и иные загромождающие помещения предметы ОЗП=1,35; ЭМ=1,35 к расх.; ЗПМ=1,35; ТЗ=1,35; ТЗМ=1,35
|  | Индекс-дефлятор от стоимости 2 кв. 2026г к 2 кв. 2027 ЭМ=2,4%; МАТ=2,4% | [33 empty] | Индекс-дефлятор от стоимости 2 кв. 2026г к 2 кв. 2027 ЭМ=2,4%; МАТ=2,4%
| 1 | ОТ(ЗТ) |  |  | 4: чел.-ч; 7: 18.6624; 12: 11706.36 | [23 empty] | ОТ(ЗТ)
| 1-100-38 | Средний разряд работы 3,8 |  |  | чел.-ч | 9.6 | 1.35 | 18.6624 |  |  | 627.27 |  | 11706.36 | [24 empty] | Средний разряд работы 3,8
|  | Итого прямые затраты |  |  | 12: 11706.36 | [27 empty] | Итого прямые затраты
71.1 | 421/пр_2020_п.75_пп.а | Вспомогательные ненормируемые материальные ресурсы |  |  | 4: %; 5: 2; 7: 2; 12: 173.43 | [30 empty] | Вспомогательные ненормируемые материальные ресурсы
|  | ФОТ |  |  | 12: 11706.36 | [28 empty] | ФОТ
| Пр/812-049.3-1 | НР Электротехнические установки на других объектах |  |  | 4: %; 5: 97; 7: 97; 12: 11355.17 | [28 empty] | НР Электротехнические установки на других объектах
| Пр/774-049.3 | СП Электротехнические установки на других объектах |  |  | 4: %; 5: 51; 7: 51; 12: 5970.24 | [28 empty] | СП Электротехнические установки на других объектах
|  | Всего по позиции |  |  | 10: 20281.39; 12: 29205.2 | [29 empty] | Всего по позиции
72 | ГЭСНм11-08-001-01 | Присоединение к приборам концов жил электрических проводок под винт: с оконцеванием наконечником _ Разделка конца 8-х жильного кабеля КИПвЭнг(А)-HF 4х2х0,78 с установкой наконечников НШВИ 1.0-12 (2 жилы) _Расключение жил кабеля КИПвЭнг(А)-HF 4х2х0,78 в шкафах интеграционных |  |  | 4: 100 шт; 5: 0.36; 6: 1; 7: 0.36 | [21 empty] | Присоединение к приборам концов жил электрических проводок под винт: с оконцеванием наконечником _ Разделка конца 8-х жильного кабеля КИПвЭнг(А)-HF 4х2х0,78 с установкой наконечников НШВИ 1.0-12 (2 жилы) _Расключение жил кабеля КИПвЭнг(А)-HF 4х2х0,78 в шкафах интеграционных
| 421/пр_2020_прил.10_т.3_п.1.2_гр.3 | Производство работ осуществляется в помещениях эксплуатируемого объекта капитального строительства, эксплуатация которого не прекращена, в том числе для объектов производственного и непроизводственного назначения без остановки рабочего процесса, при этом: в зоне производства работ имеется один из следующих факторов: - движение транспорта по внутрицеховым путям; - действующее технологическое или лабораторное оборудование; - мебель и иные загромождающие помещения предметы ОЗП=1,35; ЭМ=1,35 к расх.; ЗПМ=1,35; ТЗ=1,35; ТЗМ=1,35 | [33 empty] | Производство работ осуществляется в помещениях эксплуатируемого объекта капитального строительства, эксплуатация которого не прекращена, в том числе для объектов производственного и непроизводственного назначения без остановки рабочего процесса, при этом: в зоне производства работ имеется один из следующих факторов: - движение транспорта по внутрицеховым путям; - действующее технологическое или лабораторное оборудование; - мебель и иные загромождающие помещения предметы ОЗП=1,35; ЭМ=1,35 к расх.; ЗПМ=1,35; ТЗ=1,35; ТЗМ=1,35
|  | Индекс-дефлятор от стоимости 2 кв. 2026г к 2 кв. 2027 ЭМ=2,4%; МАТ=2,4% | [33 empty] | Индекс-дефлятор от стоимости 2 кв. 2026г к 2 кв. 2027 ЭМ=2,4%; МАТ=2,4%
| 1 | ОТ(ЗТ) |  |  | 4: чел.-ч; 7: 5.4918; 12: 3681.48 | [23 empty] | ОТ(ЗТ)
| 1-100-43 | Средний разряд работы 4,3 |  |  | чел.-ч | 11.3 | 1.35 | 5.4918 |  |  | 670.36 |  | 3681.48 | [24 empty] | Средний разряд работы 4,3
| 4 | М |  |  | 12: 190.99 | [23 empty] | М
| 01.3.01.07-0009 | Спирт этиловый ректификованный технический, сорт I |  |  | кг | 0.029 |  | 0.01044 | 596.81 | 1.95 | 1163.78 | 1.024 | 12.44 | [24 empty] | Спирт этиловый ректификованный технический, сорт I
| 01.3.05.11-0001 | Дихлорэтан технический, сорт I |  |  | т | 2e-05 |  | 7.2e-06 | 134934.21 | 1.95 | 263121.71 | 1.024 | 1.94 | [24 empty] | Дихлорэтан технический, сорт I
| 01.3.05.17-0002 | Канифоль сосновая |  |  | кг | 0.019 |  | 0.00684 |  |  | 470.02 | 1.024 | 3.29 | [24 empty] | Канифоль сосновая
| 10.3.02.03-0013 | Припои оловянно-свинцовые бессурьмянистые, марка ПОС61 |  |  | кг | 0.08 |  | 0.0288 | 1562.87 | 1.65 | 2578.74 | 1.024 | 76.05 | [24 empty] | Припои оловянно-свинцовые бессурьмянистые, марка ПОС61
| 24.3.01.01-0005 | Трубка полихлорвиниловая электромонтажная, толщина стенки 0,6 мм |  |  | кг | 0.04 |  | 0.0144 | 196.41 | 1.48 | 290.69 | 1.024 | 4.29 | [24 empty] | Трубка полихлорвиниловая электромонтажная, толщина стенки 0,6 мм
| 25.2.01.01-0014 | Бирки кабельные маркировочные пластмассовые У136 |  |  | 100 шт | 1 |  | 0.36 | 235.73 | 1.07 | 252.23 | 1.024 | 92.98 | [24 empty] | Бирки кабельные маркировочные пластмассовые У136
|  | Итого прямые затраты |  |  | 12: 3872.47 | [27 empty] | Итого прямые затраты
72.1 | 421/пр_2020_п.75_пп.а | Вспомогательные ненормируемые материальные ресурсы |  |  | 4: %; 5: 2; 7: 2; 12: 54.54 | [30 empty] | Вспомогательные ненормируемые материальные ресурсы
|  | ФОТ |  |  | 12: 3681.48 | [28 empty] | ФОТ
| Пр/812-053.0-1 | НР Приборы, средства автоматизации и вычислительной техники |  |  | 4: %; 5: 90; 7: 90; 12: 3313.33 | [28 empty] | НР Приборы, средства автоматизации и вычислительной техники
| Пр/774-053.0 | СП Приборы, средства автоматизации и вычислительной техники |  |  | 4: %; 5: 46; 7: 46; 12: 1693.48 | [28 empty] | СП Приборы, средства автоматизации и вычислительной техники
|  | Всего по позиции |  |  | 10: 24816.17; 12: 8933.82 | [29 empty] | Всего по позиции
72.1 | ФСБЦ-20.2.10.03-0006 | Наконечники кольцевые изолированные _ Наконечник штыревой втулочный изолированный НШВИ 1.0-12 |  |  | 100 шт | 0.72 | 1 | 0.72 | 233.18 | 1.46 | 340.44 | 1.024 | 251 | [21 empty] | Наконечники кольцевые изолированные _ Наконечник штыревой втулочный изолированный НШВИ 1.0-12
|  | Индекс-дефлятор от стоимости 2 кв. 2026г к 2 кв. 2027 ЭМ=2,4%; МАТ=2,4% | [33 empty] | Индекс-дефлятор от стоимости 2 кв. 2026г к 2 кв. 2027 ЭМ=2,4%; МАТ=2,4%
|  | Всего по позиции |  |  | 12: 251 | [29 empty] | Всего по позиции
73 | ГЭСНм08-02-158-05 | Заделка концевая сухая для контрольного кабеля сечением одной жилы: до 2,5 мм2, количество жил свыше 4 до 7 _Разделка 7-ми жильного контрольного кабеля КВВГЭнг(А)-LS 7х1.5, с установкой наконечников НШВИ 1.5-12 |  |  | 4: шт; 5: 34; 6: 1; 7: 34 | [21 empty] | Заделка концевая сухая для контрольного кабеля сечением одной жилы: до 2,5 мм2, количество жил свыше 4 до 7 _Разделка 7-ми жильного контрольного кабеля КВВГЭнг(А)-LS 7х1.5, с установкой наконечников НШВИ 1.5-12
| 421/пр_2020_прил.10_т.3_п.1.2_гр.3 | Производство работ осуществляется в помещениях эксплуатируемого объекта капитального строительства, эксплуатация которого не прекращена, в том числе для объектов производственного и непроизводственного назначения без остановки рабочего процесса, при этом: в зоне производства работ имеется один из следующих факторов: - движение транспорта по внутрицеховым путям; - действующее технологическое или лабораторное оборудование; - мебель и иные загромождающие помещения предметы ОЗП=1,35; ЭМ=1,35 к расх.; ЗПМ=1,35; ТЗ=1,35; ТЗМ=1,35 | [33 empty] | Производство работ осуществляется в помещениях эксплуатируемого объекта капитального строительства, эксплуатация которого не прекращена, в том числе для объектов производственного и непроизводственного назначения без остановки рабочего процесса, при этом: в зоне производства работ имеется один из следующих факторов: - движение транспорта по внутрицеховым путям; - действующее технологическое или лабораторное оборудование; - мебель и иные загромождающие помещения предметы ОЗП=1,35; ЭМ=1,35 к расх.; ЗПМ=1,35; ТЗ=1,35; ТЗМ=1,35
|  | Индекс-дефлятор от стоимости 2 кв. 2026г к 2 кв. 2027 ЭМ=2,4%; МАТ=2,4% | [33 empty] | Индекс-дефлятор от стоимости 2 кв. 2026г к 2 кв. 2027 ЭМ=2,4%; МАТ=2,4%
| 1 | ОТ(ЗТ) |  |  | 4: чел.-ч; 7: 13.77; 12: 8637.51 | [23 empty] | ОТ(ЗТ)
| 1-100-38 | Средний разряд работы 3,8 |  |  | чел.-ч | 0.3 | 1.35 | 13.77 |  |  | 627.27 |  | 8637.51 | [24 empty] | Средний разряд работы 3,8
| 4 | М |  |  | 12: 3984.66 | [23 empty] | М
| 01.3.01.05-0009 | Парафин нефтяной твердый Т-1 |  |  | т | 1e-05 |  | 0.00034 | 81827.2 | 1.4 | 114558.08 | 1.024 | 39.88 | [24 empty] | Парафин нефтяной твердый Т-1
| 01.7.06.05-0041 | Ленты изоляционные хлопчатобумажные прорезиненные для электромонтажных и ремонтных работ, цвет черный, ширина 20 мм, толщина 0,35 мм |  |  | м | 0.83 |  | 28.22 | 5.87 | 0.95 | 5.58 | 1.024 | 161.25 | [24 empty] | Ленты изоляционные хлопчатобумажные прорезиненные для электромонтажных и ремонтных работ, цвет черный, ширина 20 мм, толщина 0,35 мм
| 10.3.02.03-0011 | Припои оловянно-свинцовые бессурьмянистые, марка ПОС30 |  |  | кг | 0.05 |  | 1.7 |  |  | 1759.5 | 1.024 | 3062.94 | [24 empty] | Припои оловянно-свинцовые бессурьмянистые, марка ПОС30
| 20.1.02.06-0001 | Жир паяльный |  |  | кг | 0.02 |  | 0.68 | 646.78 | 1.6 | 1034.85 | 1.024 | 720.59 | [24 empty] | Жир паяльный
|  | Итого прямые затраты |  |  | 12: 12622.17 | [27 empty] | Итого прямые затраты
73.1 | 421/пр_2020_п.75_пп.а | Вспомогательные ненормируемые материальные ресурсы |  |  | 4: %; 5: 2; 7: 2; 12: 127.96 | [30 empty] | Вспомогательные ненормируемые материальные ресурсы
|  | ФОТ |  |  | 12: 8637.51 | [28 empty] | ФОТ
| Пр/812-049.3-1 | НР Электротехнические установки на других объектах |  |  | 4: %; 5: 97; 7: 97; 12: 8378.38 | [28 empty] | НР Электротехнические установки на других объектах
| Пр/774-049.3 | СП Электротехнические установки на других объектах |  |  | 4: %; 5: 51; 7: 51; 12: 4405.13 | [28 empty] | СП Электротехнические установки на других объектах
|  | Всего по позиции |  |  | 10: 750.99; 12: 25533.64 | [29 empty] | Всего по позиции
73.1 | ФСБЦ-20.2.10.03-0006 | Наконечники кольцевые изолированные _ Наконечник штыревой втулочный изолированный НШВИ 1.5-12 |  |  | 100 шт | 2.38 | 1 | 2.38 | 233.18 | 1.46 | 340.44 | 1.024 | 829.69 | [21 empty] | Наконечники кольцевые изолированные _ Наконечник штыревой втулочный изолированный НШВИ 1.5-12
|  | Индекс-дефлятор от стоимости 2 кв. 2026г к 2 кв. 2027 ЭМ=2,4%; МАТ=2,4% | [33 empty] | Индекс-дефлятор от стоимости 2 кв. 2026г к 2 кв. 2027 ЭМ=2,4%; МАТ=2,4%
|  | Всего по позиции |  |  | 12: 829.69 | [29 empty] | Всего по позиции
74 | ГЭСНм08-02-144-01 | Присоединение к зажимам жил проводов или кабелей сечением: до 2,5 мм2 _ Разводка и присоединение к зажимам жил кабелей |  |  | 4: 100 шт; 5: 2.38; 6: 1; 7: 2.38 | [21 empty] | Присоединение к зажимам жил проводов или кабелей сечением: до 2,5 мм2 _ Разводка и присоединение к зажимам жил кабелей
| 421/пр_2020_прил.10_т.3_п.1.2_гр.3 | Производство работ осуществляется в помещениях эксплуатируемого объекта капитального строительства, эксплуатация которого не прекращена, в том числе для объектов производственного и непроизводственного назначения без остановки рабочего процесса, при этом: в зоне производства работ имеется один из следующих факторов: - движение транспорта по внутрицеховым путям; - действующее технологическое или лабораторное оборудование; - мебель и иные загромождающие помещения предметы ОЗП=1,35; ЭМ=1,35 к расх.; ЗПМ=1,35; ТЗ=1,35; ТЗМ=1,35 | [33 empty] | Производство работ осуществляется в помещениях эксплуатируемого объекта капитального строительства, эксплуатация которого не прекращена, в том числе для объектов производственного и непроизводственного назначения без остановки рабочего процесса, при этом: в зоне производства работ имеется один из следующих факторов: - движение транспорта по внутрицеховым путям; - действующее технологическое или лабораторное оборудование; - мебель и иные загромождающие помещения предметы ОЗП=1,35; ЭМ=1,35 к расх.; ЗПМ=1,35; ТЗ=1,35; ТЗМ=1,35
|  | Индекс-дефлятор от стоимости 2 кв. 2026г к 2 кв. 2027 ЭМ=2,4%; МАТ=2,4% | [33 empty] | Индекс-дефлятор от стоимости 2 кв. 2026г к 2 кв. 2027 ЭМ=2,4%; МАТ=2,4%
| 1 | ОТ(ЗТ) |  |  | 4: чел.-ч; 7: 30.8448; 12: 19348.02 | [23 empty] | ОТ(ЗТ)
| 1-100-38 | Средний разряд работы 3,8 |  |  | чел.-ч | 9.6 | 1.35 | 30.8448 |  |  | 627.27 |  | 19348.02 | [24 empty] | Средний разряд работы 3,8
|  | Итого прямые затраты |  |  | 12: 19348.02 | [27 empty] | Итого прямые затраты
74.1 | 421/пр_2020_п.75_пп.а | Вспомогательные ненормируемые материальные ресурсы |  |  | 4: %; 5: 2; 7: 2; 12: 286.64 | [30 empty] | Вспомогательные ненормируемые материальные ресурсы
|  | ФОТ |  |  | 12: 19348.02 | [28 empty] | ФОТ
| Пр/812-049.3-1 | НР Электротехнические установки на других объектах |  |  | 4: %; 5: 97; 7: 97; 12: 18767.58 | [28 empty] | НР Электротехнические установки на других объектах
| Пр/774-049.3 | СП Электротехнические установки на других объектах |  |  | 4: %; 5: 51; 7: 51; 12: 9867.49 | [28 empty] | СП Электротехнические установки на других объектах
|  | Всего по позиции |  |  | 10: 20281.4; 12: 48269.73 | [29 empty] | Всего по позиции
75 | ГЭСНм08-02-472-10 | Проводник заземляющий из медного изолированного провода сечением 25 мм2 открыто по строительным основаниям _Устройство заземления с применением провода ПуГВнг(А)-LS 1х6 |  |  | 4: 100 м; 5: 0.8; 6: 1; 7: 0.8 | [21 empty] | Проводник заземляющий из медного изолированного провода сечением 25 мм2 открыто по строительным основаниям _Устройство заземления с применением провода ПуГВнг(А)-LS 1х6
| 421/пр_2020_прил.10_т.3_п.1.2_гр.3 | Производство работ осуществляется в помещениях эксплуатируемого объекта капитального строительства, эксплуатация которого не прекращена, в том числе для объектов производственного и непроизводственного назначения без остановки рабочего процесса, при этом: в зоне производства работ имеется один из следующих факторов: - движение транспорта по внутрицеховым путям; - действующее технологическое или лабораторное оборудование; - мебель и иные загромождающие помещения предметы ОЗП=1,35; ЭМ=1,35 к расх.; ЗПМ=1,35; ТЗ=1,35; ТЗМ=1,35 | [33 empty] | Производство работ осуществляется в помещениях эксплуатируемого объекта капитального строительства, эксплуатация которого не прекращена, в том числе для объектов производственного и непроизводственного назначения без остановки рабочего процесса, при этом: в зоне производства работ имеется один из следующих факторов: - движение транспорта по внутрицеховым путям; - действующее технологическое или лабораторное оборудование; - мебель и иные загромождающие помещения предметы ОЗП=1,35; ЭМ=1,35 к расх.; ЗПМ=1,35; ТЗ=1,35; ТЗМ=1,35
|  | Индекс-дефлятор от стоимости 2 кв. 2026г к 2 кв. 2027 ЭМ=2,4%; МАТ=2,4% | [33 empty] | Индекс-дефлятор от стоимости 2 кв. 2026г к 2 кв. 2027 ЭМ=2,4%; МАТ=2,4%
| 1 | ОТ(ЗТ) |  |  | 4: чел.-ч; 7: 34.7328; 12: 21786.84 | [23 empty] | ОТ(ЗТ)
| 1-100-38 | Средний разряд работы 3,8 |  |  | чел.-ч | 32.16 | 1.35 | 34.7328 |  |  | 627.27 |  | 21786.84 | [24 empty] | Средний разряд работы 3,8
| 2 | ЭМ |  |  | 12: 80.4 | [23 empty] | ЭМ
|  | ОТм(ЗТм) |  |  | 4: чел.-ч; 7: 0.0648; 12: 48.72 | [23 empty] | ОТм(ЗТм)
| 91.05.05-015 | Краны на автомобильном ходу, грузоподъемность 16 т |  |  | маш.-ч | 0.03 | 1.35 | 0.0324 |  |  | 1799.33 | 1.024 | 59.7 | [24 empty] | Краны на автомобильном ходу, грузоподъемность 16 т
| 4-100-060 | ОТм(Зтм) Средний разряд машинистов 6 |  |  | чел.-ч | 0.03 | 1.35 | 0.0324 |  |  | 861.89 |  | 27.93 | [25 empty] | ОТм(Зтм) Средний разряд машинистов 6
| 91.14.02-001 | Автомобили бортовые, грузоподъемность до 5 т |  |  | маш.-ч | 0.03 | 1.35 | 0.0324 |  |  | 624.06 | 1.024 | 20.7 | [24 empty] | Автомобили бортовые, грузоподъемность до 5 т
| 4-100-040 | ОТм(Зтм) Средний разряд машинистов 4 |  |  | чел.-ч | 0.03 | 1.35 | 0.0324 |  |  | 641.63 |  | 20.79 | [25 empty] | ОТм(Зтм) Средний разряд машинистов 4
| 4 | М |  |  | 12: 167.42 | [23 empty] | М
| 01.7.03.04-0001 | Электроэнергия |  |  | кВт-ч | 6.656 |  | 5.3248 |  |  | 5.59 | 1.024 | 30.48 | [24 empty] | Электроэнергия
| 01.7.15.07-0014 | Дюбели распорные полипропиленовые |  |  | 100 шт | 2.04 |  | 1.632 | 41.71 | 1.36 | 56.73 | 1.024 | 94.81 | [24 empty] | Дюбели распорные полипропиленовые
| 01.7.15.14-0043 | Шурупы самонарезающие стальные оксидированные с полукруглой головкой и крестообразным шлицем, остроконечные, диаметр 3,5 мм, длина 11 мм |  |  | 100 шт | 2.04 |  | 1.632 | 18.54 | 1.36 | 25.21 | 1.024 | 42.13 | [24 empty] | Шурупы самонарезающие стальные оксидированные с полукруглой головкой и крестообразным шлицем, остроконечные, диаметр 3,5 мм, длина 11 мм
|  | Итого прямые затраты |  |  | 12: 22083.38 | [27 empty] | Итого прямые затраты
75.1 | 421/пр_2020_п.75_пп.а | Вспомогательные ненормируемые материальные ресурсы |  |  | 4: %; 5: 2; 7: 2; 12: 322.77 | [30 empty] | Вспомогательные ненормируемые материальные ресурсы
|  | ФОТ |  |  | 12: 21835.56 | [28 empty] | ФОТ
| Пр/812-049.3-1 | НР Электротехнические установки на других объектах |  |  | 4: %; 5: 97; 7: 97; 12: 21180.49 | [28 empty] | НР Электротехнические установки на других объектах
| Пр/774-049.3 | СП Электротехнические установки на других объектах |  |  | 4: %; 5: 51; 7: 51; 12: 11136.14 | [28 empty] | СП Электротехнические установки на других объектах
|  | Всего по позиции |  |  | 10: 68403.48; 12: 54722.78 | [29 empty] | Всего по позиции
75.1 | ФСБЦ-21.2.03.05-1078 | Провод силовой установочный с медными жилами ПуГВ 1х6-450 |  |  | 1000 м | 0.0824 | 1 | 0.0824 |  |  | 58608.5 | 1.024 | 4945.24 | [21 empty] | Провод силовой установочный с медными жилами ПуГВ 1х6-450
|  | Индекс-дефлятор от стоимости 2 кв. 2026г к 2 кв. 2027 ЭМ=2,4%; МАТ=2,4% | [33 empty] | Индекс-дефлятор от стоимости 2 кв. 2026г к 2 кв. 2027 ЭМ=2,4%; МАТ=2,4%
|  | Всего по позиции |  |  | 12: 4945.24 | [29 empty] | Всего по позиции
75.2 | ФСБЦ-20.2.10.03-0006 | Наконечники кольцевые изолированные _ Кольцевой наконечник НКИн 6,0-8 |  |  | 100 шт | 3.2 | 1 | 3.2 | 233.18 | 1.46 | 340.44 | 1.024 | 1115.55 | [21 empty] | Наконечники кольцевые изолированные _ Кольцевой наконечник НКИн 6,0-8
|  | Индекс-дефлятор от стоимости 2 кв. 2026г к 2 кв. 2027 ЭМ=2,4%; МАТ=2,4% | [33 empty] | Индекс-дефлятор от стоимости 2 кв. 2026г к 2 кв. 2027 ЭМ=2,4%; МАТ=2,4%
|  | Всего по позиции |  |  | 12: 1115.55 | [29 empty] | Всего по позиции
|  | Итоги по разделу 9 Установка шкафов интеграционных (18 шт.) : | [44 empty] | Итоги по разделу 9 Установка шкафов интеграционных (18 шт.) :
|  | Всего прямые затраты (справочно) |  |  | 12: 260538.08 | [34 empty] | Всего прямые затраты (справочно)
|  | в том числе: | [45 empty] | в том числе:
|  | Оплата труда рабочих |  |  | 12: 206701.11 | [34 empty] | Оплата труда рабочих
|  | Эксплуатация машин |  |  | 12: 4028.71 | [34 empty] | Эксплуатация машин
|  | Оплата труда машинистов (Отм) |  |  | 12: 2084.94 | [34 empty] | Оплата труда машинистов (Отм)
|  | Материалы |  |  | 12: 47723.32 | [34 empty] | Материалы
|  | Монтажные работы |  |  | 12: 560062.29 | [34 empty] | Монтажные работы
|  | в том числе: | [45 empty] | в том числе:
|  | оплата труда |  |  | 12: 206701.11 | [34 empty] | оплата труда
|  | эксплуатация машин и механизмов |  |  | 12: 4028.71 | [34 empty] | эксплуатация машин и механизмов
|  | оплата труда машинистов (Отм) |  |  | 12: 2084.94 | [34 empty] | оплата труда машинистов (Отм)
|  | материалы |  |  | 12: 47723.32 | [34 empty] | материалы
|  | накладные расходы |  |  | 12: 196992.96 | [34 empty] | накладные расходы
|  | сметная прибыль |  |  | 12: 102531.25 | [34 empty] | сметная прибыль
|  | Оборудование |  |  | 12: 1940375 | [34 empty] | Оборудование
|  | Всего ФОТ (справочно) |  |  | 12: 208786.05 | [34 empty] | Всего ФОТ (справочно)
|  | Всего накладные расходы (справочно) |  |  | 12: 196992.96 | [34 empty] | Всего накладные расходы (справочно)
|  | Всего сметная прибыль (справочно) |  |  | 12: 102531.25 | [34 empty] | Всего сметная прибыль (справочно)
|  | Всего по разделу 9 Установка шкафов интеграционных (18 шт.) |  |  | 12: 2500437.29 | [35 empty] | Всего по разделу 9 Установка шкафов интеграционных (18 шт.)
|  | справочно: | [45 empty] | справочно:
|  | Оборудование, отсутствующее в ФРСН |  |  | 12: 1940375 | [34 empty] | Оборудование, отсутствующее в ФРСН
|  | Затраты труда рабочих |  |  | 7: 336,312 | [36 empty] | Затраты труда рабочих
|  | Затраты труда машинистов |  |  | 7: 2,7378 | [36 empty] | Затраты труда машинистов
Раздел 10. Установка шкафа связи (1 шт.) | [33 empty] | Раздел 10. Установка шкафа связи (1 шт.)
76 | ГЭСНм11-06-001-01 | Щиты и пульты, масса: до 50 кг _ Монтаж шкафа связи с помощью анкеров клиновых 8х90 | [32 empty] | Щиты и пульты, масса: до 50 кг _ Монтаж шкафа связи с помощью анкеров клиновых 8х90 | bar: 4 to 7
| 421/пр_2020_прил.10_т.3_п.1.2_гр.3 | Производство работ осуществляется в помещениях эксплуатируемого объекта капитального строительства, эксплуатация которого не прекращена, в том числе для объектов производственного и непроизводственного назначения без остановки рабочего процесса, при этом: в зоне производства работ имеется один из следующих факторов: - движение транспорта по внутрицеховым путям; - действующее технологическое или лабораторное оборудование; - мебель и иные загромождающие помещения предметы ОЗП=1,35; ЭМ=1,35 к расх.; ЗПМ=1,35; ТЗ=1,35; ТЗМ=1,35 | [33 empty] | Производство работ осуществляется в помещениях эксплуатируемого объекта капитального строительства, эксплуатация которого не прекращена, в том числе для объектов производственного и непроизводственного назначения без остановки рабочего процесса, при этом: в зоне производства работ имеется один из следующих факторов: - движение транспорта по внутрицеховым путям; - действующее технологическое или лабораторное оборудование; - мебель и иные загромождающие помещения предметы ОЗП=1,35; ЭМ=1,35 к расх.; ЗПМ=1,35; ТЗ=1,35; ТЗМ=1,35
|  | Индекс-дефлятор от стоимости 2 кв. 2026г к 3 кв. 2027 ОЗП=2,91%; ЭМ=2,91%; ЗПМ=2,91%; МАТ=2,91% | [33 empty] | Индекс-дефлятор от стоимости 2 кв. 2026г к 3 кв. 2027 ОЗП=2,91%; ЭМ=2,91%; ЗПМ=2,91%; МАТ=2,91%
| 1 | ОТ(ЗТ) |  |  | 4: чел.-ч; 7: 6.9525; 12: 4231.07 | [23 empty] | ОТ(ЗТ)
| 1-100-33 | Средний разряд работы 3,3 |  |  | чел.-ч | 5.15 | 1.35 | 6.9525 |  |  | 591.36 | 1.0291 | 4231.07 | [24 empty] | Средний разряд работы 3,3
| 2 | ЭМ |  |  | 12: 153.11 | [23 empty] | ЭМ
|  | ОТм(ЗТм) |  |  | 4: чел.-ч; 7: 0.0945; 12: 74.64 | [23 empty] | ОТм(ЗТм)
| 91.05.05-015 | Краны на автомобильном ходу, грузоподъемность 16 т |  |  | маш.-ч | 0.04 | 1.35 | 0.054 |  |  | 1799.33 | 1.0291 | 99.99 | [24 empty] | Краны на автомобильном ходу, грузоподъемность 16 т
| 4-100-060 | ОТм(Зтм) Средний разряд машинистов 6 |  |  | чел.-ч | 0.04 | 1.35 | 0.054 |  |  | 861.89 | 1.0291 | 47.9 | [25 empty] | ОТм(Зтм) Средний разряд машинистов 6
| 91.14.02-001 | Автомобили бортовые, грузоподъемность до 5 т |  |  | маш.-ч | 0.03 | 1.35 | 0.0405 |  |  | 624.06 | 1.0291 | 26.01 | [24 empty] | Автомобили бортовые, грузоподъемность до 5 т
| 4-100-040 | ОТм(Зтм) Средний разряд машинистов 4 |  |  | чел.-ч | 0.03 | 1.35 | 0.0405 |  |  | 641.63 | 1.0291 | 26.74 | [25 empty] | ОТм(Зтм) Средний разряд машинистов 4
| 91.17.04-233 | Аппараты сварочные для ручной дуговой сварки, сварочный ток до 350 А |  |  | маш.-ч | 0.2 | 1.35 | 0.27 |  |  | 26.67 | 1.0291 | 7.41 | [24 empty] | Аппараты сварочные для ручной дуговой сварки, сварочный ток до 350 А
| 91.21.19-031 | Станки сверлильные |  |  | маш.-ч | 0.46 | 1.35 | 0.621 | 23.89 | 1.29 | 30.82 | 1.0291 | 19.7 | [24 empty] | Станки сверлильные
| 4 | М |  |  | 12: 709.79 | [23 empty] | М
| 01.7.11.07-0227 | Электроды сварочные для сварки низколегированных и углеродистых сталей УОНИ 13/45, Э42А, диаметр 4-5 мм |  |  | кг | 0.12 |  | 0.12 |  |  | 198.91 | 1.0291 | 24.56 | [24 empty] | Электроды сварочные для сварки низколегированных и углеродистых сталей УОНИ 13/45, Э42А, диаметр 4-5 мм
| 01.7.15.03-0034 | Болты стальные оцинкованные с шестигранной головкой и оцинкованной шестигранной гайкой, диаметр резьбы болта и гайки М12, длина болта 20-160 мм |  |  | кг | 0.2378 |  | 0.2378 | 154.5 | 1.09 | 168.41 | 1.0291 | 41.21 | [24 empty] | Болты стальные оцинкованные с шестигранной головкой и оцинкованной шестигранной гайкой, диаметр резьбы болта и гайки М12, длина болта 20-160 мм
| 08.3.06.01-0024 | Лист стальной рифленый горячекатаный, марки стали Ст3сп, Ст3пс, толщина 2-6 мм |  |  | т | 0.007 |  | 0.007 |  |  | 57218.27 | 1.0291 | 412.18 | [24 empty] | Лист стальной рифленый горячекатаный, марки стали Ст3сп, Ст3пс, толщина 2-6 мм
| 14.4.01.01-0003 | Грунтовка ГФ-021 |  |  | т | 1e-05 |  | 1e-05 | 51280.15 | 1.65 | 84612.25 | 1.0291 | 0.87 | [24 empty] | Грунтовка ГФ-021
| 14.4.04.09-0016 | Эмаль ХВ-124, цветная |  |  | т | 2e-05 |  | 2e-05 | 146734.48 | 1.4 | 205428.27 | 1.0291 | 4.23 | [24 empty] | Эмаль ХВ-124, цветная
| 14.5.09.07-0030 | Растворитель Р-4 |  |  | т | 1e-05 |  | 1e-05 | 98526.45 | 1.95 | 192126.58 | 1.0291 | 1.98 | [24 empty] | Растворитель Р-4
| 14.5.09.11-0102 | Уайт-спирит |  |  | кг | 0.01 |  | 0.01 |  |  | 130.09 | 1.0291 | 1.34 | [24 empty] | Уайт-спирит
| 25.2.02.11-0041 | Рамка маркировочная для надписей, размеры 58х38х18 мм |  |  | шт | 10 |  | 10 | 19.74 | 1.1 | 21.71 | 1.0291 | 223.42 | [24 empty] | Рамка маркировочная для надписей, размеры 58х38х18 мм
|  | Итого прямые затраты |  |  | 12: 5168.61 | [27 empty] | Итого прямые затраты
76.1 | 421/пр_2020_п.75_пп.а | Вспомогательные ненормируемые материальные ресурсы |  |  | 4: %; 5: 2; 7: 2; 12: 60.91 | [30 empty] | Вспомогательные ненормируемые материальные ресурсы
|  | ФОТ |  |  | 12: 4305.71 | [28 empty] | ФОТ
| Пр/812-053.0-1 | НР Приборы, средства автоматизации и вычислительной техники |  |  | 4: %; 5: 90; 7: 90; 12: 3875.14 | [28 empty] | НР Приборы, средства автоматизации и вычислительной техники
| Пр/774-053.0 | СП Приборы, средства автоматизации и вычислительной техники |  |  | 4: %; 5: 46; 7: 46; 12: 1980.63 | [28 empty] | СП Приборы, средства автоматизации и вычислительной техники
|  | Всего по позиции |  |  | 10: 11085.29; 12: 11085.29 | [29 empty] | Всего по позиции
76.1 О | Протокол ТД | Шкаф связи 10/2024-77824-РД/АСДК.ШС |  |  | шт | 1 | 1 | 1 |  |  | 373023 |  | 373023 | [21 empty] | Шкаф связи 10/2024-77824-РД/АСДК.ШС
|  | Всего по позиции |  |  | 12: 373023 | [29 empty] | Всего по позиции
77 | ГЭСНм08-02-158-04 | Заделка концевая сухая для контрольного кабеля сечением одной жилы: до 2,5 мм2, количество жил до 4 _ Разделка 3-х жильного контрольного кабеля КВВГЭнг(А)-LS 3х2.5, с установкой наконечников НШВИ 2.5-18 |  |  | 4: шт; 5: 4; 6: 1; 7: 4 | [21 empty] | Заделка концевая сухая для контрольного кабеля сечением одной жилы: до 2,5 мм2, количество жил до 4 _ Разделка 3-х жильного контрольного кабеля КВВГЭнг(А)-LS 3х2.5, с установкой наконечников НШВИ 2.5-18
| 421/пр_2020_прил.10_т.3_п.1.2_гр.3 | Производство работ осуществляется в помещениях эксплуатируемого объекта капитального строительства, эксплуатация которого не прекращена, в том числе для объектов производственного и непроизводственного назначения без остановки рабочего процесса, при этом: в зоне производства работ имеется один из следующих факторов: - движение транспорта по внутрицеховым путям; - действующее технологическое или лабораторное оборудование; - мебель и иные загромождающие помещения предметы ОЗП=1,35; ЭМ=1,35 к расх.; ЗПМ=1,35; ТЗ=1,35; ТЗМ=1,35 | [33 empty] | Производство работ осуществляется в помещениях эксплуатируемого объекта капитального строительства, эксплуатация которого не прекращена, в том числе для объектов производственного и непроизводственного назначения без остановки рабочего процесса, при этом: в зоне производства работ имеется один из следующих факторов: - движение транспорта по внутрицеховым путям; - действующее технологическое или лабораторное оборудование; - мебель и иные загромождающие помещения предметы ОЗП=1,35; ЭМ=1,35 к расх.; ЗПМ=1,35; ТЗ=1,35; ТЗМ=1,35
|  | Индекс-дефлятор от стоимости 2 кв. 2026г к 3 кв. 2027 ОЗП=2,91%; ЭМ=2,91%; ЗПМ=2,91%; МАТ=2,91% | [33 empty] | Индекс-дефлятор от стоимости 2 кв. 2026г к 3 кв. 2027 ОЗП=2,91%; ЭМ=2,91%; ЗПМ=2,91%; МАТ=2,91%
| 1 | ОТ(ЗТ) |  |  | 4: чел.-ч; 7: 1.134; 12: 732.02 | [23 empty] | ОТ(ЗТ)
| 1-100-38 | Средний разряд работы 3,8 |  |  | чел.-ч | 0.21 | 1.35 | 1.134 |  |  | 627.27 | 1.0291 | 732.02 | [24 empty] | Средний разряд работы 3,8
| 4 | М |  |  | 12: 471.12 | [23 empty] | М
| 01.3.01.05-0009 | Парафин нефтяной твердый Т-1 |  |  | т | 1e-05 |  | 4e-05 | 81827.2 | 1.4 | 114558.08 | 1.0291 | 4.72 | [24 empty] | Парафин нефтяной твердый Т-1
| 01.7.06.05-0041 | Ленты изоляционные хлопчатобумажные прорезиненные для электромонтажных и ремонтных работ, цвет черный, ширина 20 мм, толщина 0,35 мм |  |  | м | 0.83 |  | 3.32 | 5.87 | 0.95 | 5.58 | 1.0291 | 19.06 | [24 empty] | Ленты изоляционные хлопчатобумажные прорезиненные для электромонтажных и ремонтных работ, цвет черный, ширина 20 мм, толщина 0,35 мм
| 10.3.02.03-0011 | Припои оловянно-свинцовые бессурьмянистые, марка ПОС30 |  |  | кг | 0.05 |  | 0.2 |  |  | 1759.5 | 1.0291 | 362.14 | [24 empty] | Припои оловянно-свинцовые бессурьмянистые, марка ПОС30
| 20.1.02.06-0001 | Жир паяльный |  |  | кг | 0.02 |  | 0.08 | 646.78 | 1.6 | 1034.85 | 1.0291 | 85.2 | [24 empty] | Жир паяльный
|  | Итого прямые затраты |  |  | 12: 1203.14 | [27 empty] | Итого прямые затраты
77.1 | 421/пр_2020_п.75_пп.а | Вспомогательные ненормируемые материальные ресурсы |  |  | 4: %; 5: 2; 7: 2; 12: 10.54 | [30 empty] | Вспомогательные ненормируемые материальные ресурсы
|  | ФОТ |  |  | 12: 732.02 | [28 empty] | ФОТ
| Пр/812-049.3-1 | НР Электротехнические установки на других объектах |  |  | 4: %; 5: 97; 7: 97; 12: 710.06 | [28 empty] | НР Электротехнические установки на других объектах
| Пр/774-049.3 | СП Электротехнические установки на других объектах |  |  | 4: %; 5: 51; 7: 51; 12: 373.33 | [28 empty] | СП Электротехнические установки на других объектах
|  | Всего по позиции |  |  | 10: 574.27; 12: 2297.07 | [29 empty] | Всего по позиции
77.1 | ФСБЦ-20.2.10.03-0006 | Наконечники кольцевые изолированные _ Наконечник штыревой втулочный изолированный НШВИ 2.5-18 |  |  | 100 шт | 0.12 | 1 | 0.12 | 233.18 | 1.46 | 340.44 | 1.0291 | 42.04 | [21 empty] | Наконечники кольцевые изолированные _ Наконечник штыревой втулочный изолированный НШВИ 2.5-18
|  | Индекс-дефлятор от стоимости 2 кв. 2026г к 3 кв. 2027 ОЗП=2,91%; ЭМ=2,91%; ЗПМ=2,91%; МАТ=2,91% | [33 empty] | Индекс-дефлятор от стоимости 2 кв. 2026г к 3 кв. 2027 ОЗП=2,91%; ЭМ=2,91%; ЗПМ=2,91%; МАТ=2,91%
|  | Всего по позиции |  |  | 12: 42.04 | [29 empty] | Всего по позиции
78 | ГЭСНм08-02-144-01 | Присоединение к зажимам жил проводов или кабелей сечением: до 2,5 мм2 _ Разводка и присоединение к зажимам жил кабелей |  |  | 4: 100 шт; 5: 0.12; 6: 1; 7: 0.12 | [21 empty] | Присоединение к зажимам жил проводов или кабелей сечением: до 2,5 мм2 _ Разводка и присоединение к зажимам жил кабелей
| 421/пр_2020_прил.10_т.3_п.1.2_гр.3 | Производство работ осуществляется в помещениях эксплуатируемого объекта капитального строительства, эксплуатация которого не прекращена, в том числе для объектов производственного и непроизводственного назначения без остановки рабочего процесса, при этом: в зоне производства работ имеется один из следующих факторов: - движение транспорта по внутрицеховым путям; - действующее технологическое или лабораторное оборудование; - мебель и иные загромождающие помещения предметы ОЗП=1,35; ЭМ=1,35 к расх.; ЗПМ=1,35; ТЗ=1,35; ТЗМ=1,35 | [33 empty] | Производство работ осуществляется в помещениях эксплуатируемого объекта капитального строительства, эксплуатация которого не прекращена, в том числе для объектов производственного и непроизводственного назначения без остановки рабочего процесса, при этом: в зоне производства работ имеется один из следующих факторов: - движение транспорта по внутрицеховым путям; - действующее технологическое или лабораторное оборудование; - мебель и иные загромождающие помещения предметы ОЗП=1,35; ЭМ=1,35 к расх.; ЗПМ=1,35; ТЗ=1,35; ТЗМ=1,35
|  | Индекс-дефлятор от стоимости 2 кв. 2026г к 3 кв. 2027 ОЗП=2,91%; ЭМ=2,91%; ЗПМ=2,91%; МАТ=2,91% | [33 empty] | Индекс-дефлятор от стоимости 2 кв. 2026г к 3 кв. 2027 ОЗП=2,91%; ЭМ=2,91%; ЗПМ=2,91%; МАТ=2,91%
| 1 | ОТ(ЗТ) |  |  | 4: чел.-ч; 7: 1.5552; 12: 1003.92 | [23 empty] | ОТ(ЗТ)
| 1-100-38 | Средний разряд работы 3,8 |  |  | чел.-ч | 9.6 | 1.35 | 1.5552 |  |  | 627.27 | 1.0291 | 1003.92 | [24 empty] | Средний разряд работы 3,8
|  | Итого прямые затраты |  |  | 12: 1003.92 | [27 empty] | Итого прямые затраты
78.1 | 421/пр_2020_п.75_пп.а | Вспомогательные ненормируемые материальные ресурсы |  |  | 4: %; 5: 2; 7: 2; 12: 14.45 | [30 empty] | Вспомогательные ненормируемые материальные ресурсы
|  | ФОТ |  |  | 12: 1003.92 | [28 empty] | ФОТ
| Пр/812-049.3-1 | НР Электротехнические установки на других объектах |  |  | 4: %; 5: 97; 7: 97; 12: 973.8 | [28 empty] | НР Электротехнические установки на других объектах
| Пр/774-049.3 | СП Электротехнические установки на других объектах |  |  | 4: %; 5: 51; 7: 51; 12: 512 | [28 empty] | СП Электротехнические установки на других объектах
|  | Всего по позиции |  |  | 10: 20868.08; 12: 2504.17 | [29 empty] | Всего по позиции
79 | ГЭСНм10-06-057-02 | Разделка волоконно-оптического кабеля емкостью волокон: 8 _ Разделка концов 8-х жильного кабеля F/UTP Cat 5е ZH нг(А)-HF 4х2х0.48 Patch с присоединением в оптический крос |  |  | 4: кабель; 5: 2; 6: 1; 7: 2 | [21 empty] | Разделка волоконно-оптического кабеля емкостью волокон: 8 _ Разделка концов 8-х жильного кабеля F/UTP Cat 5е ZH нг(А)-HF 4х2х0.48 Patch с присоединением в оптический крос
| 421/пр_2020_прил.10_т.3_п.1.2_гр.3 | Производство работ осуществляется в помещениях эксплуатируемого объекта капитального строительства, эксплуатация которого не прекращена, в том числе для объектов производственного и непроизводственного назначения без остановки рабочего процесса, при этом: в зоне производства работ имеется один из следующих факторов: - движение транспорта по внутрицеховым путям; - действующее технологическое или лабораторное оборудование; - мебель и иные загромождающие помещения предметы ОЗП=1,35; ЭМ=1,35 к расх.; ЗПМ=1,35; ТЗ=1,35; ТЗМ=1,35 | [33 empty] | Производство работ осуществляется в помещениях эксплуатируемого объекта капитального строительства, эксплуатация которого не прекращена, в том числе для объектов производственного и непроизводственного назначения без остановки рабочего процесса, при этом: в зоне производства работ имеется один из следующих факторов: - движение транспорта по внутрицеховым путям; - действующее технологическое или лабораторное оборудование; - мебель и иные загромождающие помещения предметы ОЗП=1,35; ЭМ=1,35 к расх.; ЗПМ=1,35; ТЗ=1,35; ТЗМ=1,35
|  | Индекс-дефлятор от стоимости 2 кв. 2026г к 3 кв. 2027 ОЗП=2,91%; ЭМ=2,91%; ЗПМ=2,91%; МАТ=2,91% | [33 empty] | Индекс-дефлятор от стоимости 2 кв. 2026г к 3 кв. 2027 ОЗП=2,91%; ЭМ=2,91%; ЗПМ=2,91%; МАТ=2,91%
| 1 | ОТ(ЗТ) |  |  | 4: чел.-ч; 7: 1.701; 12: 1642.02 | [23 empty] | ОТ(ЗТ)
| 1-100-73 | Средний разряд работы 7,3 |  |  | чел.-ч | 0.63 | 1.35 | 1.701 |  |  | 938.03 | 1.0291 | 1642.02 | [24 empty] | Средний разряд работы 7,3
| 4 | М |  |  | 12: 38.32 | [23 empty] | М
| 01.3.01.07-0009 | Спирт этиловый ректификованный технический, сорт I |  |  | кг | 0.016 |  | 0.032 | 596.81 | 1.95 | 1163.78 | 1.0291 | 38.32 | [24 empty] | Спирт этиловый ректификованный технический, сорт I
|  | Итого прямые затраты |  |  | 12: 1680.34 | [27 empty] | Итого прямые затраты
79.1 | 421/пр_2020_п.75_пп.а | Вспомогательные ненормируемые материальные ресурсы |  |  | 4: %; 5: 2; 7: 2; 12: 23.64 | [30 empty] | Вспомогательные ненормируемые материальные ресурсы
|  | ФОТ |  |  | 12: 1642.02 | [28 empty] | ФОТ
| Пр/812-051.1-1 | НР Прокладка и монтаж сетей связи |  |  | 4: %; 5: 90; 7: 90; 12: 1477.82 | [28 empty] | НР Прокладка и монтаж сетей связи
| Пр/774-051.1 | СП Прокладка и монтаж сетей связи |  |  | 4: %; 5: 46; 7: 46; 12: 755.33 | [28 empty] | СП Прокладка и монтаж сетей связи
|  | Всего по позиции |  |  | 10: 1968.57; 12: 3937.13 | [29 empty] | Всего по позиции
80 | ГЭСНм11-08-001-01 | Присоединение к приборам концов жил электрических проводок под винт: с оконцеванием наконечником _ Разделка концов 8-х жильного кабеля F/UTP Cat 5е ZH нг(А)-HF 4х2х0.48 Patch, с установкой коннектора RJ-45 _ Подключение коннектора RJ-45 к ШС |  |  | 4: 100 шт; 5: 0.01; 6: 1; 7: 0.01 | [21 empty] | Присоединение к приборам концов жил электрических проводок под винт: с оконцеванием наконечником _ Разделка концов 8-х жильного кабеля F/UTP Cat 5е ZH нг(А)-HF 4х2х0.48 Patch, с установкой коннектора RJ-45 _ Подключение коннектора RJ-45 к ШС
| 421/пр_2020_прил.10_т.3_п.1.2_гр.3 | Производство работ осуществляется в помещениях эксплуатируемого объекта капитального строительства, эксплуатация которого не прекращена, в том числе для объектов производственного и непроизводственного назначения без остановки рабочего процесса, при этом: в зоне производства работ имеется один из следующих факторов: - движение транспорта по внутрицеховым путям; - действующее технологическое или лабораторное оборудование; - мебель и иные загромождающие помещения предметы ОЗП=1,35; ЭМ=1,35 к расх.; ЗПМ=1,35; ТЗ=1,35; ТЗМ=1,35 | [33 empty] | Производство работ осуществляется в помещениях эксплуатируемого объекта капитального строительства, эксплуатация которого не прекращена, в том числе для объектов производственного и непроизводственного назначения без остановки рабочего процесса, при этом: в зоне производства работ имеется один из следующих факторов: - движение транспорта по внутрицеховым путям; - действующее технологическое или лабораторное оборудование; - мебель и иные загромождающие помещения предметы ОЗП=1,35; ЭМ=1,35 к расх.; ЗПМ=1,35; ТЗ=1,35; ТЗМ=1,35
|  | Индекс-дефлятор от стоимости 2 кв. 2026г к 3 кв. 2027 ОЗП=2,91%; ЭМ=2,91%; ЗПМ=2,91%; МАТ=2,91% | [33 empty] | Индекс-дефлятор от стоимости 2 кв. 2026г к 3 кв. 2027 ОЗП=2,91%; ЭМ=2,91%; ЗПМ=2,91%; МАТ=2,91%
| 1 | ОТ(ЗТ) |  |  | 4: чел.-ч; 7: 0.15255; 12: 105.24 | [23 empty] | ОТ(ЗТ)
| 1-100-43 | Средний разряд работы 4,3 |  |  | чел.-ч | 11.3 | 1.35 | 0.15255 |  |  | 670.36 | 1.0291 | 105.24 | [24 empty] | Средний разряд работы 4,3
| 4 | М |  |  | 12: 5.33 | [23 empty] | М
| 01.3.01.07-0009 | Спирт этиловый ректификованный технический, сорт I |  |  | кг | 0.029 |  | 0.00029 | 596.81 | 1.95 | 1163.78 | 1.0291 | 0.35 | [24 empty] | Спирт этиловый ректификованный технический, сорт I
| 01.3.05.11-0001 | Дихлорэтан технический, сорт I |  |  | т | 2e-05 |  | 2e-07 | 134934.21 | 1.95 | 263121.71 | 1.0291 | 0.05 | [24 empty] | Дихлорэтан технический, сорт I
| 01.3.05.17-0002 | Канифоль сосновая |  |  | кг | 0.019 |  | 0.00019 |  |  | 470.02 | 1.0291 | 0.09 | [24 empty] | Канифоль сосновая
| 10.3.02.03-0013 | Припои оловянно-свинцовые бессурьмянистые, марка ПОС61 |  |  | кг | 0.08 |  | 0.0008 | 1562.87 | 1.65 | 2578.74 | 1.0291 | 2.12 | [24 empty] | Припои оловянно-свинцовые бессурьмянистые, марка ПОС61
| 24.3.01.01-0005 | Трубка полихлорвиниловая электромонтажная, толщина стенки 0,6 мм |  |  | кг | 0.04 |  | 0.0004 | 196.41 | 1.48 | 290.69 | 1.0291 | 0.12 | [24 empty] | Трубка полихлорвиниловая электромонтажная, толщина стенки 0,6 мм
| 25.2.01.01-0014 | Бирки кабельные маркировочные пластмассовые У136 |  |  | 100 шт | 1 |  | 0.01 | 235.73 | 1.07 | 252.23 | 1.0291 | 2.6 | [24 empty] | Бирки кабельные маркировочные пластмассовые У136
|  | Итого прямые затраты |  |  | 12: 110.57 | [27 empty] | Итого прямые затраты
80.1 | 421/пр_2020_п.75_пп.а | Вспомогательные ненормируемые материальные ресурсы |  |  | 4: %; 5: 2; 7: 2; 12: 1.52 | [30 empty] | Вспомогательные ненормируемые материальные ресурсы
|  | ФОТ |  |  | 12: 105.24 | [28 empty] | ФОТ
| Пр/812-053.0-1 | НР Приборы, средства автоматизации и вычислительной техники |  |  | 4: %; 5: 90; 7: 90; 12: 94.72 | [28 empty] | НР Приборы, средства автоматизации и вычислительной техники
| Пр/774-053.0 | СП Приборы, средства автоматизации и вычислительной техники |  |  | 4: %; 5: 46; 7: 46; 12: 48.41 | [28 empty] | СП Приборы, средства автоматизации и вычислительной техники
|  | Всего по позиции |  |  | 10: 25522; 12: 255.22 | [29 empty] | Всего по позиции
81 | ТЦ_22.1.02.00_77_7727789038_06.04.2026_02_20.1 | Коннектор RJ-45 CAT5E RN5RJ45U |  |  | шт | 1 | 1 | 1 |  |  | 64.8 | 1.0291 | 66.69 | [21 empty] | Коннектор RJ-45 CAT5E RN5RJ45U
|  | Индекс-дефлятор от стоимости 2 кв. 2026г к 3 кв. 2027 ОЗП=2,91%; ЭМ=2,91%; ЗПМ=2,91%; МАТ=2,91% | [33 empty] | Индекс-дефлятор от стоимости 2 кв. 2026г к 3 кв. 2027 ОЗП=2,91%; ЭМ=2,91%; ЗПМ=2,91%; МАТ=2,91%
|  | Всего по позиции |  |  | 12: 66.69 | [29 empty] | Всего по позиции
|  | Итоги по разделу 10 Установка шкафа связи (1 шт.) : | [44 empty] | Итоги по разделу 10 Установка шкафа связи (1 шт.) :
|  | Всего прямые затраты (справочно) |  |  | 12: 9386.37 | [34 empty] | Всего прямые затраты (справочно)
|  | в том числе: | [45 empty] | в том числе:
|  | Оплата труда рабочих |  |  | 12: 7714.27 | [34 empty] | Оплата труда рабочих
|  | Эксплуатация машин |  |  | 12: 153.11 | [34 empty] | Эксплуатация машин
|  | Оплата труда машинистов (Отм) |  |  | 12: 74.64 | [34 empty] | Оплата труда машинистов (Отм)
|  | Материалы |  |  | 12: 1444.35 | [34 empty] | Материалы
|  | Монтажные работы |  |  | 12: 20187.61 | [34 empty] | Монтажные работы
|  | в том числе: | [45 empty] | в том числе:
|  | оплата труда |  |  | 12: 7714.27 | [34 empty] | оплата труда
|  | эксплуатация машин и механизмов |  |  | 12: 153.11 | [34 empty] | эксплуатация машин и механизмов
|  | оплата труда машинистов (Отм) |  |  | 12: 74.64 | [34 empty] | оплата труда машинистов (Отм)
|  | материалы |  |  | 12: 1444.35 | [34 empty] | материалы
|  | накладные расходы |  |  | 12: 7131.54 | [34 empty] | накладные расходы
|  | сметная прибыль |  |  | 12: 3669.7 | [34 empty] | сметная прибыль
|  | Оборудование |  |  | 12: 373023 | [34 empty] | Оборудование
|  | Всего ФОТ (справочно) |  |  | 12: 7788.91 | [34 empty] | Всего ФОТ (справочно)
|  | Всего накладные расходы (справочно) |  |  | 12: 7131.54 | [34 empty] | Всего накладные расходы (справочно)
|  | Всего сметная прибыль (справочно) |  |  | 12: 3669.7 | [34 empty] | Всего сметная прибыль (справочно)
|  | Всего по разделу 10 Установка шкафа связи (1 шт.) |  |  | 12: 393210.61 | [35 empty] | Всего по разделу 10 Установка шкафа связи (1 шт.)
|  | справочно: | [45 empty] | справочно:
|  | Материальные ресурсы, отсутствующие в ФРСН |  |  | 12: 66.69 | [34 empty] | Материальные ресурсы, отсутствующие в ФРСН
|  | Оборудование, отсутствующее в ФРСН |  |  | 12: 373023 | [34 empty] | Оборудование, отсутствующее в ФРСН
|  | Затраты труда рабочих |  |  | 7: 11,49525 | [36 empty] | Затраты труда рабочих
|  | Затраты труда машинистов |  |  | 7: 0,0945 | [36 empty] | Затраты труда машинистов
Раздел 11. Установка оборудования сервера | [33 empty] | Раздел 11. Установка оборудования сервера
82 | ГЭСНм10-08-003-03 | Устройство ультразвуковое,: блок питания и контроля _ Демонтаж существующего ИБП, с частичной разборкой и консервированием |  |  | 4: шт; 5: 3; 6: 1; 7: 3 | [21 empty] | Устройство ультразвуковое,: блок питания и контроля _ Демонтаж существующего ИБП, с частичной разборкой и консервированием
| 421/пр_2020_прил.10_т.3_п.1.2_гр.3 | Производство работ осуществляется в помещениях эксплуатируемого объекта капитального строительства, эксплуатация которого не прекращена, в том числе для объектов производственного и непроизводственного назначения без остановки рабочего процесса, при этом: в зоне производства работ имеется один из следующих факторов: - движение транспорта по внутрицеховым путям; - действующее технологическое или лабораторное оборудование; - мебель и иные загромождающие помещения предметы ОЗП=1,35; ЭМ=1,35 к расх.; ЗПМ=1,35; ТЗ=1,35; ТЗМ=1,35 | [33 empty] | Производство работ осуществляется в помещениях эксплуатируемого объекта капитального строительства, эксплуатация которого не прекращена, в том числе для объектов производственного и непроизводственного назначения без остановки рабочего процесса, при этом: в зоне производства работ имеется один из следующих факторов: - движение транспорта по внутрицеховым путям; - действующее технологическое или лабораторное оборудование; - мебель и иные загромождающие помещения предметы ОЗП=1,35; ЭМ=1,35 к расх.; ЗПМ=1,35; ТЗ=1,35; ТЗМ=1,35
| 571/пр_2022_п.84_т.3_стр.1_стб.3 | Демонтаж оборудования, пригодного для дальнейшего использования, со снятием с места установки, необходимой (частичной) разборкой и консервированием с целью длительного или кратковременного хранения ОЗП=0,7; ЭМ=0,7 к расх.; ЗПМ=0,7; МАТ=0 к расх.; ТЗ=0,7; ТЗМ=0,7 | [33 empty] | Демонтаж оборудования, пригодного для дальнейшего использования, со снятием с места установки, необходимой (частичной) разборкой и консервированием с целью длительного или кратковременного хранения ОЗП=0,7; ЭМ=0,7 к расх.; ЗПМ=0,7; МАТ=0 к расх.; ТЗ=0,7; ТЗМ=0,7
|  | Индекс-дефлятор от стоимости 2 кв. 2026г к 2 кв. 2027 ЭМ=2,4%; МАТ=2,4% | [33 empty] | Индекс-дефлятор от стоимости 2 кв. 2026г к 2 кв. 2027 ЭМ=2,4%; МАТ=2,4%
| 1 | ОТ(ЗТ) |  |  | 4: чел.-ч; 7: 10.206; 12: 6939.47 | [23 empty] | ОТ(ЗТ)
| 1-100-44 | Средний разряд работы 4,4 |  |  | чел.-ч | 3.6 | 0.945 | 10.206 |  |  | 679.94 |  | 6939.47 | [24 empty] | Средний разряд работы 4,4
| 4 | М |  |  | 12: 0 | [23 empty] | М
| 01.3.05.17-0002 | Канифоль сосновая |  |  | кг | 0.0016 | 0 | 0 |  |  | 470.02 | 1.024 | 0 | [24 empty] | Канифоль сосновая
| 01.7.03.04-0001 | Электроэнергия |  |  | кВт-ч | 0.0676 | 0 | 0 |  |  | 5.59 | 1.024 | 0 | [24 empty] | Электроэнергия
| 01.7.15.07-0012 | Дюбели пластмассовые с шурупами, диаметр 12 мм, длина 70 мм, диаметр шурупа 8 мм, длина шурупа 70 мм |  |  | 100 шт | 0.03 | 0 | 0 | 978.09 | 1.36 | 1330.2 | 1.024 | 0 | [24 empty] | Дюбели пластмассовые с шурупами, диаметр 12 мм, длина 70 мм, диаметр шурупа 8 мм, длина шурупа 70 мм
| 03.1.01.01-0002 | Гипс строительный Г-3 |  |  | т | 2e-05 | 0 | 0 | 4338.27 | 1.81 | 7852.27 | 1.024 | 0 | [24 empty] | Гипс строительный Г-3
| 10.3.02.03-0012 | Припои оловянно-свинцовые бессурьмянистые, марка ПОС40 |  |  | кг | 0.02 | 0 | 0 | 899.56 | 1.65 | 1484.27 | 1.024 | 0 | [24 empty] | Припои оловянно-свинцовые бессурьмянистые, марка ПОС40
|  | Итого прямые затраты |  |  | 12: 6939.47 | [27 empty] | Итого прямые затраты
82.1 | 421/пр_2020_п.75_пп.а | Вспомогательные ненормируемые материальные ресурсы |  |  | 4: %; 5: 2; 7: 2; 11: 0.7; 12: 102.81 | [30 empty] | Вспомогательные ненормируемые материальные ресурсы
|  | ФОТ |  |  | 12: 6939.47 | [28 empty] | ФОТ
| Пр/812-051.1-1 | НР Прокладка и монтаж сетей связи |  |  | 4: %; 5: 90; 7: 90; 12: 6245.52 | [28 empty] | НР Прокладка и монтаж сетей связи
| Пр/774-051.1 | СП Прокладка и монтаж сетей связи |  |  | 4: %; 5: 46; 7: 46; 12: 3192.16 | [28 empty] | СП Прокладка и монтаж сетей связи
|  | Всего по позиции |  |  | 10: 5493.32; 12: 16479.96 | [29 empty] | Всего по позиции
83 | ГЭСНм11-04-008-01 | Съемные и выдвижные блоки (модули, ячейки, ТЭЗ), масса: до 5 кг _ Демонтаж существующего межсетевого экрана, с частичной разборкой и консервированием | [32 empty] | Съемные и выдвижные блоки (модули, ячейки, ТЭЗ), масса: до 5 кг _ Демонтаж существующего межсетевого экрана, с частичной разборкой и консервированием | bar: 4 to 7
| 421/пр_2020_прил.10_т.3_п.1.2_гр.3 | Производство работ осуществляется в помещениях эксплуатируемого объекта капитального строительства, эксплуатация которого не прекращена, в том числе для объектов производственного и непроизводственного назначения без остановки рабочего процесса, при этом: в зоне производства работ имеется один из следующих факторов: - движение транспорта по внутрицеховым путям; - действующее технологическое или лабораторное оборудование; - мебель и иные загромождающие помещения предметы ОЗП=1,35; ЭМ=1,35 к расх.; ЗПМ=1,35; ТЗ=1,35; ТЗМ=1,35 | [33 empty] | Производство работ осуществляется в помещениях эксплуатируемого объекта капитального строительства, эксплуатация которого не прекращена, в том числе для объектов производственного и непроизводственного назначения без остановки рабочего процесса, при этом: в зоне производства работ имеется один из следующих факторов: - движение транспорта по внутрицеховым путям; - действующее технологическое или лабораторное оборудование; - мебель и иные загромождающие помещения предметы ОЗП=1,35; ЭМ=1,35 к расх.; ЗПМ=1,35; ТЗ=1,35; ТЗМ=1,35
| 571/пр_2022_п.84_т.3_стр.1_стб.3 | Демонтаж оборудования, пригодного для дальнейшего использования, со снятием с места установки, необходимой (частичной) разборкой и консервированием с целью длительного или кратковременного хранения ОЗП=0,7; ЭМ=0,7 к расх.; ЗПМ=0,7; МАТ=0 к расх.; ТЗ=0,7; ТЗМ=0,7 | [33 empty] | Демонтаж оборудования, пригодного для дальнейшего использования, со снятием с места установки, необходимой (частичной) разборкой и консервированием с целью длительного или кратковременного хранения ОЗП=0,7; ЭМ=0,7 к расх.; ЗПМ=0,7; МАТ=0 к расх.; ТЗ=0,7; ТЗМ=0,7
|  | Индекс-дефлятор от стоимости 2 кв. 2026г к 2 кв. 2027 ЭМ=2,4%; МАТ=2,4% | [33 empty] | Индекс-дефлятор от стоимости 2 кв. 2026г к 2 кв. 2027 ЭМ=2,4%; МАТ=2,4%
| 1 | ОТ(ЗТ) |  |  | 4: чел.-ч; 7: 0.97335; 12: 561.61 | [23 empty] | ОТ(ЗТ)
| 1-100-31 | Средний разряд работы 3,1 |  |  | чел.-ч | 1.03 | 0.945 | 0.97335 |  |  | 576.99 |  | 561.61 | [24 empty] | Средний разряд работы 3,1
| 2 | ЭМ |  |  | 12: 6.04 | [23 empty] | ЭМ
|  | ОТм(ЗТм) |  |  | 4: чел.-ч; 7: 0.00945; 12: 6.06 | [23 empty] | ОТм(ЗТм)
| 91.14.02-001 | Автомобили бортовые, грузоподъемность до 5 т |  |  | маш.-ч | 0.01 | 0.945 | 0.00945 |  |  | 624.06 | 1.024 | 6.04 | [24 empty] | Автомобили бортовые, грузоподъемность до 5 т
| 4-100-040 | ОТм(Зтм) Средний разряд машинистов 4 |  |  | чел.-ч | 0.01 | 0.945 | 0.00945 |  |  | 641.63 |  | 6.06 | [25 empty] | ОТм(Зтм) Средний разряд машинистов 4
|  | Итого прямые затраты |  |  | 12: 573.71 | [27 empty] | Итого прямые затраты
83.1 | 421/пр_2020_п.75_пп.а | Вспомогательные ненормируемые материальные ресурсы |  |  | 4: %; 5: 2; 7: 2; 11: 0.7; 12: 8.32 | [30 empty] | Вспомогательные ненормируемые материальные ресурсы
|  | ФОТ |  |  | 12: 567.67 | [28 empty] | ФОТ
| Пр/812-053.0-1 | НР Приборы, средства автоматизации и вычислительной техники |  |  | 4: %; 5: 90; 7: 90; 12: 510.9 | [28 empty] | НР Приборы, средства автоматизации и вычислительной техники
| Пр/774-053.0 | СП Приборы, средства автоматизации и вычислительной техники |  |  | 4: %; 5: 46; 7: 46; 12: 261.13 | [28 empty] | СП Приборы, средства автоматизации и вычислительной техники
|  | Всего по позиции |  |  | 10: 1354.06; 12: 1354.06 | [29 empty] | Всего по позиции
84 | ГЭСНм11-04-008-01 | Съемные и выдвижные блоки (модули, ячейки, ТЭЗ), масса: до 5 кг _ Демонтаж существующего сервера САСОД, с частичной разборкой и консервированием |  |  | 4: шт; 5: 2; 6: 1; 7: 2 | [21 empty] | Съемные и выдвижные блоки (модули, ячейки, ТЭЗ), масса: до 5 кг _ Демонтаж существующего сервера САСОД, с частичной разборкой и консервированием
| 421/пр_2020_прил.10_т.3_п.1.2_гр.3 | Производство работ осуществляется в помещениях эксплуатируемого объекта капитального строительства, эксплуатация которого не прекращена, в том числе для объектов производственного и непроизводственного назначения без остановки рабочего процесса, при этом: в зоне производства работ имеется один из следующих факторов: - движение транспорта по внутрицеховым путям; - действующее технологическое или лабораторное оборудование; - мебель и иные загромождающие помещения предметы ОЗП=1,35; ЭМ=1,35 к расх.; ЗПМ=1,35; ТЗ=1,35; ТЗМ=1,35 | [33 empty] | Производство работ осуществляется в помещениях эксплуатируемого объекта капитального строительства, эксплуатация которого не прекращена, в том числе для объектов производственного и непроизводственного назначения без остановки рабочего процесса, при этом: в зоне производства работ имеется один из следующих факторов: - движение транспорта по внутрицеховым путям; - действующее технологическое или лабораторное оборудование; - мебель и иные загромождающие помещения предметы ОЗП=1,35; ЭМ=1,35 к расх.; ЗПМ=1,35; ТЗ=1,35; ТЗМ=1,35
| 571/пр_2022_п.84_т.3_стр.1_стб.3 | Демонтаж оборудования, пригодного для дальнейшего использования, со снятием с места установки, необходимой (частичной) разборкой и консервированием с целью длительного или кратковременного хранения ОЗП=0,7; ЭМ=0,7 к расх.; ЗПМ=0,7; МАТ=0 к расх.; ТЗ=0,7; ТЗМ=0,7 | [33 empty] | Демонтаж оборудования, пригодного для дальнейшего использования, со снятием с места установки, необходимой (частичной) разборкой и консервированием с целью длительного или кратковременного хранения ОЗП=0,7; ЭМ=0,7 к расх.; ЗПМ=0,7; МАТ=0 к расх.; ТЗ=0,7; ТЗМ=0,7
|  | Индекс-дефлятор от стоимости 2 кв. 2026г к 2 кв. 2027 ЭМ=2,4%; МАТ=2,4% | [33 empty] | Индекс-дефлятор от стоимости 2 кв. 2026г к 2 кв. 2027 ЭМ=2,4%; МАТ=2,4%
| 1 | ОТ(ЗТ) |  |  | 4: чел.-ч; 7: 1.9467; 12: 1123.23 | [23 empty] | ОТ(ЗТ)
| 1-100-31 | Средний разряд работы 3,1 |  |  | чел.-ч | 1.03 | 0.945 | 1.9467 |  |  | 576.99 |  | 1123.23 | [24 empty] | Средний разряд работы 3,1
| 2 | ЭМ |  |  | 12: 12.08 | [23 empty] | ЭМ
|  | ОТм(ЗТм) |  |  | 4: чел.-ч; 7: 0.0189; 12: 12.13 | [23 empty] | ОТм(ЗТм)
| 91.14.02-001 | Автомобили бортовые, грузоподъемность до 5 т |  |  | маш.-ч | 0.01 | 0.945 | 0.0189 |  |  | 624.06 | 1.024 | 12.08 | [24 empty] | Автомобили бортовые, грузоподъемность до 5 т
| 4-100-040 | ОТм(Зтм) Средний разряд машинистов 4 |  |  | чел.-ч | 0.01 | 0.945 | 0.0189 |  |  | 641.63 |  | 12.13 | [25 empty] | ОТм(Зтм) Средний разряд машинистов 4
|  | Итого прямые затраты |  |  | 12: 1147.44 | [27 empty] | Итого прямые затраты
84.1 | 421/пр_2020_п.75_пп.а | Вспомогательные ненормируемые материальные ресурсы |  |  | 4: %; 5: 2; 7: 2; 11: 0.7; 12: 16.64 | [30 empty] | Вспомогательные ненормируемые материальные ресурсы
|  | ФОТ |  |  | 12: 1135.36 | [28 empty] | ФОТ
| Пр/812-053.0-1 | НР Приборы, средства автоматизации и вычислительной техники |  |  | 4: %; 5: 90; 7: 90; 12: 1021.82 | [28 empty] | НР Приборы, средства автоматизации и вычислительной техники
| Пр/774-053.0 | СП Приборы, средства автоматизации и вычислительной техники |  |  | 4: %; 5: 46; 7: 46; 12: 522.27 | [28 empty] | СП Приборы, средства автоматизации и вычислительной техники
|  | Всего по позиции |  |  | 10: 1354.09; 12: 2708.17 | [29 empty] | Всего по позиции
85 | ГЭСНм11-04-008-04 | Съемные и выдвижные блоки (модули, ячейки, ТЭЗ), масса: до 30 кг _ Установка серверверного оборудования в существующий шкаф-стойку (Резервный сервер АСО КИА, основной сервер САСОД, резервный сервер САСОД) |  |  | 4: шт; 5: 3; 6: 1; 7: 3 | [21 empty] | Съемные и выдвижные блоки (модули, ячейки, ТЭЗ), масса: до 30 кг _ Установка серверверного оборудования в существующий шкаф-стойку (Резервный сервер АСО КИА, основной сервер САСОД, резервный сервер САСОД)
| 421/пр_2020_прил.10_т.3_п.1.2_гр.3 | Производство работ осуществляется в помещениях эксплуатируемого объекта капитального строительства, эксплуатация которого не прекращена, в том числе для объектов производственного и непроизводственного назначения без остановки рабочего процесса, при этом: в зоне производства работ имеется один из следующих факторов: - движение транспорта по внутрицеховым путям; - действующее технологическое или лабораторное оборудование; - мебель и иные загромождающие помещения предметы ОЗП=1,35; ЭМ=1,35 к расх.; ЗПМ=1,35; ТЗ=1,35; ТЗМ=1,35 | [33 empty] | Производство работ осуществляется в помещениях эксплуатируемого объекта капитального строительства, эксплуатация которого не прекращена, в том числе для объектов производственного и непроизводственного назначения без остановки рабочего процесса, при этом: в зоне производства работ имеется один из следующих факторов: - движение транспорта по внутрицеховым путям; - действующее технологическое или лабораторное оборудование; - мебель и иные загромождающие помещения предметы ОЗП=1,35; ЭМ=1,35 к расх.; ЗПМ=1,35; ТЗ=1,35; ТЗМ=1,35
|  | Индекс-дефлятор от стоимости 2 кв. 2026г к 2 кв. 2027 ЭМ=2,4%; МАТ=2,4% | [33 empty] | Индекс-дефлятор от стоимости 2 кв. 2026г к 2 кв. 2027 ЭМ=2,4%; МАТ=2,4%
| 1 | ОТ(ЗТ) |  |  | 4: чел.-ч; 7: 12.5145; 12: 7220.74 | [23 empty] | ОТ(ЗТ)
| 1-100-31 | Средний разряд работы 3,1 |  |  | чел.-ч | 3.09 | 1.35 | 12.5145 |  |  | 576.99 |  | 7220.74 | [24 empty] | Средний разряд работы 3,1
| 2 | ЭМ |  |  | 12: 77.64 | [23 empty] | ЭМ
|  | ОТм(ЗТм) |  |  | 4: чел.-ч; 7: 0.1215; 12: 77.96 | [23 empty] | ОТм(ЗТм)
| 91.14.02-001 | Автомобили бортовые, грузоподъемность до 5 т |  |  | маш.-ч | 0.03 | 1.35 | 0.1215 |  |  | 624.06 | 1.024 | 77.64 | [24 empty] | Автомобили бортовые, грузоподъемность до 5 т
| 4-100-040 | ОТм(Зтм) Средний разряд машинистов 4 |  |  | чел.-ч | 0.03 | 1.35 | 0.1215 |  |  | 641.63 |  | 77.96 | [25 empty] | ОТм(Зтм) Средний разряд машинистов 4
|  | Итого прямые затраты |  |  | 12: 7376.34 | [27 empty] | Итого прямые затраты
85.1 | 421/пр_2020_п.75_пп.а | Вспомогательные ненормируемые материальные ресурсы |  |  | 4: %; 5: 2; 7: 2; 12: 106.97 | [30 empty] | Вспомогательные ненормируемые материальные ресурсы
|  | ФОТ |  |  | 12: 7298.7 | [28 empty] | ФОТ
| Пр/812-053.0-1 | НР Приборы, средства автоматизации и вычислительной техники |  |  | 4: %; 5: 90; 7: 90; 12: 6568.83 | [28 empty] | НР Приборы, средства автоматизации и вычислительной техники
| Пр/774-053.0 | СП Приборы, средства автоматизации и вычислительной техники |  |  | 4: %; 5: 46; 7: 46; 12: 3357.4 | [28 empty] | СП Приборы, средства автоматизации и вычислительной техники
|  | Всего по позиции |  |  | 10: 5803.18; 12: 17409.54 | [29 empty] | Всего по позиции
Согласование ИГЭС-РС-26-0070 Косогорова В.М. специалист по закупкам ТД | [45 empty] | Согласование ИГЭС-РС-26-0070 Косогорова В.М. специалист по закупкам ТД
86 О | Протокол ТД | Комплект серверного оборудования ЦП АСО КИА |  |  | комп | 1 | 1 | 1 |  |  | 5270491.8 |  | 5270491.8 | [21 empty] | Комплект серверного оборудования ЦП АСО КИА
|  | Всего по позиции |  |  | 12: 5270491.8 | [29 empty] | Всего по позиции
87 | ГЭСНм11-03-001-01 | Приборы, устанавливаемые на металлоконструкциях, щитах и пультах, масса: до 5 кг _ Установка серверверного оборудования в существующий шкаф-стойку (конвертер) _ Установка серверверного оборудования в существующий шкаф-стойку (2-портовый преобразователь) _ Установка серверверного оборудования в существующий шкаф-стойку (Источник питания 24V) _ Установка серверверного оборудования в существующий шкаф-стойку (модуль грозозащиты) |  |  | 4: шт; 5: 6; 6: 1; 7: 6 | [21 empty] | Приборы, устанавливаемые на металлоконструкциях, щитах и пультах, масса: до 5 кг _ Установка серверверного оборудования в существующий шкаф-стойку (конвертер) _ Установка серверверного оборудования в существующий шкаф-стойку (2-портовый преобразователь) _ Установка серверверного оборудования в существующий шкаф-стойку (Источник питания 24V) _ Установка серверверного оборудования в существующий шкаф-стойку (модуль грозозащиты)
| 421/пр_2020_прил.10_т.3_п.1.2_гр.3 | Производство работ осуществляется в помещениях эксплуатируемого объекта капитального строительства, эксплуатация которого не прекращена, в том числе для объектов производственного и непроизводственного назначения без остановки рабочего процесса, при этом: в зоне производства работ имеется один из следующих факторов: - движение транспорта по внутрицеховым путям; - действующее технологическое или лабораторное оборудование; - мебель и иные загромождающие помещения предметы ОЗП=1,35; ЭМ=1,35 к расх.; ЗПМ=1,35; ТЗ=1,35; ТЗМ=1,35 | [33 empty] | Производство работ осуществляется в помещениях эксплуатируемого объекта капитального строительства, эксплуатация которого не прекращена, в том числе для объектов производственного и непроизводственного назначения без остановки рабочего процесса, при этом: в зоне производства работ имеется один из следующих факторов: - движение транспорта по внутрицеховым путям; - действующее технологическое или лабораторное оборудование; - мебель и иные загромождающие помещения предметы ОЗП=1,35; ЭМ=1,35 к расх.; ЗПМ=1,35; ТЗ=1,35; ТЗМ=1,35
|  | Индекс-дефлятор от стоимости 2 кв. 2026г к 2 кв. 2027 ЭМ=2,4%; МАТ=2,4% | [33 empty] | Индекс-дефлятор от стоимости 2 кв. 2026г к 2 кв. 2027 ЭМ=2,4%; МАТ=2,4%
| 1 | ОТ(ЗТ) |  |  | 4: чел.-ч; 7: 4.212; 12: 2783.25 | [23 empty] | ОТ(ЗТ)
| 1-100-42 | Средний разряд работы 4,2 |  |  | чел.-ч | 0.52 | 1.35 | 4.212 |  |  | 660.79 |  | 2783.25 | [24 empty] | Средний разряд работы 4,2
| 4 | М |  |  | 12: 36.23 | [23 empty] | М
| 01.7.15.03-0031 | Болты стальные оцинкованные с шестигранной головкой и оцинкованной шестигранной гайкой, диаметр резьбы болта и гайки М6, длина болта 12-60 мм |  |  | кг | 0.035 |  | 0.21 | 154.58 | 1.09 | 168.49 | 1.024 | 36.23 | [24 empty] | Болты стальные оцинкованные с шестигранной головкой и оцинкованной шестигранной гайкой, диаметр резьбы болта и гайки М6, длина болта 12-60 мм
|  | Итого прямые затраты |  |  | 12: 2819.48 | [27 empty] | Итого прямые затраты
87.1 | 421/пр_2020_п.75_пп.а | Вспомогательные ненормируемые материальные ресурсы |  |  | 4: %; 5: 2; 7: 2; 12: 41.23 | [30 empty] | Вспомогательные ненормируемые материальные ресурсы
|  | ФОТ |  |  | 12: 2783.25 | [28 empty] | ФОТ
| Пр/812-053.0-1 | НР Приборы, средства автоматизации и вычислительной техники |  |  | 4: %; 5: 90; 7: 90; 12: 2504.93 | [28 empty] | НР Приборы, средства автоматизации и вычислительной техники
| Пр/774-053.0 | СП Приборы, средства автоматизации и вычислительной техники |  |  | 4: %; 5: 46; 7: 46; 12: 1280.3 | [28 empty] | СП Приборы, средства автоматизации и вычислительной техники
|  | Всего по позиции |  |  | 10: 1107.66; 12: 6645.94 | [29 empty] | Всего по позиции
Стоимость входит в "Комплект серверного оборудования ЦП АСО КИА" | [44 empty] | Стоимость входит в "Комплект серверного оборудования ЦП АСО КИА"
88 | ГЭСНм11-04-008-04 | Съемные и выдвижные блоки (модули, ячейки, ТЭЗ), масса: до 30 кг _ Установка серверверного оборудования в существующий шкаф-стойку (инвертор) | [32 empty] | Съемные и выдвижные блоки (модули, ячейки, ТЭЗ), масса: до 30 кг _ Установка серверверного оборудования в существующий шкаф-стойку (инвертор) | bar: 4 to 7
| 421/пр_2020_прил.10_т.3_п.1.2_гр.3 | Производство работ осуществляется в помещениях эксплуатируемого объекта капитального строительства, эксплуатация которого не прекращена, в том числе для объектов производственного и непроизводственного назначения без остановки рабочего процесса, при этом: в зоне производства работ имеется один из следующих факторов: - движение транспорта по внутрицеховым путям; - действующее технологическое или лабораторное оборудование; - мебель и иные загромождающие помещения предметы ОЗП=1,35; ЭМ=1,35 к расх.; ЗПМ=1,35; ТЗ=1,35; ТЗМ=1,35 | [33 empty] | Производство работ осуществляется в помещениях эксплуатируемого объекта капитального строительства, эксплуатация которого не прекращена, в том числе для объектов производственного и непроизводственного назначения без остановки рабочего процесса, при этом: в зоне производства работ имеется один из следующих факторов: - движение транспорта по внутрицеховым путям; - действующее технологическое или лабораторное оборудование; - мебель и иные загромождающие помещения предметы ОЗП=1,35; ЭМ=1,35 к расх.; ЗПМ=1,35; ТЗ=1,35; ТЗМ=1,35
|  | Индекс-дефлятор от стоимости 2 кв. 2026г к 2 кв. 2027 ЭМ=2,4%; МАТ=2,4% | [33 empty] | Индекс-дефлятор от стоимости 2 кв. 2026г к 2 кв. 2027 ЭМ=2,4%; МАТ=2,4%
| 1 | ОТ(ЗТ) |  |  | 4: чел.-ч; 7: 4.1715; 12: 2406.91 | [23 empty] | ОТ(ЗТ)
| 1-100-31 | Средний разряд работы 3,1 |  |  | чел.-ч | 3.09 | 1.35 | 4.1715 |  |  | 576.99 |  | 2406.91 | [24 empty] | Средний разряд работы 3,1
| 2 | ЭМ |  |  | 12: 25.88 | [23 empty] | ЭМ
|  | ОТм(ЗТм) |  |  | 4: чел.-ч; 7: 0.0405; 12: 25.99 | [23 empty] | ОТм(ЗТм)
| 91.14.02-001 | Автомобили бортовые, грузоподъемность до 5 т |  |  | маш.-ч | 0.03 | 1.35 | 0.0405 |  |  | 624.06 | 1.024 | 25.88 | [24 empty] | Автомобили бортовые, грузоподъемность до 5 т
| 4-100-040 | ОТм(Зтм) Средний разряд машинистов 4 |  |  | чел.-ч | 0.03 | 1.35 | 0.0405 |  |  | 641.63 |  | 25.99 | [25 empty] | ОТм(Зтм) Средний разряд машинистов 4
|  | Итого прямые затраты |  |  | 12: 2458.78 | [27 empty] | Итого прямые затраты
88.1 | 421/пр_2020_п.75_пп.а | Вспомогательные ненормируемые материальные ресурсы |  |  | 4: %; 5: 2; 7: 2; 12: 35.66 | [30 empty] | Вспомогательные ненормируемые материальные ресурсы
|  | ФОТ |  |  | 12: 2432.9 | [28 empty] | ФОТ
| Пр/812-053.0-1 | НР Приборы, средства автоматизации и вычислительной техники |  |  | 4: %; 5: 90; 7: 90; 12: 2189.61 | [28 empty] | НР Приборы, средства автоматизации и вычислительной техники
| Пр/774-053.0 | СП Приборы, средства автоматизации и вычислительной техники |  |  | 4: %; 5: 46; 7: 46; 12: 1119.13 | [28 empty] | СП Приборы, средства автоматизации и вычислительной техники
|  | Всего по позиции |  |  | 10: 5803.18; 12: 5803.18 | [29 empty] | Всего по позиции
Стоимость входит в "Комплект серверного оборудования ЦП АСО КИА" | [44 empty] | Стоимость входит в "Комплект серверного оборудования ЦП АСО КИА"
89 | ГЭСНм11-01-001-02 | Конструкции для установки приборов, масса: до 2 кг _ Установка панели 19' с DIN-рейкой в существующий шкаф-стойку | [32 empty] | Конструкции для установки приборов, масса: до 2 кг _ Установка панели 19' с DIN-рейкой в существующий шкаф-стойку | bar: 4 to 7
| 421/пр_2020_прил.10_т.3_п.1.2_гр.3 | Производство работ осуществляется в помещениях эксплуатируемого объекта капитального строительства, эксплуатация которого не прекращена, в том числе для объектов производственного и непроизводственного назначения без остановки рабочего процесса, при этом: в зоне производства работ имеется один из следующих факторов: - движение транспорта по внутрицеховым путям; - действующее технологическое или лабораторное оборудование; - мебель и иные загромождающие помещения предметы ОЗП=1,35; ЭМ=1,35 к расх.; ЗПМ=1,35; ТЗ=1,35; ТЗМ=1,35 | [33 empty] | Производство работ осуществляется в помещениях эксплуатируемого объекта капитального строительства, эксплуатация которого не прекращена, в том числе для объектов производственного и непроизводственного назначения без остановки рабочего процесса, при этом: в зоне производства работ имеется один из следующих факторов: - движение транспорта по внутрицеховым путям; - действующее технологическое или лабораторное оборудование; - мебель и иные загромождающие помещения предметы ОЗП=1,35; ЭМ=1,35 к расх.; ЗПМ=1,35; ТЗ=1,35; ТЗМ=1,35
|  | Индекс-дефлятор от стоимости 2 кв. 2026г к 2 кв. 2027 ЭМ=2,4%; МАТ=2,4% | [33 empty] | Индекс-дефлятор от стоимости 2 кв. 2026г к 2 кв. 2027 ЭМ=2,4%; МАТ=2,4%
| 1 | ОТ(ЗТ) |  |  | 4: чел.-ч; 7: 0.702; 12: 410.09 | [23 empty] | ОТ(ЗТ)
| 1-100-32 | Средний разряд работы 3,2 |  |  | чел.-ч | 0.52 | 1.35 | 0.702 |  |  | 584.17 |  | 410.09 | [24 empty] | Средний разряд работы 3,2
| 2 | ЭМ |  |  | 12: 15.06 | [23 empty] | ЭМ
|  | ОТм(ЗТм) |  |  | 4: чел.-ч; 7: 0.0405; 12: 25.98 | [23 empty] | ОТм(ЗТм)
| 91.17.04-233 | Аппараты сварочные для ручной дуговой сварки, сварочный ток до 350 А |  |  | маш.-ч | 0.08 | 1.35 | 0.108 |  |  | 26.67 | 1.024 | 2.95 | [24 empty] | Аппараты сварочные для ручной дуговой сварки, сварочный ток до 350 А
| 91.21.01-012 | Агрегаты окрасочные высокого давления для окраски поверхностей конструкций, мощность 1 кВт |  |  | маш.-ч | 0.034 | 1.35 | 0.0459 | 4.52 | 1.3 | 5.88 | 1.024 | 0.28 | [24 empty] | Агрегаты окрасочные высокого давления для окраски поверхностей конструкций, мощность 1 кВт
| 91.21.12-002 | Ножницы листовые кривошипные гильотинные |  |  | маш.-ч | 0.015 | 1.35 | 0.02025 | 143.61 | 1.45 | 208.23 | 1.024 | 4.32 | [24 empty] | Ножницы листовые кривошипные гильотинные
| 91.21.16-013 | Прессы кривошипные простого действия 25 кН (2,5 тс) |  |  | маш.-ч | 0.015 | 1.35 | 0.02025 | 23.3 | 1.57 | 36.58 | 1.024 | 0.76 | [24 empty] | Прессы кривошипные простого действия 25 кН (2,5 тс)
| 4-100-040 | ОТм(Зтм) Средний разряд машинистов 4 |  |  | чел.-ч | 0.015 | 1.35 | 0.02025 |  |  | 641.63 |  | 12.99 | [25 empty] | ОТм(Зтм) Средний разряд машинистов 4
| 91.21.16-014 | Прессы листогибочные кривошипные 1000 кН (100 тс) |  |  | маш.-ч | 0.015 | 1.35 | 0.02025 | 187.58 | 1.57 | 294.5 | 1.024 | 6.11 | [24 empty] | Прессы листогибочные кривошипные 1000 кН (100 тс)
| 4-100-040 | ОТм(Зтм) Средний разряд машинистов 4 |  |  | чел.-ч | 0.015 | 1.35 | 0.02025 |  |  | 641.63 |  | 12.99 | [25 empty] | ОТм(Зтм) Средний разряд машинистов 4
| 91.21.19-031 | Станки сверлильные |  |  | маш.-ч | 0.015 | 1.35 | 0.02025 | 23.89 | 1.29 | 30.82 | 1.024 | 0.64 | [24 empty] | Станки сверлильные
| 4 | М |  |  | 12: 237.89 | [23 empty] | М
| 01.7.03.04-0001 | Электроэнергия |  |  | кВт-ч | 0.112 |  | 0.112 |  |  | 5.59 | 1.024 | 0.64 | [24 empty] | Электроэнергия
| 01.7.11.07-0227 | Электроды сварочные для сварки низколегированных и углеродистых сталей УОНИ 13/45, Э42А, диаметр 4-5 мм |  |  | кг | 0.08 |  | 0.08 |  |  | 198.91 | 1.024 | 16.29 | [24 empty] | Электроды сварочные для сварки низколегированных и углеродистых сталей УОНИ 13/45, Э42А, диаметр 4-5 мм
| 01.7.15.03-0031 | Болты стальные оцинкованные с шестигранной головкой и оцинкованной шестигранной гайкой, диаметр резьбы болта и гайки М6, длина болта 12-60 мм |  |  | кг | 0.01 |  | 0.01 | 154.58 | 1.09 | 168.49 | 1.024 | 1.73 | [24 empty] | Болты стальные оцинкованные с шестигранной головкой и оцинкованной шестигранной гайкой, диаметр резьбы болта и гайки М6, длина болта 12-60 мм
| 01.7.15.07-0007 | Дюбели пластмассовые, диаметр 14 мм, длина 70 мм |  |  | 100 шт | 0.03 |  | 0.03 | 170.67 | 1.36 | 232.11 | 1.024 | 7.13 | [24 empty] | Дюбели пластмассовые, диаметр 14 мм, длина 70 мм
| 08.3.05.02-0021 | Прокат листовой горячекатаный, марки стали Ст3сп, Ст3пс, ширина 1200-3000 мм, толщина 1-8 мм |  |  | т | 0.001 |  | 0.001 | 71131.5 | 0.94 | 66863.61 | 1.024 | 68.47 | [24 empty] | Прокат листовой горячекатаный, марки стали Ст3сп, Ст3пс, ширина 1200-3000 мм, толщина 1-8 мм
| 08.3.07.01-0037 | Прокат стальной горячекатаный полосовой, марки стали Ст3сп, Ст3пс, размеры 30х4 мм |  |  | т | 0.00069 |  | 0.00069 | 72081.28 | 0.88 | 63431.53 | 1.024 | 44.82 | [24 empty] | Прокат стальной горячекатаный полосовой, марки стали Ст3сп, Ст3пс, размеры 30х4 мм
| 08.3.08.02-0058 | Уголок стальной горячекатаный равнополочный, марки стали Ст3сп, Ст3пс, ширина полок 35-56 мм, толщина полки 3-5 мм |  |  | т | 0.00135 |  | 0.00135 |  |  | 56130.61 | 1.024 | 77.59 | [24 empty] | Уголок стальной горячекатаный равнополочный, марки стали Ст3сп, Ст3пс, ширина полок 35-56 мм, толщина полки 3-5 мм
| 14.4.01.01-0003 | Грунтовка ГФ-021 |  |  | т | 4e-05 |  | 4e-05 | 51280.15 | 1.65 | 84612.25 | 1.024 | 3.47 | [24 empty] | Грунтовка ГФ-021
| 14.4.04.09-0016 | Эмаль ХВ-124, цветная |  |  | т | 5e-05 |  | 5e-05 | 146734.48 | 1.4 | 205428.27 | 1.024 | 10.52 | [24 empty] | Эмаль ХВ-124, цветная
| 14.5.09.07-0030 | Растворитель Р-4 |  |  | т | 3e-05 |  | 3e-05 | 98526.45 | 1.95 | 192126.58 | 1.024 | 5.9 | [24 empty] | Растворитель Р-4
| 14.5.09.11-0102 | Уайт-спирит |  |  | кг | 0.01 |  | 0.01 |  |  | 130.09 | 1.024 | 1.33 | [24 empty] | Уайт-спирит
|  | Итого прямые затраты |  |  | 12: 689.02 | [27 empty] | Итого прямые затраты
89.1 | 421/пр_2020_п.75_пп.а | Вспомогательные ненормируемые материальные ресурсы |  |  | 4: %; 5: 2; 7: 2; 12: 6.08 | [30 empty] | Вспомогательные ненормируемые материальные ресурсы
|  | ФОТ |  |  | 12: 436.07 | [28 empty] | ФОТ
| Пр/812-053.0-1 | НР Приборы, средства автоматизации и вычислительной техники |  |  | 4: %; 5: 90; 7: 90; 12: 392.46 | [28 empty] | НР Приборы, средства автоматизации и вычислительной техники
| Пр/774-053.0 | СП Приборы, средства автоматизации и вычислительной техники |  |  | 4: %; 5: 46; 7: 46; 12: 200.59 | [28 empty] | СП Приборы, средства автоматизации и вычислительной техники
|  | Всего по позиции |  |  | 10: 1288.15; 12: 1288.15 | [29 empty] | Всего по позиции
Стоимость входит в "Комплект серверного оборудования ЦП АСО КИА" | [44 empty] | Стоимость входит в "Комплект серверного оборудования ЦП АСО КИА"
90 | ГЭСНм11-04-028-01 | Включение в аппаратуру разъемов штепсельных, количество контактов в разъеме: до 14 шт. _ Подключение серверного оборудования с помощью к комплекта кабелей для коммутации | [32 empty] | Включение в аппаратуру разъемов штепсельных, количество контактов в разъеме: до 14 шт. _ Подключение серверного оборудования с помощью к комплекта кабелей для коммутации | bar: 4 to 7
| 421/пр_2020_прил.10_т.3_п.1.2_гр.3 | Производство работ осуществляется в помещениях эксплуатируемого объекта капитального строительства, эксплуатация которого не прекращена, в том числе для объектов производственного и непроизводственного назначения без остановки рабочего процесса, при этом: в зоне производства работ имеется один из следующих факторов: - движение транспорта по внутрицеховым путям; - действующее технологическое или лабораторное оборудование; - мебель и иные загромождающие помещения предметы ОЗП=1,35; ЭМ=1,35 к расх.; ЗПМ=1,35; ТЗ=1,35; ТЗМ=1,35 | [33 empty] | Производство работ осуществляется в помещениях эксплуатируемого объекта капитального строительства, эксплуатация которого не прекращена, в том числе для объектов производственного и непроизводственного назначения без остановки рабочего процесса, при этом: в зоне производства работ имеется один из следующих факторов: - движение транспорта по внутрицеховым путям; - действующее технологическое или лабораторное оборудование; - мебель и иные загромождающие помещения предметы ОЗП=1,35; ЭМ=1,35 к расх.; ЗПМ=1,35; ТЗ=1,35; ТЗМ=1,35
|  | Индекс-дефлятор от стоимости 2 кв. 2026г к 2 кв. 2027 ЭМ=2,4%; МАТ=2,4% | [33 empty] | Индекс-дефлятор от стоимости 2 кв. 2026г к 2 кв. 2027 ЭМ=2,4%; МАТ=2,4%
| 1 | ОТ(ЗТ) |  |  | 4: чел.-ч; 7: 0.297; 12: 186.3 | [23 empty] | ОТ(ЗТ)
| 1-100-38 | Средний разряд работы 3,8 |  |  | чел.-ч | 0.22 | 1.35 | 0.297 |  |  | 627.27 |  | 186.3 | [24 empty] | Средний разряд работы 3,8
|  | Итого прямые затраты |  |  | 12: 186.3 | [27 empty] | Итого прямые затраты
90.1 | 421/пр_2020_п.75_пп.а | Вспомогательные ненормируемые материальные ресурсы |  |  | 4: %; 5: 2; 7: 2; 12: 2.76 | [30 empty] | Вспомогательные ненормируемые материальные ресурсы
|  | ФОТ |  |  | 12: 186.3 | [28 empty] | ФОТ
| Пр/812-053.0-1 | НР Приборы, средства автоматизации и вычислительной техники |  |  | 4: %; 5: 90; 7: 90; 12: 167.67 | [28 empty] | НР Приборы, средства автоматизации и вычислительной техники
| Пр/774-053.0 | СП Приборы, средства автоматизации и вычислительной техники |  |  | 4: %; 5: 46; 7: 46; 12: 85.7 | [28 empty] | СП Приборы, средства автоматизации и вычислительной техники
|  | Всего по позиции |  |  | 10: 442.43; 12: 442.43 | [29 empty] | Всего по позиции
90.1 О | ТЦ_61.3.05.00_77_7733012754_23.03.2026_02_13.1 | Программное обеспечение сбора данных |  |  | шт | 1 | 1 | 1 |  |  | 4200000 |  | 4200000 | [21 empty] | Программное обеспечение сбора данных
|  | Всего по позиции |  |  | 12: 4200000 | [29 empty] | Всего по позиции
90.2 О | ТЦ_61.3.05.00_77_7733012754_23.03.2026_02_14.1 | ПО блок интеграции САСОД и ИДС БИНГ |  |  | шт | 1 | 1 | 1 |  |  | 3800000 |  | 3800000 | [21 empty] | ПО блок интеграции САСОД и ИДС БИНГ
|  | Всего по позиции |  |  | 12: 3800000 | [29 empty] | Всего по позиции
90.3 О | ТЦ_61.3.05.00_77_7733012754_23.03.2026_02_15.1 | ПО блок интеграции АССК и ИДС БИНГ |  |  | шт | 1 | 1 | 1 |  |  | 2800000 |  | 2800000 | [21 empty] | ПО блок интеграции АССК и ИДС БИНГ
|  | Всего по позиции |  |  | 12: 2800000 | [29 empty] | Всего по позиции
90.4 О | ТЦ_61.3.05.00_77_7733012754_23.03.2026_02_16.1 | ПО блок интеграции АСО КИА и ИДС БИНГ |  |  | шт | 1 | 1 | 1 |  |  | 5200000 |  | 5200000 | [21 empty] | ПО блок интеграции АСО КИА и ИДС БИНГ
|  | Всего по позиции |  |  | 12: 5200000 | [29 empty] | Всего по позиции
|  | Итоги по разделу 11 Установка оборудования сервера : | [44 empty] | Итоги по разделу 11 Установка оборудования сервера :
|  | Всего прямые затраты (справочно) |  |  | 12: 22511.01 | [34 empty] | Всего прямые затраты (справочно)
|  | в том числе: | [45 empty] | в том числе:
|  | Оплата труда рабочих |  |  | 12: 21631.6 | [34 empty] | Оплата труда рабочих
|  | Эксплуатация машин |  |  | 12: 136.7 | [34 empty] | Эксплуатация машин
|  | Оплата труда машинистов (Отм) |  |  | 12: 148.12 | [34 empty] | Оплата труда машинистов (Отм)
|  | Материалы |  |  | 12: 594.59 | [34 empty] | Материалы
|  | Монтажные работы |  |  | 12: 52131.43 | [34 empty] | Монтажные работы
|  | в том числе: | [45 empty] | в том числе:
|  | оплата труда |  |  | 12: 21631.6 | [34 empty] | оплата труда
|  | эксплуатация машин и механизмов |  |  | 12: 136.7 | [34 empty] | эксплуатация машин и механизмов
|  | оплата труда машинистов (Отм) |  |  | 12: 148.12 | [34 empty] | оплата труда машинистов (Отм)
|  | материалы |  |  | 12: 594.59 | [34 empty] | материалы
|  | накладные расходы |  |  | 12: 19601.74 | [34 empty] | накладные расходы
|  | сметная прибыль |  |  | 12: 10018.68 | [34 empty] | сметная прибыль
|  | Оборудование |  |  | 12: 21270491.8 | [34 empty] | Оборудование
|  | Всего ФОТ (справочно) |  |  | 12: 21779.72 | [34 empty] | Всего ФОТ (справочно)
|  | Всего накладные расходы (справочно) |  |  | 12: 19601.74 | [34 empty] | Всего накладные расходы (справочно)
|  | Всего сметная прибыль (справочно) |  |  | 12: 10018.68 | [34 empty] | Всего сметная прибыль (справочно)
|  | Всего по разделу 11 Установка оборудования сервера |  |  | 12: 21322623.23 | [35 empty] | Всего по разделу 11 Установка оборудования сервера
|  | справочно: | [45 empty] | справочно:
|  | Оборудование, отсутствующее в ФРСН |  |  | 12: 21270491.8 | [34 empty] | Оборудование, отсутствующее в ФРСН
|  | Затраты труда рабочих |  |  | 7: 35,02305 | [36 empty] | Затраты труда рабочих
|  | Затраты труда машинистов |  |  | 7: 0,23085 | [36 empty] | Затраты труда машинистов
Раздел 12. Установка оборудования электропитания (АВР.1) | [33 empty] | Раздел 12. Установка оборудования электропитания (АВР.1)
91 | ГЭСНм08-03-572-03 | Блок управления шкафного исполнения или распределительный пункт (шкаф), устанавливаемый: на стене, высота и ширина до 600х600 мм _ Сверление горизонтальных шпуров диаметром 8 мм, глубиной 80 мм в железобетонной поверхности _Установка шкафов электропитания (~ 25 кг.) при помощи анкеров клиновых (АВР.1) | [32 empty] | Блок управления шкафного исполнения или распределительный пункт (шкаф), устанавливаемый: на стене, высота и ширина до 600х600 мм _ Сверление горизонтальных шпуров диаметром 8 мм, глубиной 80 мм в железобетонной поверхности _Установка шкафов электропитания (~ 25 кг.) при помощи анкеров клиновых (АВР.1) | bar: 4 to 7
| 421/пр_2020_прил.10_т.3_п.1.2_гр.3 | Производство работ осуществляется в помещениях эксплуатируемого объекта капитального строительства, эксплуатация которого не прекращена, в том числе для объектов производственного и непроизводственного назначения без остановки рабочего процесса, при этом: в зоне производства работ имеется один из следующих факторов: - движение транспорта по внутрицеховым путям; - действующее технологическое или лабораторное оборудование; - мебель и иные загромождающие помещения предметы ОЗП=1,35; ЭМ=1,35 к расх.; ЗПМ=1,35; ТЗ=1,35; ТЗМ=1,35 | [33 empty] | Производство работ осуществляется в помещениях эксплуатируемого объекта капитального строительства, эксплуатация которого не прекращена, в том числе для объектов производственного и непроизводственного назначения без остановки рабочего процесса, при этом: в зоне производства работ имеется один из следующих факторов: - движение транспорта по внутрицеховым путям; - действующее технологическое или лабораторное оборудование; - мебель и иные загромождающие помещения предметы ОЗП=1,35; ЭМ=1,35 к расх.; ЗПМ=1,35; ТЗ=1,35; ТЗМ=1,35
|  | Индекс-дефлятор от стоимости 2 кв. 2026г к 1 кв. 2027 ЭМ=1,89%; МАТ=1,89% | [33 empty] | Индекс-дефлятор от стоимости 2 кв. 2026г к 1 кв. 2027 ЭМ=1,89%; МАТ=1,89%
| 1 | ОТ(ЗТ) |  |  | 4: чел.-ч; 7: 2.781; 12: 1837.66 | [23 empty] | ОТ(ЗТ)
| 1-100-42 | Средний разряд работы 4,2 |  |  | чел.-ч | 2.06 | 1.35 | 2.781 |  |  | 660.79 |  | 1837.66 | [24 empty] | Средний разряд работы 4,2
| 2 | ЭМ |  |  | 12: 324.22 | [23 empty] | ЭМ
|  | ОТм(ЗТм) |  |  | 4: чел.-ч; 7: 0.243; 12: 182.68 | [23 empty] | ОТм(ЗТм)
| 91.05.05-015 | Краны на автомобильном ходу, грузоподъемность 16 т |  |  | маш.-ч | 0.09 | 1.35 | 0.1215 |  |  | 1799.33 | 1.0189 | 222.75 | [24 empty] | Краны на автомобильном ходу, грузоподъемность 16 т
| 4-100-060 | ОТм(Зтм) Средний разряд машинистов 6 |  |  | чел.-ч | 0.09 | 1.35 | 0.1215 |  |  | 861.89 |  | 104.72 | [25 empty] | ОТм(Зтм) Средний разряд машинистов 6
| 91.14.02-001 | Автомобили бортовые, грузоподъемность до 5 т |  |  | маш.-ч | 0.09 | 1.35 | 0.1215 |  |  | 624.06 | 1.0189 | 77.26 | [24 empty] | Автомобили бортовые, грузоподъемность до 5 т
| 4-100-040 | ОТм(Зтм) Средний разряд машинистов 4 |  |  | чел.-ч | 0.09 | 1.35 | 0.1215 |  |  | 641.63 |  | 77.96 | [25 empty] | ОТм(Зтм) Средний разряд машинистов 4
| 91.17.04-233 | Аппараты сварочные для ручной дуговой сварки, сварочный ток до 350 А |  |  | маш.-ч | 0.66 | 1.35 | 0.891 |  |  | 26.67 | 1.0189 | 24.21 | [24 empty] | Аппараты сварочные для ручной дуговой сварки, сварочный ток до 350 А
| 4 | М |  |  | 12: 2771.63 | [23 empty] | М
| 01.7.11.07-0227 | Электроды сварочные для сварки низколегированных и углеродистых сталей УОНИ 13/45, Э42А, диаметр 4-5 мм |  |  | кг | 0.15 |  | 0.15 |  |  | 198.91 | 1.0189 | 30.4 | [24 empty] | Электроды сварочные для сварки низколегированных и углеродистых сталей УОНИ 13/45, Э42А, диаметр 4-5 мм
| 01.7.15.03-0042 | Болты с гайками и шайбами строительные |  |  | кг | 0.17 |  | 0.17 | 174.93 | 1.09 | 190.67 | 1.0189 | 33.03 | [24 empty] | Болты с гайками и шайбами строительные
| 07.2.07.04-0007 | Конструкции стальные индивидуального изготовления из сортового проката |  |  | т | 0.015 |  | 0.015 |  |  | 176922.99 | 1.0189 | 2704 | [24 empty] | Конструкции стальные индивидуального изготовления из сортового проката
| 14.4.02.04-0142 | Краска масляная МА-0115, мумия, сурик железный |  |  | кг | 0.03 |  | 0.03 | 79.88 | 1.72 | 137.39 | 1.0189 | 4.2 | [24 empty] | Краска масляная МА-0115, мумия, сурик железный
|  | Итого прямые затраты |  |  | 12: 5116.19 | [27 empty] | Итого прямые затраты
91.1 | 421/пр_2020_п.75_пп.а | Вспомогательные ненормируемые материальные ресурсы |  |  | 4: %; 5: 2; 7: 2; 12: 27.22 | [30 empty] | Вспомогательные ненормируемые материальные ресурсы
|  | ФОТ |  |  | 12: 2020.34 | [28 empty] | ФОТ
| Пр/812-049.3-1 | НР Электротехнические установки на других объектах |  |  | 4: %; 5: 97; 7: 97; 12: 1959.73 | [28 empty] | НР Электротехнические установки на других объектах
| Пр/774-049.3 | СП Электротехнические установки на других объектах |  |  | 4: %; 5: 51; 7: 51; 12: 1030.37 | [28 empty] | СП Электротехнические установки на других объектах
|  | Всего по позиции |  |  | 10: 8133.51; 12: 8133.51 | [29 empty] | Всего по позиции
91.1 О | ТЦ_62.1.05.00_77_7735595438_23.03.2026_02_7.1 | Щит автоматического переключения 102024-77824-РДАСДК.АВР |  |  | шт | 1 | 1 | 1 |  |  | 240785.16 |  | 240785.16 | [21 empty] | Щит автоматического переключения 102024-77824-РДАСДК.АВР
|  | Всего по позиции |  |  | 12: 240785.16 | [29 empty] | Всего по позиции
92 | ГЭСНм08-02-158-11 | Заделка концевая сухая для контрольного кабеля сечением одной жилы: свыше 2,5 до 6 мм2, количество жил до 4 __ Разделка 3-х жильного контрольного кабеля КВВГЭнг(А)-LS 3х4, с установкой наконечников НШВИ 4.0-12 |  |  | 4: шт; 5: 4; 6: 1; 7: 4 | [21 empty] | Заделка концевая сухая для контрольного кабеля сечением одной жилы: свыше 2,5 до 6 мм2, количество жил до 4 __ Разделка 3-х жильного контрольного кабеля КВВГЭнг(А)-LS 3х4, с установкой наконечников НШВИ 4.0-12
| 421/пр_2020_прил.10_т.3_п.1.2_гр.3 | Производство работ осуществляется в помещениях эксплуатируемого объекта капитального строительства, эксплуатация которого не прекращена, в том числе для объектов производственного и непроизводственного назначения без остановки рабочего процесса, при этом: в зоне производства работ имеется один из следующих факторов: - движение транспорта по внутрицеховым путям; - действующее технологическое или лабораторное оборудование; - мебель и иные загромождающие помещения предметы ОЗП=1,35; ЭМ=1,35 к расх.; ЗПМ=1,35; ТЗ=1,35; ТЗМ=1,35 | [33 empty] | Производство работ осуществляется в помещениях эксплуатируемого объекта капитального строительства, эксплуатация которого не прекращена, в том числе для объектов производственного и непроизводственного назначения без остановки рабочего процесса, при этом: в зоне производства работ имеется один из следующих факторов: - движение транспорта по внутрицеховым путям; - действующее технологическое или лабораторное оборудование; - мебель и иные загромождающие помещения предметы ОЗП=1,35; ЭМ=1,35 к расх.; ЗПМ=1,35; ТЗ=1,35; ТЗМ=1,35
|  | Индекс-дефлятор от стоимости 2 кв. 2026г к 1 кв. 2027 ЭМ=1,89%; МАТ=1,89% | [33 empty] | Индекс-дефлятор от стоимости 2 кв. 2026г к 1 кв. 2027 ЭМ=1,89%; МАТ=1,89%
| 1 | ОТ(ЗТ) |  |  | 4: чел.-ч; 7: 1.242; 12: 779.07 | [23 empty] | ОТ(ЗТ)
| 1-100-38 | Средний разряд работы 3,8 |  |  | чел.-ч | 0.23 | 1.35 | 1.242 |  |  | 627.27 |  | 779.07 | [24 empty] | Средний разряд работы 3,8
| 4 | М |  |  | 12: 1021.44 | [23 empty] | М
| 01.3.01.05-0009 | Парафин нефтяной твердый Т-1 |  |  | т | 1e-05 |  | 4e-05 | 81827.2 | 1.4 | 114558.08 | 1.0189 | 4.67 | [24 empty] | Парафин нефтяной твердый Т-1
| 01.7.06.05-0041 | Ленты изоляционные хлопчатобумажные прорезиненные для электромонтажных и ремонтных работ, цвет черный, ширина 20 мм, толщина 0,35 мм |  |  | м | 1.67 |  | 6.68 | 5.87 | 0.95 | 5.58 | 1.0189 | 37.98 | [24 empty] | Ленты изоляционные хлопчатобумажные прорезиненные для электромонтажных и ремонтных работ, цвет черный, ширина 20 мм, толщина 0,35 мм
| 10.3.02.03-0011 | Припои оловянно-свинцовые бессурьмянистые, марка ПОС30 |  |  | кг | 0.05 |  | 0.2 |  |  | 1759.5 | 1.0189 | 358.55 | [24 empty] | Припои оловянно-свинцовые бессурьмянистые, марка ПОС30
| 20.1.02.06-0001 | Жир паяльный |  |  | кг | 0.02 |  | 0.08 | 646.78 | 1.6 | 1034.85 | 1.0189 | 84.35 | [24 empty] | Жир паяльный
| 21.2.01.02-0141 | Провод неизолированный для воздушных линий электропередачи М 4 |  |  | т | 0.00011 |  | 0.00044 | 948687.13 | 1.26 | 1195345.78 | 1.0189 | 535.89 | [24 empty] | Провод неизолированный для воздушных линий электропередачи М 4
|  | Итого прямые затраты |  |  | 12: 1800.51 | [27 empty] | Итого прямые затраты
92.1 | 421/пр_2020_п.75_пп.а | Вспомогательные ненормируемые материальные ресурсы |  |  | 4: %; 5: 2; 7: 2; 12: 11.54 | [30 empty] | Вспомогательные ненормируемые материальные ресурсы
|  | ФОТ |  |  | 12: 779.07 | [28 empty] | ФОТ
| Пр/812-049.3-1 | НР Электротехнические установки на других объектах |  |  | 4: %; 5: 97; 7: 97; 12: 755.7 | [28 empty] | НР Электротехнические установки на других объектах
| Пр/774-049.3 | СП Электротехнические установки на других объектах |  |  | 4: %; 5: 51; 7: 51; 12: 397.33 | [28 empty] | СП Электротехнические установки на других объектах
|  | Всего по позиции |  |  | 10: 741.27; 12: 2965.08 | [29 empty] | Всего по позиции
92.1 | ФСБЦ-20.2.10.03-0006 | Наконечники кольцевые изолированные _ Наконечник штыревой втулочный изолированный НШВИ 4.0-12 |  |  | 100 шт | 0.12 | 1 | 0.12 | 233.18 | 1.46 | 340.44 | 1.0189 | 41.62 | [21 empty] | Наконечники кольцевые изолированные _ Наконечник штыревой втулочный изолированный НШВИ 4.0-12
|  | Индекс-дефлятор от стоимости 2 кв. 2026г к 1 кв. 2027 ЭМ=1,89%; МАТ=1,89% | [33 empty] | Индекс-дефлятор от стоимости 2 кв. 2026г к 1 кв. 2027 ЭМ=1,89%; МАТ=1,89%
|  | Всего по позиции |  |  | 12: 41.62 | [29 empty] | Всего по позиции
93 | ГЭСНм08-02-158-05 | Заделка концевая сухая для контрольного кабеля сечением одной жилы: до 2,5 мм2, количество жил свыше 4 до 7 _Разделка 7-ми жильного контрольного кабеля КВВГЭнг(А)-LS 7х1.5, с установкой наконечников НШВИ 1.5-12 |  |  | 4: шт; 5: 3; 6: 1; 7: 3 | [21 empty] | Заделка концевая сухая для контрольного кабеля сечением одной жилы: до 2,5 мм2, количество жил свыше 4 до 7 _Разделка 7-ми жильного контрольного кабеля КВВГЭнг(А)-LS 7х1.5, с установкой наконечников НШВИ 1.5-12
| 421/пр_2020_прил.10_т.3_п.1.2_гр.3 | Производство работ осуществляется в помещениях эксплуатируемого объекта капитального строительства, эксплуатация которого не прекращена, в том числе для объектов производственного и непроизводственного назначения без остановки рабочего процесса, при этом: в зоне производства работ имеется один из следующих факторов: - движение транспорта по внутрицеховым путям; - действующее технологическое или лабораторное оборудование; - мебель и иные загромождающие помещения предметы ОЗП=1,35; ЭМ=1,35 к расх.; ЗПМ=1,35; ТЗ=1,35; ТЗМ=1,35 | [33 empty] | Производство работ осуществляется в помещениях эксплуатируемого объекта капитального строительства, эксплуатация которого не прекращена, в том числе для объектов производственного и непроизводственного назначения без остановки рабочего процесса, при этом: в зоне производства работ имеется один из следующих факторов: - движение транспорта по внутрицеховым путям; - действующее технологическое или лабораторное оборудование; - мебель и иные загромождающие помещения предметы ОЗП=1,35; ЭМ=1,35 к расх.; ЗПМ=1,35; ТЗ=1,35; ТЗМ=1,35
|  | Индекс-дефлятор от стоимости 2 кв. 2026г к 1 кв. 2027 ЭМ=1,89%; МАТ=1,89% | [33 empty] | Индекс-дефлятор от стоимости 2 кв. 2026г к 1 кв. 2027 ЭМ=1,89%; МАТ=1,89%
| 1 | ОТ(ЗТ) |  |  | 4: чел.-ч; 7: 1.215; 12: 762.13 | [23 empty] | ОТ(ЗТ)
| 1-100-38 | Средний разряд работы 3,8 |  |  | чел.-ч | 0.3 | 1.35 | 1.215 |  |  | 627.27 |  | 762.13 | [24 empty] | Средний разряд работы 3,8
| 4 | М |  |  | 12: 349.83 | [23 empty] | М
| 01.3.01.05-0009 | Парафин нефтяной твердый Т-1 |  |  | т | 1e-05 |  | 3e-05 | 81827.2 | 1.4 | 114558.08 | 1.0189 | 3.5 | [24 empty] | Парафин нефтяной твердый Т-1
| 01.7.06.05-0041 | Ленты изоляционные хлопчатобумажные прорезиненные для электромонтажных и ремонтных работ, цвет черный, ширина 20 мм, толщина 0,35 мм |  |  | м | 0.83 |  | 2.49 | 5.87 | 0.95 | 5.58 | 1.0189 | 14.16 | [24 empty] | Ленты изоляционные хлопчатобумажные прорезиненные для электромонтажных и ремонтных работ, цвет черный, ширина 20 мм, толщина 0,35 мм
| 10.3.02.03-0011 | Припои оловянно-свинцовые бессурьмянистые, марка ПОС30 |  |  | кг | 0.05 |  | 0.15 |  |  | 1759.5 | 1.0189 | 268.91 | [24 empty] | Припои оловянно-свинцовые бессурьмянистые, марка ПОС30
| 20.1.02.06-0001 | Жир паяльный |  |  | кг | 0.02 |  | 0.06 | 646.78 | 1.6 | 1034.85 | 1.0189 | 63.26 | [24 empty] | Жир паяльный
|  | Итого прямые затраты |  |  | 12: 1111.96 | [27 empty] | Итого прямые затраты
93.1 | 421/пр_2020_п.75_пп.а | Вспомогательные ненормируемые материальные ресурсы |  |  | 4: %; 5: 2; 7: 2; 12: 11.29 | [30 empty] | Вспомогательные ненормируемые материальные ресурсы
|  | ФОТ |  |  | 12: 762.13 | [28 empty] | ФОТ
| Пр/812-049.3-1 | НР Электротехнические установки на других объектах |  |  | 4: %; 5: 97; 7: 97; 12: 739.27 | [28 empty] | НР Электротехнические установки на других объектах
| Пр/774-049.3 | СП Электротехнические установки на других объектах |  |  | 4: %; 5: 51; 7: 51; 12: 388.69 | [28 empty] | СП Электротехнические установки на других объектах
|  | Всего по позиции |  |  | 10: 750.4; 12: 2251.21 | [29 empty] | Всего по позиции
93.1 | ФСБЦ-20.2.10.03-0006 | Наконечники кольцевые изолированные _ Наконечник штыревой втулочный изолированный НШВИ 2.5-18 |  |  | 100 шт | 0.21 | 1 | 0.21 | 233.18 | 1.46 | 340.44 | 1.0189 | 72.84 | [21 empty] | Наконечники кольцевые изолированные _ Наконечник штыревой втулочный изолированный НШВИ 2.5-18
|  | Индекс-дефлятор от стоимости 2 кв. 2026г к 1 кв. 2027 ЭМ=1,89%; МАТ=1,89% | [33 empty] | Индекс-дефлятор от стоимости 2 кв. 2026г к 1 кв. 2027 ЭМ=1,89%; МАТ=1,89%
|  | Всего по позиции |  |  | 12: 72.84 | [29 empty] | Всего по позиции
94 | ГЭСНм08-02-144-01 | Присоединение к зажимам жил проводов или кабелей сечением: до 2,5 мм2 _ Разводка и присоединение к зажимам жил кабелей |  |  | 4: 100 шт; 5: 0.21; 6: 1; 7: 0.21 | [21 empty] | Присоединение к зажимам жил проводов или кабелей сечением: до 2,5 мм2 _ Разводка и присоединение к зажимам жил кабелей
| 421/пр_2020_прил.10_т.3_п.1.2_гр.3 | Производство работ осуществляется в помещениях эксплуатируемого объекта капитального строительства, эксплуатация которого не прекращена, в том числе для объектов производственного и непроизводственного назначения без остановки рабочего процесса, при этом: в зоне производства работ имеется один из следующих факторов: - движение транспорта по внутрицеховым путям; - действующее технологическое или лабораторное оборудование; - мебель и иные загромождающие помещения предметы ОЗП=1,35; ЭМ=1,35 к расх.; ЗПМ=1,35; ТЗ=1,35; ТЗМ=1,35 | [33 empty] | Производство работ осуществляется в помещениях эксплуатируемого объекта капитального строительства, эксплуатация которого не прекращена, в том числе для объектов производственного и непроизводственного назначения без остановки рабочего процесса, при этом: в зоне производства работ имеется один из следующих факторов: - движение транспорта по внутрицеховым путям; - действующее технологическое или лабораторное оборудование; - мебель и иные загромождающие помещения предметы ОЗП=1,35; ЭМ=1,35 к расх.; ЗПМ=1,35; ТЗ=1,35; ТЗМ=1,35
|  | Индекс-дефлятор от стоимости 2 кв. 2026г к 1 кв. 2027 ЭМ=1,89%; МАТ=1,89% | [33 empty] | Индекс-дефлятор от стоимости 2 кв. 2026г к 1 кв. 2027 ЭМ=1,89%; МАТ=1,89%
| 1 | ОТ(ЗТ) |  |  | 4: чел.-ч; 7: 2.7216; 12: 1707.18 | [23 empty] | ОТ(ЗТ)
| 1-100-38 | Средний разряд работы 3,8 |  |  | чел.-ч | 9.6 | 1.35 | 2.7216 |  |  | 627.27 |  | 1707.18 | [24 empty] | Средний разряд работы 3,8
|  | Итого прямые затраты |  |  | 12: 1707.18 | [27 empty] | Итого прямые затраты
94.1 | 421/пр_2020_п.75_пп.а | Вспомогательные ненормируемые материальные ресурсы |  |  | 4: %; 5: 2; 7: 2; 12: 25.29 | [30 empty] | Вспомогательные ненормируемые материальные ресурсы
|  | ФОТ |  |  | 12: 1707.18 | [28 empty] | ФОТ
| Пр/812-049.3-1 | НР Электротехнические установки на других объектах |  |  | 4: %; 5: 97; 7: 97; 12: 1655.96 | [28 empty] | НР Электротехнические установки на других объектах
| Пр/774-049.3 | СП Электротехнические установки на других объектах |  |  | 4: %; 5: 51; 7: 51; 12: 870.66 | [28 empty] | СП Электротехнические установки на других объектах
|  | Всего по позиции |  |  | 10: 20281.38; 12: 4259.09 | [29 empty] | Всего по позиции
|  | Итоги по разделу 12 Установка оборудования электропитания (АВР.1) : | [44 empty] | Итоги по разделу 12 Установка оборудования электропитания (АВР.1) :
|  | Всего прямые затраты (справочно) |  |  | 12: 9925.64 | [34 empty] | Всего прямые затраты (справочно)
|  | в том числе: | [45 empty] | в том числе:
|  | Оплата труда рабочих |  |  | 12: 5086.04 | [34 empty] | Оплата труда рабочих
|  | Эксплуатация машин |  |  | 12: 324.22 | [34 empty] | Эксплуатация машин
|  | Оплата труда машинистов (Отм) |  |  | 12: 182.68 | [34 empty] | Оплата труда машинистов (Отм)
|  | Материалы |  |  | 12: 4332.7 | [34 empty] | Материалы
|  | Монтажные работы |  |  | 12: 17723.35 | [34 empty] | Монтажные работы
|  | в том числе: | [45 empty] | в том числе:
|  | оплата труда |  |  | 12: 5086.04 | [34 empty] | оплата труда
|  | эксплуатация машин и механизмов |  |  | 12: 324.22 | [34 empty] | эксплуатация машин и механизмов
|  | оплата труда машинистов (Отм) |  |  | 12: 182.68 | [34 empty] | оплата труда машинистов (Отм)
|  | материалы |  |  | 12: 4332.7 | [34 empty] | материалы
|  | накладные расходы |  |  | 12: 5110.66 | [34 empty] | накладные расходы
|  | сметная прибыль |  |  | 12: 2687.05 | [34 empty] | сметная прибыль
|  | Оборудование |  |  | 12: 240785.16 | [34 empty] | Оборудование
|  | Всего ФОТ (справочно) |  |  | 12: 5268.72 | [34 empty] | Всего ФОТ (справочно)
|  | Всего накладные расходы (справочно) |  |  | 12: 5110.66 | [34 empty] | Всего накладные расходы (справочно)
|  | Всего сметная прибыль (справочно) |  |  | 12: 2687.05 | [34 empty] | Всего сметная прибыль (справочно)
|  | Всего по разделу 12 Установка оборудования электропитания (АВР.1) |  |  | 12: 258508.51 | [35 empty] | Всего по разделу 12 Установка оборудования электропитания (АВР.1)
|  | справочно: | [45 empty] | справочно:
|  | Оборудование, отсутствующее в ФРСН |  |  | 12: 240785.16 | [34 empty] | Оборудование, отсутствующее в ФРСН
|  | Затраты труда рабочих |  |  | 7: 7,9596 | [36 empty] | Затраты труда рабочих
|  | Затраты труда машинистов |  |  | 7: 0,243 | [36 empty] | Затраты труда машинистов
Раздел 13. Прокладка кабельных линий в металлорукаве | [33 empty] | Раздел 13. Прокладка кабельных линий в металлорукаве
95 | ГЭСНм08-02-409-09 | Труба гофрированная ПВХ для защиты проводов и кабелей по установленным конструкциям, по стенам, колоннам, потолкам, основанию пола |  |  | 4: 100 м; 5: 28.75; 6: 1; 7: 28.75 | [21 empty] | Труба гофрированная ПВХ для защиты проводов и кабелей по установленным конструкциям, по стенам, колоннам, потолкам, основанию пола
| 421/пр_2020_прил.10_т.3_п.1.2_гр.3 | Производство работ осуществляется в помещениях эксплуатируемого объекта капитального строительства, эксплуатация которого не прекращена, в том числе для объектов производственного и непроизводственного назначения без остановки рабочего процесса, при этом: в зоне производства работ имеется один из следующих факторов: - движение транспорта по внутрицеховым путям; - действующее технологическое или лабораторное оборудование; - мебель и иные загромождающие помещения предметы ОЗП=1,35; ЭМ=1,35 к расх.; ЗПМ=1,35; ТЗ=1,35; ТЗМ=1,35 | [33 empty] | Производство работ осуществляется в помещениях эксплуатируемого объекта капитального строительства, эксплуатация которого не прекращена, в том числе для объектов производственного и непроизводственного назначения без остановки рабочего процесса, при этом: в зоне производства работ имеется один из следующих факторов: - движение транспорта по внутрицеховым путям; - действующее технологическое или лабораторное оборудование; - мебель и иные загромождающие помещения предметы ОЗП=1,35; ЭМ=1,35 к расх.; ЗПМ=1,35; ТЗ=1,35; ТЗМ=1,35
|  | Индекс-дефлятор от стоимости 2 кв. 2026г к 4 кв. 2028 ОЗП=5,48%; ЭМ=5,48%; ЗПМ=5,48%; МАТ=5,48% | [33 empty] | Индекс-дефлятор от стоимости 2 кв. 2026г к 4 кв. 2028 ОЗП=5,48%; ЭМ=5,48%; ЗПМ=5,48%; МАТ=5,48%
| 1 | ОТ(ЗТ) |  |  | 4: чел.-ч; 7: 605.475; 12: 378074.31 | [23 empty] | ОТ(ЗТ)
| 2-100-02 | Рабочий 2 разряда |  |  | чел.-ч | 0.02 | 1.35 | 0.77625 |  |  | 521.92 | 1.0548 | 427.34 | [24 empty] | Рабочий 2 разряда
| 2-100-03 | Рабочий 3 разряда |  |  | чел.-ч | 10.75 | 1.35 | 417.2344 |  |  | 569.81 | 1.0548 | 250772.71 | [24 empty] | Рабочий 3 разряда
| 2-100-04 | Рабочий 4 разряда |  |  | чел.-ч | 4.83 | 1.35 | 187.4644 |  |  | 641.63 | 1.0548 | 126874.26 | [24 empty] | Рабочий 4 разряда
| 2 | ЭМ |  |  | 12: 255.49 | [23 empty] | ЭМ
|  | ОТм(ЗТм) |  |  | 4: чел.-ч; 7: 0.38812; 12: 262.68 | [23 empty] | ОТм(ЗТм)
| 91.14.02-001 | Автомобили бортовые, грузоподъемность до 5 т |  |  | маш.-ч | 0.01 | 1.35 | 0.38812 |  |  | 624.06 | 1.0548 | 255.49 | [24 empty] | Автомобили бортовые, грузоподъемность до 5 т
| 4-100-040 | ОТм(Зтм) Средний разряд машинистов 4 |  |  | чел.-ч | 0.01 | 1.35 | 0.38812 |  |  | 641.63 | 1.0548 | 262.68 | [25 empty] | ОТм(Зтм) Средний разряд машинистов 4
| 4 | М |  |  | 12: 6388.86 | [23 empty] | М
| 01.7.03.04-0001 | Электроэнергия |  |  | кВт-ч | 4.42 |  | 127.075 |  |  | 5.59 | 1.0548 | 749.28 | [24 empty] | Электроэнергия
| 01.7.15.07-0152 | Дюбели пластмассовые с шурупами, диаметр 6 мм, длина 35 мм, диаметр шурупа 3,5 мм, длина шурупа 50 мм |  |  | 100 шт | 2.09 |  | 60.0875 | 52.34 | 1.7 | 88.98 | 1.0548 | 5639.58 | [24 empty] | Дюбели пластмассовые с шурупами, диаметр 6 мм, длина 35 мм, диаметр шурупа 3,5 мм, длина шурупа 50 мм
|  | Итого прямые затраты |  |  | 12: 384981.34 | [27 empty] | Итого прямые затраты
95.1 | 421/пр_2020_п.75_пп.а | Вспомогательные ненормируемые материальные ресурсы |  |  | 4: %; 5: 2; 7: 2; 12: 5310.11 | [30 empty] | Вспомогательные ненормируемые материальные ресурсы
|  | ФОТ |  |  | 12: 378336.99 | [28 empty] | ФОТ
| Пр/812-049.3-1 | НР Электротехнические установки на других объектах |  |  | 4: %; 5: 97; 7: 97; 12: 366986.88 | [28 empty] | НР Электротехнические установки на других объектах
| Пр/774-049.3 | СП Электротехнические установки на других объектах |  |  | 4: %; 5: 51; 7: 51; 12: 192951.86 | [28 empty] | СП Электротехнические установки на других объектах
|  | Всего по позиции |  |  | 10: 33051.48; 12: 950230.19 | [29 empty] | Всего по позиции
95.1 | ФСБЦ-01.7.15.07-0152 | Дюбели пластмассовые с шурупами, диаметр 6 мм, длина 35 мм, диаметр шурупа 3,5 мм, длина шурупа 50 мм |  |  | 100 шт | -60.0875 | 1 | -60.0875 | 52.34 | 1.7 | 88.98 | 1.0548 | -5639.58 | [21 empty] | Дюбели пластмассовые с шурупами, диаметр 6 мм, длина 35 мм, диаметр шурупа 3,5 мм, длина шурупа 50 мм
|  | Индекс-дефлятор от стоимости 2 кв. 2026г к 4 кв. 2028 ОЗП=5,48%; ЭМ=5,48%; ЗПМ=5,48%; МАТ=5,48% | [33 empty] | Индекс-дефлятор от стоимости 2 кв. 2026г к 4 кв. 2028 ОЗП=5,48%; ЭМ=5,48%; ЗПМ=5,48%; МАТ=5,48%
|  | Всего по позиции |  |  | 12: -5639.58 | [29 empty] | Всего по позиции
95.2 | ТЦ_08.1.02.13_77_7720652073_06.04.2026_02_25.1 | Металлорукав Р3-ЦПнг-LS 20 |  |  | м | 20.6 | 1 | 20.6 |  |  | 108.01 | 1.0548 | 2346.94 | [21 empty] | Металлорукав Р3-ЦПнг-LS 20
|  | Индекс-дефлятор от стоимости 2 кв. 2026г к 4 кв. 2028 ОЗП=5,48%; ЭМ=5,48%; ЗПМ=5,48%; МАТ=5,48% | [33 empty] | Индекс-дефлятор от стоимости 2 кв. 2026г к 4 кв. 2028 ОЗП=5,48%; ЭМ=5,48%; ЗПМ=5,48%; МАТ=5,48%
|  | Всего по позиции |  |  | 12: 2346.94 | [29 empty] | Всего по позиции
95.3 | Протокол ТД | Металлорукав Р3-ЦПнг-LS 25 |  |  | м | 2940.65 | 1 | 2940.65 |  |  | 68.54 | 1.0548 | 212597.21 | [21 empty] | Металлорукав Р3-ЦПнг-LS 25
|  | Индекс-дефлятор от стоимости 2 кв. 2026г к 4 кв. 2028 ОЗП=5,48%; ЭМ=5,48%; ЗПМ=5,48%; МАТ=5,48% | [33 empty] | Индекс-дефлятор от стоимости 2 кв. 2026г к 4 кв. 2028 ОЗП=5,48%; ЭМ=5,48%; ЗПМ=5,48%; МАТ=5,48%
|  | Всего по позиции |  |  | 12: 212597.21 | [29 empty] | Всего по позиции
95.4 | ФСБЦ-20.2.09.05-0003 | Муфты соединительные «труба-труба» для гофрированных или жестких гладких труб диаметром 25 мм, класс защиты IP65 _ Муфта соединительная для металлорукава МСМ-25 |  |  | 10 шт | 12.6 | 1 | 12.6 | 1693.66 | 1.45 | 2455.81 | 1.0548 | 32638.89 | [21 empty] | Муфты соединительные «труба-труба» для гофрированных или жестких гладких труб диаметром 25 мм, класс защиты IP65 _ Муфта соединительная для металлорукава МСМ-25
|  | Индекс-дефлятор от стоимости 2 кв. 2026г к 4 кв. 2028 ОЗП=5,48%; ЭМ=5,48%; ЗПМ=5,48%; МАТ=5,48% | [33 empty] | Индекс-дефлятор от стоимости 2 кв. 2026г к 4 кв. 2028 ОЗП=5,48%; ЭМ=5,48%; ЗПМ=5,48%; МАТ=5,48%
|  | Всего по позиции |  |  | 12: 32638.89 | [29 empty] | Всего по позиции
95.5 | ФСБЦ-20.2.05.02-1046 | Скобы металлические двухлапковые с полимерным покрытием для кабеля диаметром 19-20 мм _ Скоба металлическая двухлапковая d=19-20мм CMAT11-19-100 |  |  | 100 шт | 0.2 | 1 | 0.2 | 851.93 | 1.46 | 1243.82 | 1.0548 | 262.4 | [21 empty] | Скобы металлические двухлапковые с полимерным покрытием для кабеля диаметром 19-20 мм _ Скоба металлическая двухлапковая d=19-20мм CMAT11-19-100
|  | Индекс-дефлятор от стоимости 2 кв. 2026г к 4 кв. 2028 ОЗП=5,48%; ЭМ=5,48%; ЗПМ=5,48%; МАТ=5,48% | [33 empty] | Индекс-дефлятор от стоимости 2 кв. 2026г к 4 кв. 2028 ОЗП=5,48%; ЭМ=5,48%; ЗПМ=5,48%; МАТ=5,48%
|  | Всего по позиции |  |  | 12: 262.4 | [29 empty] | Всего по позиции
95.6 | ФСБЦ-20.2.05.02-1050 | Скобы металлические двухлапковые с полимерным покрытием для кабеля диаметром 25-26 мм _ Скоба металлическая двухлапковая d=25-26мм |  |  | 100 шт | 28.55 | 1 | 28.55 | 1090.98 | 1.46 | 1592.83 | 1.0548 | 47967.34 | [21 empty] | Скобы металлические двухлапковые с полимерным покрытием для кабеля диаметром 25-26 мм _ Скоба металлическая двухлапковая d=25-26мм
|  | Индекс-дефлятор от стоимости 2 кв. 2026г к 4 кв. 2028 ОЗП=5,48%; ЭМ=5,48%; ЗПМ=5,48%; МАТ=5,48% | [33 empty] | Индекс-дефлятор от стоимости 2 кв. 2026г к 4 кв. 2028 ОЗП=5,48%; ЭМ=5,48%; ЗПМ=5,48%; МАТ=5,48%
|  | Всего по позиции |  |  | 12: 47967.34 | [29 empty] | Всего по позиции
95.7 | ФСБЦ-01.7.15.07-0082 | Дюбель-гвозди полипропиленовые анкерные с бортом, диаметр 6 мм, длина 40 мм _ Дюбель-гвоздь 6х40 полипропилен гриб |  |  | 100 шт | 57.5 | 1 | 57.5 | 178.64 | 1.36 | 242.95 | 1.0548 | 14735.16 | [21 empty] | Дюбель-гвозди полипропиленовые анкерные с бортом, диаметр 6 мм, длина 40 мм _ Дюбель-гвоздь 6х40 полипропилен гриб
|  | Индекс-дефлятор от стоимости 2 кв. 2026г к 4 кв. 2028 ОЗП=5,48%; ЭМ=5,48%; ЗПМ=5,48%; МАТ=5,48% | [33 empty] | Индекс-дефлятор от стоимости 2 кв. 2026г к 4 кв. 2028 ОЗП=5,48%; ЭМ=5,48%; ЗПМ=5,48%; МАТ=5,48%
|  | Всего по позиции |  |  | 12: 14735.16 | [29 empty] | Всего по позиции
96 | ТЦ_20.2.09.12_54_5433191298_07.04.2026_02_27.3 | Клеммная коробка с наборными зажимами КЗНС-08 УХЛ1,5 IP65 |  |  | шт | 4 | 1 | 4 |  |  | 3337.68 | 1.0548 | 14082.34 | [21 empty] | Клеммная коробка с наборными зажимами КЗНС-08 УХЛ1,5 IP65
|  | Индекс-дефлятор от стоимости 2 кв. 2026г к 4 кв. 2028 ОЗП=5,48%; ЭМ=5,48%; ЗПМ=5,48%; МАТ=5,48% | [33 empty] | Индекс-дефлятор от стоимости 2 кв. 2026г к 4 кв. 2028 ОЗП=5,48%; ЭМ=5,48%; ЗПМ=5,48%; МАТ=5,48%
|  | Всего по позиции |  |  | 12: 14082.34 | [29 empty] | Всего по позиции
97 | ГЭСНм08-02-412-02 | Затягивание провода в проложенные трубы и металлические рукава первого одножильного или многожильного в общей оплетке, суммарное сечение: до 6 мм2 _ Затягивание кабеля МКЭШ 5х0,75 в металлорукав Р3-ЦПнг-LS 25, сумарное сечение кабеля 3,75 мм2 |  |  | 4: 100 м; 5: 17.73; 6: 1; 7: 17.73 | [21 empty] | Затягивание провода в проложенные трубы и металлические рукава первого одножильного или многожильного в общей оплетке, суммарное сечение: до 6 мм2 _ Затягивание кабеля МКЭШ 5х0,75 в металлорукав Р3-ЦПнг-LS 25, сумарное сечение кабеля 3,75 мм2
| 421/пр_2020_прил.10_т.3_п.1.2_гр.3 | Производство работ осуществляется в помещениях эксплуатируемого объекта капитального строительства, эксплуатация которого не прекращена, в том числе для объектов производственного и непроизводственного назначения без остановки рабочего процесса, при этом: в зоне производства работ имеется один из следующих факторов: - движение транспорта по внутрицеховым путям; - действующее технологическое или лабораторное оборудование; - мебель и иные загромождающие помещения предметы ОЗП=1,35; ЭМ=1,35 к расх.; ЗПМ=1,35; ТЗ=1,35; ТЗМ=1,35 | [33 empty] | Производство работ осуществляется в помещениях эксплуатируемого объекта капитального строительства, эксплуатация которого не прекращена, в том числе для объектов производственного и непроизводственного назначения без остановки рабочего процесса, при этом: в зоне производства работ имеется один из следующих факторов: - движение транспорта по внутрицеховым путям; - действующее технологическое или лабораторное оборудование; - мебель и иные загромождающие помещения предметы ОЗП=1,35; ЭМ=1,35 к расх.; ЗПМ=1,35; ТЗ=1,35; ТЗМ=1,35
|  | Индекс-дефлятор от стоимости 2 кв. 2026г к 4 кв. 2028 ОЗП=5,48%; ЭМ=5,48%; ЗПМ=5,48%; МАТ=5,48% | [33 empty] | Индекс-дефлятор от стоимости 2 кв. 2026г к 4 кв. 2028 ОЗП=5,48%; ЭМ=5,48%; ЗПМ=5,48%; МАТ=5,48%
| 1 | ОТ(ЗТ) |  |  | 4: чел.-ч; 7: 129.0123; 12: 85360.3 | [23 empty] | ОТ(ЗТ)
| 1-100-38 | Средний разряд работы 3,8 |  |  | чел.-ч | 5.39 | 1.35 | 129.0123 |  |  | 627.27 | 1.0548 | 85360.3 | [24 empty] | Средний разряд работы 3,8
| 2 | ЭМ |  |  | 12: 1223.67 | [23 empty] | ЭМ
|  | ОТм(ЗТм) |  |  | 4: чел.-ч; 7: 0.95742; 12: 759.2 | [23 empty] | ОТм(ЗТм)
| 91.05.05-015 | Краны на автомобильном ходу, грузоподъемность 16 т |  |  | маш.-ч | 0.02 | 1.35 | 0.47871 |  |  | 1799.33 | 1.0548 | 908.56 | [24 empty] | Краны на автомобильном ходу, грузоподъемность 16 т
| 4-100-060 | ОТм(Зтм) Средний разряд машинистов 6 |  |  | чел.-ч | 0.02 | 1.35 | 0.47871 |  |  | 861.89 | 1.0548 | 435.21 | [25 empty] | ОТм(Зтм) Средний разряд машинистов 6
| 91.14.02-001 | Автомобили бортовые, грузоподъемность до 5 т |  |  | маш.-ч | 0.02 | 1.35 | 0.47871 |  |  | 624.06 | 1.0548 | 315.11 | [24 empty] | Автомобили бортовые, грузоподъемность до 5 т
| 4-100-040 | ОТм(Зтм) Средний разряд машинистов 4 |  |  | чел.-ч | 0.02 | 1.35 | 0.47871 |  |  | 641.63 | 1.0548 | 323.99 | [25 empty] | ОТм(Зтм) Средний разряд машинистов 4
| 4 | М |  |  | 12: 3724.93 | [23 empty] | М
| 01.7.06.05-0041 | Ленты изоляционные хлопчатобумажные прорезиненные для электромонтажных и ремонтных работ, цвет черный, ширина 20 мм, толщина 0,35 мм |  |  | м | 13.33 |  | 236.3409 | 5.87 | 0.95 | 5.58 | 1.0548 | 1391.05 | [24 empty] | Ленты изоляционные хлопчатобумажные прорезиненные для электромонтажных и ремонтных работ, цвет черный, ширина 20 мм, толщина 0,35 мм
| 01.7.07.20-0002 | Тальк молотый, сорт I |  |  | т | 0.0006 |  | 0.010638 | 43821.53 | 1.77 | 77564.11 | 1.0548 | 870.34 | [24 empty] | Тальк молотый, сорт I
| 14.4.02.04-0142 | Краска масляная МА-0115, мумия, сурик железный |  |  | кг | 0.02 |  | 0.3546 | 79.88 | 1.72 | 137.39 | 1.0548 | 51.39 | [24 empty] | Краска масляная МА-0115, мумия, сурик железный
| 20.2.01.05-0003 | Гильзы кабельные медные 6 мм |  |  | 100 шт | 0.05 |  | 0.8865 | 696.63 | 1.35 | 940.45 | 1.0548 | 879.4 | [24 empty] | Гильзы кабельные медные 6 мм
| 20.2.02.01-0012 | Втулки полипропиленовые, диаметр 22 мм |  |  | 1000 шт | 0.0122 |  | 0.21631 | 1610.33 | 1.45 | 2334.98 | 1.0548 | 532.75 | [24 empty] | Втулки полипропиленовые, диаметр 22 мм
|  | Итого прямые затраты |  |  | 12: 91068.1 | [27 empty] | Итого прямые затраты
97.1 | 421/пр_2020_п.75_пп.а | Вспомогательные ненормируемые материальные ресурсы |  |  | 4: %; 5: 2; 7: 2; 12: 1198.9 | [30 empty] | Вспомогательные ненормируемые материальные ресурсы
|  | ФОТ |  |  | 12: 86119.5 | [28 empty] | ФОТ
| Пр/812-049.3-1 | НР Электротехнические установки на других объектах |  |  | 4: %; 5: 97; 7: 97; 12: 83535.92 | [28 empty] | НР Электротехнические установки на других объектах
| Пр/774-049.3 | СП Электротехнические установки на других объектах |  |  | 4: %; 5: 51; 7: 51; 12: 43920.95 | [28 empty] | СП Электротехнические установки на других объектах
|  | Всего по позиции |  |  | 10: 12392.77; 12: 219723.87 | [29 empty] | Всего по позиции
97.1 | ФСБЦ-21.1.06.04-1058 | Кабель монтажный МКЭШ 5х0,75-500 |  |  | 1000 м | 1.8085 | 1 | 1.8085 | 66583.47 | 1.19 | 79234.33 | 1.0548 | 151144.52 | [21 empty] | Кабель монтажный МКЭШ 5х0,75-500
|  | Индекс-дефлятор от стоимости 2 кв. 2026г к 4 кв. 2028 ОЗП=5,48%; ЭМ=5,48%; ЗПМ=5,48%; МАТ=5,48% | [33 empty] | Индекс-дефлятор от стоимости 2 кв. 2026г к 4 кв. 2028 ОЗП=5,48%; ЭМ=5,48%; ЗПМ=5,48%; МАТ=5,48%
|  | Всего по позиции |  |  | 12: 151144.52 | [29 empty] | Всего по позиции
98 | ГЭСНм08-02-412-03 | Затягивание провода в проложенные трубы и металлические рукава первого одножильного или многожильного в общей оплетке, суммарное сечение: до 16 мм2 _ Затягивание кабеля КИПвЭнг(А)-H F 4х2х0,78 в металлорукав Р3-ЦПнг-LS 25, сумарное сечение кабеля 6,24 мм2 _ Затягивание кабеля F/UTP Cat 5е ZH нг(А)-HF 4х2х0,78 в металлорукав 20мм, сумарное сечение кабеля 6,24 мм2 _ Затягивание кабеля КВВГЭнг(А)-LS 3х4 в металлорукав Р3-ЦПнг-LS 25, сумарное сечение кабеля 12 мм2 _Затягивание кабеля КВВГЭнг(А)-LS 3х2,5 в металлорукав Р3-ЦПнг-LS 25, сумарное сечение кабеля 7,5 мм2 _Затягивание кабеля КВВГЭнг(А)-LS 7х1,5 в металлорукав Р3-ЦПнг-LS 25, сумарное сечение кабеля 10,5 мм2 |  |  | 4: 100 м; 5: 10.02; 6: 1; 7: 10.02 | [21 empty] | Затягивание провода в проложенные трубы и металлические рукава первого одножильного или многожильного в общей оплетке, суммарное сечение: до 16 мм2 _ Затягивание кабеля КИПвЭнг(А)-H F 4х2х0,78 в металлорукав Р3-ЦПнг-LS 25, сумарное сечение кабеля 6,24 мм2 _ Затягивание кабеля F/UTP Cat 5е ZH нг(А)-HF 4х2х0,78 в металлорукав 20мм, сумарное сечение кабеля 6,24 мм2 _ Затягивание кабеля КВВГЭнг(А)-LS 3х4 в металлорукав Р3-ЦПнг-LS 25, сумарное сечение кабеля 12 мм2 _Затягивание кабеля КВВГЭнг(А)-LS 3х2,5 в металлорукав Р3-ЦПнг-LS 25, сумарное сечение кабеля 7,5 мм2 _Затягивание кабеля КВВГЭнг(А)-LS 7х1,5 в металлорукав Р3-ЦПнг-LS 25, сумарное сечение кабеля 10,5 мм2
| 421/пр_2020_прил.10_т.3_п.1.2_гр.3 | Производство работ осуществляется в помещениях эксплуатируемого объекта капитального строительства, эксплуатация которого не прекращена, в том числе для объектов производственного и непроизводственного назначения без остановки рабочего процесса, при этом: в зоне производства работ имеется один из следующих факторов: - движение транспорта по внутрицеховым путям; - действующее технологическое или лабораторное оборудование; - мебель и иные загромождающие помещения предметы ОЗП=1,35; ЭМ=1,35 к расх.; ЗПМ=1,35; ТЗ=1,35; ТЗМ=1,35 | [33 empty] | Производство работ осуществляется в помещениях эксплуатируемого объекта капитального строительства, эксплуатация которого не прекращена, в том числе для объектов производственного и непроизводственного назначения без остановки рабочего процесса, при этом: в зоне производства работ имеется один из следующих факторов: - движение транспорта по внутрицеховым путям; - действующее технологическое или лабораторное оборудование; - мебель и иные загромождающие помещения предметы ОЗП=1,35; ЭМ=1,35 к расх.; ЗПМ=1,35; ТЗ=1,35; ТЗМ=1,35
|  | Индекс-дефлятор от стоимости 2 кв. 2026г к 4 кв. 2028 ОЗП=5,48%; ЭМ=5,48%; ЗПМ=5,48%; МАТ=5,48% | [33 empty] | Индекс-дефлятор от стоимости 2 кв. 2026г к 4 кв. 2028 ОЗП=5,48%; ЭМ=5,48%; ЗПМ=5,48%; МАТ=5,48%
| 1 | ОТ(ЗТ) |  |  | 4: чел.-ч; 7: 85.0848; 12: 56295.9 | [23 empty] | ОТ(ЗТ)
| 1-100-38 | Средний разряд работы 3,8 |  |  | чел.-ч | 6.29 | 1.35 | 85.0848 |  |  | 627.27 | 1.0548 | 56295.9 | [24 empty] | Средний разряд работы 3,8
| 2 | ЭМ |  |  | 12: 1037.33 | [23 empty] | ЭМ
|  | ОТм(ЗТм) |  |  | 4: чел.-ч; 7: 0.81162; 12: 643.58 | [23 empty] | ОТм(ЗТм)
| 91.05.05-015 | Краны на автомобильном ходу, грузоподъемность 16 т |  |  | маш.-ч | 0.03 | 1.35 | 0.40581 |  |  | 1799.33 | 1.0548 | 770.2 | [24 empty] | Краны на автомобильном ходу, грузоподъемность 16 т
| 4-100-060 | ОТм(Зтм) Средний разряд машинистов 6 |  |  | чел.-ч | 0.03 | 1.35 | 0.40581 |  |  | 861.89 | 1.0548 | 368.93 | [25 empty] | ОТм(Зтм) Средний разряд машинистов 6
| 91.14.02-001 | Автомобили бортовые, грузоподъемность до 5 т |  |  | маш.-ч | 0.03 | 1.35 | 0.40581 |  |  | 624.06 | 1.0548 | 267.13 | [24 empty] | Автомобили бортовые, грузоподъемность до 5 т
| 4-100-040 | ОТм(Зтм) Средний разряд машинистов 4 |  |  | чел.-ч | 0.03 | 1.35 | 0.40581 |  |  | 641.63 | 1.0548 | 274.65 | [25 empty] | ОТм(Зтм) Средний разряд машинистов 4
| 4 | М |  |  | 12: 3780.44 | [23 empty] | М
| 01.7.06.05-0041 | Ленты изоляционные хлопчатобумажные прорезиненные для электромонтажных и ремонтных работ, цвет черный, ширина 20 мм, толщина 0,35 мм |  |  | м | 26.67 |  | 267.2334 | 5.87 | 0.95 | 5.58 | 1.0548 | 1572.88 | [24 empty] | Ленты изоляционные хлопчатобумажные прорезиненные для электромонтажных и ремонтных работ, цвет черный, ширина 20 мм, толщина 0,35 мм
| 01.7.07.20-0002 | Тальк молотый, сорт I |  |  | т | 0.00105 |  | 0.010521 | 43821.53 | 1.77 | 77564.11 | 1.0548 | 860.77 | [24 empty] | Тальк молотый, сорт I
| 14.4.02.04-0142 | Краска масляная МА-0115, мумия, сурик железный |  |  | кг | 0.02 |  | 0.2004 | 79.88 | 1.72 | 137.39 | 1.0548 | 29.04 | [24 empty] | Краска масляная МА-0115, мумия, сурик железный
| 20.2.01.05-0005 | Гильзы кабельные медные 16 мм |  |  | 100 шт | 0.05 |  | 0.501 | 1239.94 | 1.35 | 1673.92 | 1.0548 | 884.59 | [24 empty] | Гильзы кабельные медные 16 мм
| 20.2.02.01-0013 | Втулки полипропиленовые, диаметр 28 мм |  |  | 1000 шт | 0.0122 |  | 0.12224 | 2316.78 | 1.45 | 3359.33 | 1.0548 | 433.16 | [24 empty] | Втулки полипропиленовые, диаметр 28 мм
|  | Итого прямые затраты |  |  | 12: 61757.25 | [27 empty] | Итого прямые затраты
98.1 | 421/пр_2020_п.75_пп.а | Вспомогательные ненормируемые материальные ресурсы |  |  | 4: %; 5: 2; 7: 2; 12: 790.68 | [30 empty] | Вспомогательные ненормируемые материальные ресурсы
|  | ФОТ |  |  | 12: 56939.48 | [28 empty] | ФОТ
| Пр/812-049.3-1 | НР Электротехнические установки на других объектах |  |  | 4: %; 5: 97; 7: 97; 12: 55231.3 | [28 empty] | НР Электротехнические установки на других объектах
| Пр/774-049.3 | СП Электротехнические установки на других объектах |  |  | 4: %; 5: 51; 7: 51; 12: 29039.13 | [28 empty] | СП Электротехнические установки на других объектах
|  | Всего по позиции |  |  | 10: 14652.53; 12: 146818.36 | [29 empty] | Всего по позиции
98.1 | ГЭСНм08-02-412-09 | Затягивание провода в проложенные трубы и металлические рукава каждого последующего одножильного или многожильного в общей оплетке, суммарное сечение: до 6 мм2 |  |  | 4: 100 м; 5: 0.2; 6: 1; 7: 0.2 | [21 empty] | Затягивание провода в проложенные трубы и металлические рукава каждого последующего одножильного или многожильного в общей оплетке, суммарное сечение: до 6 мм2
| 421/пр_2020_прил.10_т.3_п.1.2_гр.3 | Производство работ осуществляется в помещениях эксплуатируемого объекта капитального строительства, эксплуатация которого не прекращена, в том числе для объектов производственного и непроизводственного назначения без остановки рабочего процесса, при этом: в зоне производства работ имеется один из следующих факторов: - движение транспорта по внутрицеховым путям; - действующее технологическое или лабораторное оборудование; - мебель и иные загромождающие помещения предметы ОЗП=1,35; ЭМ=1,35 к расх.; ЗПМ=1,35; ТЗ=1,35; ТЗМ=1,35 | [33 empty] | Производство работ осуществляется в помещениях эксплуатируемого объекта капитального строительства, эксплуатация которого не прекращена, в том числе для объектов производственного и непроизводственного назначения без остановки рабочего процесса, при этом: в зоне производства работ имеется один из следующих факторов: - движение транспорта по внутрицеховым путям; - действующее технологическое или лабораторное оборудование; - мебель и иные загромождающие помещения предметы ОЗП=1,35; ЭМ=1,35 к расх.; ЗПМ=1,35; ТЗ=1,35; ТЗМ=1,35
|  | Индекс-дефлятор от стоимости 2 кв. 2026г к 4 кв. 2028 ОЗП=5,48%; ЭМ=5,48%; ЗПМ=5,48%; МАТ=5,48% | [33 empty] | Индекс-дефлятор от стоимости 2 кв. 2026г к 4 кв. 2028 ОЗП=5,48%; ЭМ=5,48%; ЗПМ=5,48%; МАТ=5,48%
| 1 | ОТ(ЗТ) |  |  | 4: чел.-ч; 7: 0.4941; 12: 326.92 | [23 empty] | ОТ(ЗТ)
| 1-100-38 | Средний разряд работы 3,8 |  |  | чел.-ч | 1.83 | 1.35 | 0.4941 |  |  | 627.27 | 1.0548 | 326.92 | [24 empty] | Средний разряд работы 3,8
| 2 | ЭМ |  |  | 12: 6.9 | [23 empty] | ЭМ
|  | ОТм(ЗТм) |  |  | 4: чел.-ч; 7: 0.0054; 12: 4.28 | [23 empty] | ОТм(ЗТм)
| 91.05.05-015 | Краны на автомобильном ходу, грузоподъемность 16 т |  |  | маш.-ч | 0.01 | 1.35 | 0.0027 |  |  | 1799.33 | 1.0548 | 5.12 | [24 empty] | Краны на автомобильном ходу, грузоподъемность 16 т
| 4-100-060 | ОТм(Зтм) Средний разряд машинистов 6 |  |  | чел.-ч | 0.01 | 1.35 | 0.0027 |  |  | 861.89 | 1.0548 | 2.45 | [25 empty] | ОТм(Зтм) Средний разряд машинистов 6
| 91.14.02-001 | Автомобили бортовые, грузоподъемность до 5 т |  |  | маш.-ч | 0.01 | 1.35 | 0.0027 |  |  | 624.06 | 1.0548 | 1.78 | [24 empty] | Автомобили бортовые, грузоподъемность до 5 т
| 4-100-040 | ОТм(Зтм) Средний разряд машинистов 4 |  |  | чел.-ч | 0.01 | 1.35 | 0.0027 |  |  | 641.63 | 1.0548 | 1.83 | [25 empty] | ОТм(Зтм) Средний разряд машинистов 4
| 4 | М |  |  | 12: 32.1 | [23 empty] | М
| 01.7.06.05-0041 | Ленты изоляционные хлопчатобумажные прорезиненные для электромонтажных и ремонтных работ, цвет черный, ширина 20 мм, толщина 0,35 мм |  |  | м | 13.33 |  | 2.666 | 5.87 | 0.95 | 5.58 | 1.0548 | 15.69 | [24 empty] | Ленты изоляционные хлопчатобумажные прорезиненные для электромонтажных и ремонтных работ, цвет черный, ширина 20 мм, толщина 0,35 мм
| 01.7.07.20-0002 | Тальк молотый, сорт I |  |  | т | 0.0006 |  | 0.00012 | 43821.53 | 1.77 | 77564.11 | 1.0548 | 9.82 | [24 empty] | Тальк молотый, сорт I
| 14.4.02.04-0142 | Краска масляная МА-0115, мумия, сурик железный |  |  | кг | 0.02 |  | 0.004 | 79.88 | 1.72 | 137.39 | 1.0548 | 0.58 | [24 empty] | Краска масляная МА-0115, мумия, сурик железный
| 20.2.02.01-0012 | Втулки полипропиленовые, диаметр 22 мм |  |  | 1000 шт | 0.0122 |  | 0.00244 | 1610.33 | 1.45 | 2334.98 | 1.0548 | 6.01 | [24 empty] | Втулки полипропиленовые, диаметр 22 мм
|  | Итого прямые затраты |  |  | 12: 370.2 | [27 empty] | Итого прямые затраты
98.1.1 | 421/пр_2020_п.75_пп.а | Вспомогательные ненормируемые материальные ресурсы |  |  | 4: %; 5: 2; 7: 2; 12: 4.59 | [30 empty] | Вспомогательные ненормируемые материальные ресурсы
|  | ФОТ |  |  | 12: 331.2 | [28 empty] | ФОТ
| Пр/812-049.3-1 | НР Электротехнические установки на других объектах |  |  | 4: %; 5: 97; 7: 97; 12: 321.26 | [28 empty] | НР Электротехнические установки на других объектах
| Пр/774-049.3 | СП Электротехнические установки на других объектах |  |  | 4: %; 5: 51; 7: 51; 12: 168.91 | [28 empty] | СП Электротехнические установки на других объектах
|  | Всего по позиции |  |  | 10: 4324.8; 12: 864.96 | [29 empty] | Всего по позиции
98.2 | Протокол ТД | Кабель для промышленного интерфейса RS-485 КИПвЭнг(А)-HF 4х2х0.78 |  |  | м | 654.84 | 1 | 654.84 |  |  | 281 | 1.0548 | 194093.79 | [21 empty] | Кабель для промышленного интерфейса RS-485 КИПвЭнг(А)-HF 4х2х0.78
|  | Индекс-дефлятор от стоимости 2 кв. 2026г к 4 кв. 2028 ОЗП=5,48%; ЭМ=5,48%; ЗПМ=5,48%; МАТ=5,48% | [33 empty] | Индекс-дефлятор от стоимости 2 кв. 2026г к 4 кв. 2028 ОЗП=5,48%; ЭМ=5,48%; ЗПМ=5,48%; МАТ=5,48%
|  | Всего по позиции |  |  | 12: 194093.79 | [29 empty] | Всего по позиции
Согласование ИГЭС-РС-26-0070 Киманжи н.В. | [45 empty] | Согласование ИГЭС-РС-26-0070 Киманжи н.В.
99 | ТЦ_21.1.04.01_50_5074008028_07.04.2026_02_21.1 | Кабель симметричный парной скрутки, категории 5е F/UTP Cat 5е ZH нг(А)-HF 4х2х0.48 Patch |  |  | м | 20.4 | 1 | 20.4 |  |  | 111.78 | 1.0548 | 2405.27 | [21 empty] | Кабель симметричный парной скрутки, категории 5е F/UTP Cat 5е ZH нг(А)-HF 4х2х0.48 Patch
|  | Индекс-дефлятор от стоимости 2 кв. 2026г к 4 кв. 2028 ОЗП=5,48%; ЭМ=5,48%; ЗПМ=5,48%; МАТ=5,48% | [33 empty] | Индекс-дефлятор от стоимости 2 кв. 2026г к 4 кв. 2028 ОЗП=5,48%; ЭМ=5,48%; ЗПМ=5,48%; МАТ=5,48%
|  | Всего по позиции |  |  | 12: 2405.27 | [29 empty] | Всего по позиции
100 | ТЦ_21.1.08.03_78_7804526950_07.04.2026_02_23.1 | Кабель контрольный КВВГЭнг(А)-LS 3х4 |  |  | м | 10.2 | 1 | 10.2 |  |  | 217.39 | 1.0548 | 2338.89 | [21 empty] | Кабель контрольный КВВГЭнг(А)-LS 3х4
|  | Индекс-дефлятор от стоимости 2 кв. 2026г к 4 кв. 2028 ОЗП=5,48%; ЭМ=5,48%; ЗПМ=5,48%; МАТ=5,48% | [33 empty] | Индекс-дефлятор от стоимости 2 кв. 2026г к 4 кв. 2028 ОЗП=5,48%; ЭМ=5,48%; ЗПМ=5,48%; МАТ=5,48%
|  | Всего по позиции |  |  | 12: 2338.89 | [29 empty] | Всего по позиции
101 | ТЦ_21.1.08.03_78_7804526950_07.04.2026_02_24.1 | Кабель контрольный КВВГЭнг(А)-LS 3х2,5 |  |  | м | 102 | 1 | 102 |  |  | 138.21 | 1.0548 | 14869.96 | [21 empty] | Кабель контрольный КВВГЭнг(А)-LS 3х2,5
|  | Индекс-дефлятор от стоимости 2 кв. 2026г к 4 кв. 2028 ОЗП=5,48%; ЭМ=5,48%; ЗПМ=5,48%; МАТ=5,48% | [33 empty] | Индекс-дефлятор от стоимости 2 кв. 2026г к 4 кв. 2028 ОЗП=5,48%; ЭМ=5,48%; ЗПМ=5,48%; МАТ=5,48%
|  | Всего по позиции |  |  | 12: 14869.96 | [29 empty] | Всего по позиции
102 | ФСБЦ-21.1.08.03-0581 | Кабель контрольный КВВГЭнг(A)-LS 7х1,5 |  |  | 1000 м | 0.2346 | 1 | 0.2346 | 95165.62 | 1.23 | 117053.71 | 1.0548 | 28965.65 | [21 empty] | Кабель контрольный КВВГЭнг(A)-LS 7х1,5
|  | Индекс-дефлятор от стоимости 2 кв. 2026г к 4 кв. 2028 ОЗП=5,48%; ЭМ=5,48%; ЗПМ=5,48%; МАТ=5,48% | [33 empty] | Индекс-дефлятор от стоимости 2 кв. 2026г к 4 кв. 2028 ОЗП=5,48%; ЭМ=5,48%; ЗПМ=5,48%; МАТ=5,48%
|  | Всего по позиции |  |  | 12: 28965.65 | [29 empty] | Всего по позиции
103 | ГЭСНм10-06-048-08 | Прокладка волоконно-оптических кабелей в канализации: в полиэтиленовой трубе по свободному каналу трубопровода _Прокладка волоконно - оптического кабеля FO-DT-IN/OUT-9S-8-LSZH-BK по свободному каналу |  |  | 4: 100 м кабеля; 5: 1; 6: 1; 7: 1 | [21 empty] | Прокладка волоконно-оптических кабелей в канализации: в полиэтиленовой трубе по свободному каналу трубопровода _Прокладка волоконно - оптического кабеля FO-DT-IN/OUT-9S-8-LSZH-BK по свободному каналу
| 421/пр_2020_прил.10_т.3_п.1.2_гр.3 | Производство работ осуществляется в помещениях эксплуатируемого объекта капитального строительства, эксплуатация которого не прекращена, в том числе для объектов производственного и непроизводственного назначения без остановки рабочего процесса, при этом: в зоне производства работ имеется один из следующих факторов: - движение транспорта по внутрицеховым путям; - действующее технологическое или лабораторное оборудование; - мебель и иные загромождающие помещения предметы ОЗП=1,35; ЭМ=1,35 к расх.; ЗПМ=1,35; ТЗ=1,35; ТЗМ=1,35 | [33 empty] | Производство работ осуществляется в помещениях эксплуатируемого объекта капитального строительства, эксплуатация которого не прекращена, в том числе для объектов производственного и непроизводственного назначения без остановки рабочего процесса, при этом: в зоне производства работ имеется один из следующих факторов: - движение транспорта по внутрицеховым путям; - действующее технологическое или лабораторное оборудование; - мебель и иные загромождающие помещения предметы ОЗП=1,35; ЭМ=1,35 к расх.; ЗПМ=1,35; ТЗ=1,35; ТЗМ=1,35
|  | Индекс-дефлятор от стоимости 2 кв. 2026г к 4 кв. 2028 ОЗП=5,48%; ЭМ=5,48%; ЗПМ=5,48%; МАТ=5,48% | [33 empty] | Индекс-дефлятор от стоимости 2 кв. 2026г к 4 кв. 2028 ОЗП=5,48%; ЭМ=5,48%; ЗПМ=5,48%; МАТ=5,48%
| 1 | ОТ(ЗТ) |  |  | 4: чел.-ч; 7: 20.25; 12: 14727.94 | [23 empty] | ОТ(ЗТ)
| 1-100-45 | Средний разряд работы 4,5 |  |  | чел.-ч | 15 | 1.35 | 20.25 |  |  | 689.52 | 1.0548 | 14727.94 | [24 empty] | Средний разряд работы 4,5
| 2 | ЭМ |  |  | 12: 5896.45 | [23 empty] | ЭМ
|  | ОТм(ЗТм) |  |  | 4: чел.-ч; 7: 3.9825; 12: 3097.63 | [23 empty] | ОТм(ЗТм)
| 91.11.01-012 | Машины монтажные для выполнения работ при прокладке и монтаже кабеля на базе автомобиля |  |  | маш.-ч | 2.95 | 1.35 | 3.9825 | 995.51 | 1.41 | 1403.67 | 1.0548 | 5896.45 | [24 empty] | Машины монтажные для выполнения работ при прокладке и монтаже кабеля на базе автомобиля
| 4-100-050 | ОТм(Зтм) Средний разряд машинистов 5 |  |  | чел.-ч | 2.95 | 1.35 | 3.9825 |  |  | 737.4 | 1.0548 | 3097.63 | [25 empty] | ОТм(Зтм) Средний разряд машинистов 5
| 4 | М |  |  | 12: 107.81 | [23 empty] | М
| 01.7.06.03-0023 | Ленты полиэтиленовые с липким слоем, прозрачные, ширина 20 мм, толщина 0,08 мм |  |  | кг | 0.001 |  | 0.001 | 675.01 | 1.67 | 1127.27 | 1.0548 | 1.19 | [24 empty] | Ленты полиэтиленовые с липким слоем, прозрачные, ширина 20 мм, толщина 0,08 мм
| 01.7.06.05-0041 | Ленты изоляционные хлопчатобумажные прорезиненные для электромонтажных и ремонтных работ, цвет черный, ширина 20 мм, толщина 0,35 мм |  |  | м | 0.83 |  | 0.83 | 5.87 | 0.95 | 5.58 | 1.0548 | 4.89 | [24 empty] | Ленты изоляционные хлопчатобумажные прорезиненные для электромонтажных и ремонтных работ, цвет черный, ширина 20 мм, толщина 0,35 мм
| 08.3.03.04-0014 | Проволока светлая, диаметр 3,0 мм |  |  | т | 0.001 |  | 0.001 | 79053.06 | 1.22 | 96444.73 | 1.0548 | 101.73 | [24 empty] | Проволока светлая, диаметр 3,0 мм
|  | Итого прямые затраты |  |  | 12: 23829.83 | [27 empty] | Итого прямые затраты
103.1 | 421/пр_2020_п.75_пп.а | Вспомогательные ненормируемые материальные ресурсы |  |  | 4: %; 5: 2; 7: 2; 12: 206.86 | [30 empty] | Вспомогательные ненормируемые материальные ресурсы
|  | ФОТ |  |  | 12: 17825.57 | [28 empty] | ФОТ
| Пр/812-051.1-1 | НР Прокладка и монтаж сетей связи |  |  | 4: %; 5: 90; 7: 90; 12: 16043.01 | [28 empty] | НР Прокладка и монтаж сетей связи
| Пр/774-051.1 | СП Прокладка и монтаж сетей связи |  |  | 4: %; 5: 46; 7: 46; 12: 8199.76 | [28 empty] | СП Прокладка и монтаж сетей связи
|  | Всего по позиции |  |  | 10: 48279.46; 12: 48279.46 | [29 empty] | Всего по позиции
104 | ТЦ_21.1.01.01_77_7702680818_07.04.2026_02_22.1 | Кабель волоконно-оптический 9/125 (OS2) одномодовый, 8 волокон, плотное буферное покрытие (tight buffer) внутренний/внешний FO-DT-IN/OUT-9S-8-LSZH-BK |  |  | м | 102 | 1 | 102 |  |  | 271.72 | 1.0548 | 29234.25 | [21 empty] | Кабель волоконно-оптический 9/125 (OS2) одномодовый, 8 волокон, плотное буферное покрытие (tight buffer) внутренний/внешний FO-DT-IN/OUT-9S-8-LSZH-BK
|  | Индекс-дефлятор от стоимости 2 кв. 2026г к 4 кв. 2028 ОЗП=5,48%; ЭМ=5,48%; ЗПМ=5,48%; МАТ=5,48% | [33 empty] | Индекс-дефлятор от стоимости 2 кв. 2026г к 4 кв. 2028 ОЗП=5,48%; ЭМ=5,48%; ЗПМ=5,48%; МАТ=5,48%
|  | Всего по позиции |  |  | 12: 29234.25 | [29 empty] | Всего по позиции
105 | ФСБЦ-25.2.01.01-0018 | Бирки маркировочные пластмассовые У134 |  |  | 100 шт | 3 | 1 | 3 | 200.09 | 1.07 | 214.1 | 1.0548 | 677.5 | [21 empty] | Бирки маркировочные пластмассовые У134
|  | Индекс-дефлятор от стоимости 2 кв. 2026г к 4 кв. 2028 ОЗП=5,48%; ЭМ=5,48%; ЗПМ=5,48%; МАТ=5,48% | [33 empty] | Индекс-дефлятор от стоимости 2 кв. 2026г к 4 кв. 2028 ОЗП=5,48%; ЭМ=5,48%; ЗПМ=5,48%; МАТ=5,48%
|  | Всего по позиции |  |  | 12: 677.5 | [29 empty] | Всего по позиции
106 | ФСБЦ-20.1.02.18-1058 | Хомуты-стяжки кабельные нейлоновые, размеры 3,0х100 мм |  |  | 100 шт | 3 | 1 | 3 | 17.29 | 1.45 | 25.07 | 1.0548 | 79.33 | [21 empty] | Хомуты-стяжки кабельные нейлоновые, размеры 3,0х100 мм
|  | Индекс-дефлятор от стоимости 2 кв. 2026г к 4 кв. 2028 ОЗП=5,48%; ЭМ=5,48%; ЗПМ=5,48%; МАТ=5,48% | [33 empty] | Индекс-дефлятор от стоимости 2 кв. 2026г к 4 кв. 2028 ОЗП=5,48%; ЭМ=5,48%; ЗПМ=5,48%; МАТ=5,48%
|  | Всего по позиции |  |  | 12: 79.33 | [29 empty] | Всего по позиции
|  | Итоги по разделу 13 Прокладка кабельных линий в металлорукаве : | [44 empty] | Итоги по разделу 13 Прокладка кабельных линий в металлорукаве :
|  | Всего прямые затраты (справочно) |  |  | 12: 1312317.72 | [34 empty] | Всего прямые затраты (справочно)
|  | в том числе: | [45 empty] | в том числе:
|  | Оплата труда рабочих |  |  | 12: 534785.37 | [34 empty] | Оплата труда рабочих
|  | Эксплуатация машин |  |  | 12: 8419.84 | [34 empty] | Эксплуатация машин
|  | Оплата труда машинистов (Отм) |  |  | 12: 4767.37 | [34 empty] | Оплата труда машинистов (Отм)
|  | Материалы |  |  | 12: 764345.14 | [34 empty] | Материалы
|  | Монтажные работы |  |  | 12: 2108716.7 | [34 empty] | Монтажные работы
|  | в том числе: | [45 empty] | в том числе:
|  | оплата труда |  |  | 12: 534785.37 | [34 empty] | оплата труда
|  | эксплуатация машин и механизмов |  |  | 12: 8419.84 | [34 empty] | эксплуатация машин и механизмов
|  | оплата труда машинистов (Отм) |  |  | 12: 4767.37 | [34 empty] | оплата труда машинистов (Отм)
|  | материалы |  |  | 12: 764345.14 | [34 empty] | материалы
|  | накладные расходы |  |  | 12: 522118.37 | [34 empty] | накладные расходы
|  | сметная прибыль |  |  | 12: 274280.61 | [34 empty] | сметная прибыль
|  | Всего ФОТ (справочно) |  |  | 12: 539552.74 | [34 empty] | Всего ФОТ (справочно)
|  | Всего накладные расходы (справочно) |  |  | 12: 522118.37 | [34 empty] | Всего накладные расходы (справочно)
|  | Всего сметная прибыль (справочно) |  |  | 12: 274280.61 | [34 empty] | Всего сметная прибыль (справочно)
|  | Всего по разделу 13 Прокладка кабельных линий в металлорукаве |  |  | 12: 2108716.7 | [35 empty] | Всего по разделу 13 Прокладка кабельных линий в металлорукаве
|  | справочно: | [45 empty] | справочно:
|  | Материальные ресурсы, отсутствующие в ФРСН |  |  | 12: 259371.44 | [34 empty] | Материальные ресурсы, отсутствующие в ФРСН
|  | Затраты труда рабочих |  |  | 7: 840,316275 | [36 empty] | Затраты труда рабочих
|  | Затраты труда машинистов |  |  | 7: 6,145065 | [36 empty] | Затраты труда машинистов
Раздел 14. Прокладка кабельных линий в металлорукаве по существующим кабельным конструкциям | [33 empty] | Раздел 14. Прокладка кабельных линий в металлорукаве по существующим кабельным конструкциям
107 | ГЭСНм08-02-412-03 | Затягивание провода в проложенные трубы и металлические рукава первого одножильного или многожильного в общей оплетке, суммарное сечение: до 16 мм2 _ Затягивание кабеля КВВГЭнг(А)-LS 3х4 в металлорукав Р3-ЦПнг-LS 25, сумарное сечение кабеля 12 мм2 _Затягивание кабеля КВВГЭнг(А)-LS 7х1,5 в металлорукав Р3-ЦПнг-LS 25, сумарное сечение кабеля 10,5 мм2 |  |  | 4: 100 м; 5: 13.35; 6: 1; 7: 13.35 | [21 empty] | Затягивание провода в проложенные трубы и металлические рукава первого одножильного или многожильного в общей оплетке, суммарное сечение: до 16 мм2 _ Затягивание кабеля КВВГЭнг(А)-LS 3х4 в металлорукав Р3-ЦПнг-LS 25, сумарное сечение кабеля 12 мм2 _Затягивание кабеля КВВГЭнг(А)-LS 7х1,5 в металлорукав Р3-ЦПнг-LS 25, сумарное сечение кабеля 10,5 мм2
| 421/пр_2020_прил.10_т.3_п.1.2_гр.3 | Производство работ осуществляется в помещениях эксплуатируемого объекта капитального строительства, эксплуатация которого не прекращена, в том числе для объектов производственного и непроизводственного назначения без остановки рабочего процесса, при этом: в зоне производства работ имеется один из следующих факторов: - движение транспорта по внутрицеховым путям; - действующее технологическое или лабораторное оборудование; - мебель и иные загромождающие помещения предметы ОЗП=1,35; ЭМ=1,35 к расх.; ЗПМ=1,35; ТЗ=1,35; ТЗМ=1,35 | [33 empty] | Производство работ осуществляется в помещениях эксплуатируемого объекта капитального строительства, эксплуатация которого не прекращена, в том числе для объектов производственного и непроизводственного назначения без остановки рабочего процесса, при этом: в зоне производства работ имеется один из следующих факторов: - движение транспорта по внутрицеховым путям; - действующее технологическое или лабораторное оборудование; - мебель и иные загромождающие помещения предметы ОЗП=1,35; ЭМ=1,35 к расх.; ЗПМ=1,35; ТЗ=1,35; ТЗМ=1,35
|  | Индекс-дефлятор от стоимости 2 кв. 2026г к 4 кв. 2028 ОЗП=5,48%; ЭМ=5,48%; ЗПМ=5,48%; МАТ=5,48% | [33 empty] | Индекс-дефлятор от стоимости 2 кв. 2026г к 4 кв. 2028 ОЗП=5,48%; ЭМ=5,48%; ЗПМ=5,48%; МАТ=5,48%
| 1 | ОТ(ЗТ) |  |  | 4: чел.-ч; 7: 113.3615; 12: 75005.02 | [23 empty] | ОТ(ЗТ)
| 1-100-38 | Средний разряд работы 3,8 |  |  | чел.-ч | 6.29 | 1.35 | 113.3615 |  |  | 627.27 | 1.0548 | 75005.02 | [24 empty] | Средний разряд работы 3,8
| 2 | ЭМ |  |  | 12: 1382.07 | [23 empty] | ЭМ
|  | ОТм(ЗТм) |  |  | 4: чел.-ч; 7: 1.0814; 12: 857.46 | [23 empty] | ОТм(ЗТм)
| 91.05.05-015 | Краны на автомобильном ходу, грузоподъемность 16 т |  |  | маш.-ч | 0.03 | 1.35 | 0.54068 |  |  | 1799.33 | 1.0548 | 1026.17 | [24 empty] | Краны на автомобильном ходу, грузоподъемность 16 т
| 4-100-060 | ОТм(Зтм) Средний разряд машинистов 6 |  |  | чел.-ч | 0.03 | 1.35 | 0.54068 |  |  | 861.89 | 1.0548 | 491.54 | [25 empty] | ОТм(Зтм) Средний разряд машинистов 6
| 91.14.02-001 | Автомобили бортовые, грузоподъемность до 5 т |  |  | маш.-ч | 0.03 | 1.35 | 0.54068 |  |  | 624.06 | 1.0548 | 355.9 | [24 empty] | Автомобили бортовые, грузоподъемность до 5 т
| 4-100-040 | ОТм(Зтм) Средний разряд машинистов 4 |  |  | чел.-ч | 0.03 | 1.35 | 0.54068 |  |  | 641.63 | 1.0548 | 365.92 | [25 empty] | ОТм(Зтм) Средний разряд машинистов 4
| 4 | М |  |  | 12: 5036.82 | [23 empty] | М
| 01.7.06.05-0041 | Ленты изоляционные хлопчатобумажные прорезиненные для электромонтажных и ремонтных работ, цвет черный, ширина 20 мм, толщина 0,35 мм |  |  | м | 26.67 |  | 356.0445 | 5.87 | 0.95 | 5.58 | 1.0548 | 2095.6 | [24 empty] | Ленты изоляционные хлопчатобумажные прорезиненные для электромонтажных и ремонтных работ, цвет черный, ширина 20 мм, толщина 0,35 мм
| 01.7.07.20-0002 | Тальк молотый, сорт I |  |  | т | 0.00105 |  | 0.014018 | 43821.53 | 1.77 | 77564.11 | 1.0548 | 1146.84 | [24 empty] | Тальк молотый, сорт I
| 14.4.02.04-0142 | Краска масляная МА-0115, мумия, сурик железный |  |  | кг | 0.02 |  | 0.267 | 79.88 | 1.72 | 137.39 | 1.0548 | 38.69 | [24 empty] | Краска масляная МА-0115, мумия, сурик железный
| 20.2.01.05-0005 | Гильзы кабельные медные 16 мм |  |  | 100 шт | 0.05 |  | 0.6675 | 1239.94 | 1.35 | 1673.92 | 1.0548 | 1178.57 | [24 empty] | Гильзы кабельные медные 16 мм
| 20.2.02.01-0013 | Втулки полипропиленовые, диаметр 28 мм |  |  | 1000 шт | 0.0122 |  | 0.16287 | 2316.78 | 1.45 | 3359.33 | 1.0548 | 577.12 | [24 empty] | Втулки полипропиленовые, диаметр 28 мм
|  | Итого прямые затраты |  |  | 12: 82281.37 | [27 empty] | Итого прямые затраты
107.1 | 421/пр_2020_п.75_пп.а | Вспомогательные ненормируемые материальные ресурсы |  |  | 4: %; 5: 2; 7: 2; 12: 1053.46 | [30 empty] | Вспомогательные ненормируемые материальные ресурсы
|  | ФОТ |  |  | 12: 75862.48 | [28 empty] | ФОТ
| Пр/812-049.3-1 | НР Электротехнические установки на других объектах |  |  | 4: %; 5: 97; 7: 97; 12: 73586.61 | [28 empty] | НР Электротехнические установки на других объектах
| Пр/774-049.3 | СП Электротехнические установки на других объектах |  |  | 4: %; 5: 51; 7: 51; 12: 38689.86 | [28 empty] | СП Электротехнические установки на других объектах
|  | Всего по позиции |  |  | 10: 14652.53; 12: 195611.3 | [29 empty] | Всего по позиции
107.1 | Протокол ТД | Металлорукав Р3-ЦПнг-LS 25 |  |  | м | 1375.05 | 1 | 1375.05 |  |  | 68.54 | 1.0548 | 99410.6 | [21 empty] | Металлорукав Р3-ЦПнг-LS 25
|  | Индекс-дефлятор от стоимости 2 кв. 2026г к 4 кв. 2028 ОЗП=5,48%; ЭМ=5,48%; ЗПМ=5,48%; МАТ=5,48% | [33 empty] | Индекс-дефлятор от стоимости 2 кв. 2026г к 4 кв. 2028 ОЗП=5,48%; ЭМ=5,48%; ЗПМ=5,48%; МАТ=5,48%
|  | Всего по позиции |  |  | 12: 99410.6 | [29 empty] | Всего по позиции
107.2 | ФСБЦ-20.2.09.05-0003 | Муфты соединительные «труба-труба» для гофрированных или жестких гладких труб диаметром 25 мм, класс защиты IP65 _ Муфта соединительная для металлорукава МСМ-25 |  |  | 10 шт | 5.9 | 1 | 5.9 | 1693.66 | 1.45 | 2455.81 | 1.0548 | 15283.29 | [21 empty] | Муфты соединительные «труба-труба» для гофрированных или жестких гладких труб диаметром 25 мм, класс защиты IP65 _ Муфта соединительная для металлорукава МСМ-25
|  | Индекс-дефлятор от стоимости 2 кв. 2026г к 4 кв. 2028 ОЗП=5,48%; ЭМ=5,48%; ЗПМ=5,48%; МАТ=5,48% | [33 empty] | Индекс-дефлятор от стоимости 2 кв. 2026г к 4 кв. 2028 ОЗП=5,48%; ЭМ=5,48%; ЗПМ=5,48%; МАТ=5,48%
|  | Всего по позиции |  |  | 12: 15283.29 | [29 empty] | Всего по позиции
108 | ГЭСНм08-02-147-10 | Кабель до 35 кВ по установленным конструкциям и лоткам с креплением по всей длине, масса 1 м кабеля: до 1 кг _Прокладка кабеля КВВГЭнг(А)-LS 3х4 в металлорукав Р3-ЦПнг-LS 25 по существующим кабельным конструкциям, сумарное сечение кабеля 12 мм2, с креплением по всей длине _Прокладка кабеля КВВГЭнг(А)-LS 3х4 в металлорукав Р3-ЦПнг-LS 25 по существующим кабельным конструкциям, сумарное сечение кабеля 12 мм2, с креплением по всей длине |  |  | 4: 100 м; 5: 13.35; 6: 1; 7: 13.35 | [21 empty] | Кабель до 35 кВ по установленным конструкциям и лоткам с креплением по всей длине, масса 1 м кабеля: до 1 кг _Прокладка кабеля КВВГЭнг(А)-LS 3х4 в металлорукав Р3-ЦПнг-LS 25 по существующим кабельным конструкциям, сумарное сечение кабеля 12 мм2, с креплением по всей длине _Прокладка кабеля КВВГЭнг(А)-LS 3х4 в металлорукав Р3-ЦПнг-LS 25 по существующим кабельным конструкциям, сумарное сечение кабеля 12 мм2, с креплением по всей длине
| 421/пр_2020_прил.10_т.3_п.1.2_гр.3 | Производство работ осуществляется в помещениях эксплуатируемого объекта капитального строительства, эксплуатация которого не прекращена, в том числе для объектов производственного и непроизводственного назначения без остановки рабочего процесса, при этом: в зоне производства работ имеется один из следующих факторов: - движение транспорта по внутрицеховым путям; - действующее технологическое или лабораторное оборудование; - мебель и иные загромождающие помещения предметы ОЗП=1,35; ЭМ=1,35 к расх.; ЗПМ=1,35; ТЗ=1,35; ТЗМ=1,35 | [33 empty] | Производство работ осуществляется в помещениях эксплуатируемого объекта капитального строительства, эксплуатация которого не прекращена, в том числе для объектов производственного и непроизводственного назначения без остановки рабочего процесса, при этом: в зоне производства работ имеется один из следующих факторов: - движение транспорта по внутрицеховым путям; - действующее технологическое или лабораторное оборудование; - мебель и иные загромождающие помещения предметы ОЗП=1,35; ЭМ=1,35 к расх.; ЗПМ=1,35; ТЗ=1,35; ТЗМ=1,35
|  | Индекс-дефлятор от стоимости 2 кв. 2026г к 4 кв. 2028 ОЗП=5,48%; ЭМ=5,48%; ЗПМ=5,48%; МАТ=5,48% | [33 empty] | Индекс-дефлятор от стоимости 2 кв. 2026г к 4 кв. 2028 ОЗП=5,48%; ЭМ=5,48%; ЗПМ=5,48%; МАТ=5,48%
| 1 | ОТ(ЗТ) |  |  | 4: чел.-ч; 7: 253.7568; 12: 167896.76 | [23 empty] | ОТ(ЗТ)
| 1-100-38 | Средний разряд работы 3,8 |  |  | чел.-ч | 14.08 | 1.35 | 253.7568 |  |  | 627.27 | 1.0548 | 167896.76 | [24 empty] | Средний разряд работы 3,8
| 2 | ЭМ |  |  | 12: 10328.74 | [23 empty] | ЭМ
|  | ОТм(ЗТм) |  |  | 4: чел.-ч; 7: 7.209; 12: 5716.42 | [23 empty] | ОТм(ЗТм)
| 91.05.05-015 | Краны на автомобильном ходу, грузоподъемность 16 т |  |  | маш.-ч | 0.2 | 1.35 | 3.6045 |  |  | 1799.33 | 1.0548 | 6841.1 | [24 empty] | Краны на автомобильном ходу, грузоподъемность 16 т
| 4-100-060 | ОТм(Зтм) Средний разряд машинистов 6 |  |  | чел.-ч | 0.2 | 1.35 | 3.6045 |  |  | 861.89 | 1.0548 | 3276.93 | [25 empty] | ОТм(Зтм) Средний разряд машинистов 6
| 91.06.01-003 | Домкраты гидравлические, грузоподъемность 63-100 т |  |  | маш.-ч | 3.34 | 1.35 | 60.1951 | 1.75 | 1.75 | 3.06 | 1.0548 | 194.29 | [24 empty] | Домкраты гидравлические, грузоподъемность 63-100 т
| 91.06.03-061 | Лебедки электрические тяговым усилием до 12,26 кН (1,25 т) |  |  | маш.-ч | 3.34 | 1.35 | 60.1951 | 8.84 | 1.64 | 14.5 | 1.0548 | 920.66 | [24 empty] | Лебедки электрические тяговым усилием до 12,26 кН (1,25 т)
| 91.14.02-001 | Автомобили бортовые, грузоподъемность до 5 т |  |  | маш.-ч | 0.2 | 1.35 | 3.6045 |  |  | 624.06 | 1.0548 | 2372.69 | [24 empty] | Автомобили бортовые, грузоподъемность до 5 т
| 4-100-040 | ОТм(Зтм) Средний разряд машинистов 4 |  |  | чел.-ч | 0.2 | 1.35 | 3.6045 |  |  | 641.63 | 1.0548 | 2439.49 | [25 empty] | ОТм(Зтм) Средний разряд машинистов 4
| 4 | М |  |  | 12: 8922.31 | [23 empty] | М
| 01.7.06.07-0002 | Ленты монтажные из пластмассы для бандажирования проводов, скрепляются пластмассовыми кнопками, ширина 10 мм |  |  | 10 м | 0.245 |  | 3.2708 | 37.71 | 1.67 | 62.98 | 1.0548 | 217.28 | [24 empty] | Ленты монтажные из пластмассы для бандажирования проводов, скрепляются пластмассовыми кнопками, ширина 10 мм
| 01.7.15.14-0165 | Шурупы самонарезающие стальные с полукруглой головкой и прямым шлицем, остроконечные, диаметр 4 мм, длина 40 мм |  |  | т | 0.00062 |  | 0.008277 | 99190.96 | 1.36 | 134899.71 | 1.0548 | 1177.75 | [24 empty] | Шурупы самонарезающие стальные с полукруглой головкой и прямым шлицем, остроконечные, диаметр 4 мм, длина 40 мм
| 10.3.02.03-0011 | Припои оловянно-свинцовые бессурьмянистые, марка ПОС30 |  |  | кг | 0.25 |  | 3.3375 |  |  | 1759.5 | 1.0548 | 6194.14 | [24 empty] | Припои оловянно-свинцовые бессурьмянистые, марка ПОС30
| 14.4.03.03-0002 | Лак битумный БТ-123 |  |  | т | 0.00072 |  | 0.009612 | 82698.14 | 1.59 | 131490.04 | 1.0548 | 1333.14 | [24 empty] | Лак битумный БТ-123
|  | Итого прямые затраты |  |  | 12: 192864.23 | [27 empty] | Итого прямые затраты
108.1 | 421/пр_2020_п.75_пп.а | Вспомогательные ненормируемые материальные ресурсы |  |  | 4: %; 5: 2; 7: 2; 12: 2358.13 | [30 empty] | Вспомогательные ненормируемые материальные ресурсы
|  | ФОТ |  |  | 12: 173613.18 | [28 empty] | ФОТ
| Пр/812-049.3-1 | НР Электротехнические установки на других объектах |  |  | 4: %; 5: 97; 7: 97; 12: 168404.78 | [28 empty] | НР Электротехнические установки на других объектах
| Пр/774-049.3 | СП Электротехнические установки на других объектах |  |  | 4: %; 5: 51; 7: 51; 12: 88542.72 | [28 empty] | СП Электротехнические установки на других объектах
|  | Всего по позиции |  |  | 10: 33870.4; 12: 452169.86 | [29 empty] | Всего по позиции
108.1 | ТЦ_21.1.08.03_78_7804526950_07.04.2026_02_23.1 | Кабель контрольный КВВГЭнг(А)-LS 3х4 |  |  | м | 91.8 | 1 | 91.8 |  |  | 217.39 | 1.0548 | 21050.01 | [21 empty] | Кабель контрольный КВВГЭнг(А)-LS 3х4
|  | Индекс-дефлятор от стоимости 2 кв. 2026г к 4 кв. 2028 ОЗП=5,48%; ЭМ=5,48%; ЗПМ=5,48%; МАТ=5,48% | [33 empty] | Индекс-дефлятор от стоимости 2 кв. 2026г к 4 кв. 2028 ОЗП=5,48%; ЭМ=5,48%; ЗПМ=5,48%; МАТ=5,48%
|  | Всего по позиции |  |  | 12: 21050.01 | [29 empty] | Всего по позиции
108.2 | ФСБЦ-21.1.08.03-0581 | Кабель контрольный КВВГЭнг(A)-LS 7х1,5 |  |  | 1000 м | 1.2699 | 1 | 1.2699 | 95165.62 | 1.23 | 117053.71 | 1.0548 | 156792.33 | [21 empty] | Кабель контрольный КВВГЭнг(A)-LS 7х1,5
|  | Индекс-дефлятор от стоимости 2 кв. 2026г к 4 кв. 2028 ОЗП=5,48%; ЭМ=5,48%; ЗПМ=5,48%; МАТ=5,48% | [33 empty] | Индекс-дефлятор от стоимости 2 кв. 2026г к 4 кв. 2028 ОЗП=5,48%; ЭМ=5,48%; ЗПМ=5,48%; МАТ=5,48%
|  | Всего по позиции |  |  | 12: 156792.33 | [29 empty] | Всего по позиции
|  | Итоги по разделу 14 Прокладка кабельных линий в металлорукаве по существующим кабельным конструкциям : | [44 empty] | Итоги по разделу 14 Прокладка кабельных линий в металлорукаве по существующим кабельным конструкциям :
|  | Всего прямые затраты (справочно) |  |  | 12: 571093.42 | [34 empty] | Всего прямые затраты (справочно)
|  | в том числе: | [45 empty] | в том числе:
|  | Оплата труда рабочих |  |  | 12: 242901.78 | [34 empty] | Оплата труда рабочих
|  | Эксплуатация машин |  |  | 12: 11710.81 | [34 empty] | Эксплуатация машин
|  | Оплата труда машинистов (Отм) |  |  | 12: 6573.88 | [34 empty] | Оплата труда машинистов (Отм)
|  | Материалы |  |  | 12: 309906.95 | [34 empty] | Материалы
|  | Монтажные работы |  |  | 12: 940317.39 | [34 empty] | Монтажные работы
|  | в том числе: | [45 empty] | в том числе:
|  | оплата труда |  |  | 12: 242901.78 | [34 empty] | оплата труда
|  | эксплуатация машин и механизмов |  |  | 12: 11710.81 | [34 empty] | эксплуатация машин и механизмов
|  | оплата труда машинистов (Отм) |  |  | 12: 6573.88 | [34 empty] | оплата труда машинистов (Отм)
|  | материалы |  |  | 12: 309906.95 | [34 empty] | материалы
|  | накладные расходы |  |  | 12: 241991.39 | [34 empty] | накладные расходы
|  | сметная прибыль |  |  | 12: 127232.58 | [34 empty] | сметная прибыль
|  | Всего ФОТ (справочно) |  |  | 12: 249475.66 | [34 empty] | Всего ФОТ (справочно)
|  | Всего накладные расходы (справочно) |  |  | 12: 241991.39 | [34 empty] | Всего накладные расходы (справочно)
|  | Всего сметная прибыль (справочно) |  |  | 12: 127232.58 | [34 empty] | Всего сметная прибыль (справочно)
|  | Всего по разделу 14 Прокладка кабельных линий в металлорукаве по существующим кабельным конструкциям |  |  | 12: 940317.39 | [35 empty] | Всего по разделу 14 Прокладка кабельных линий в металлорукаве по существующим кабельным конструкциям
|  | справочно: | [45 empty] | справочно:
|  | Материальные ресурсы, отсутствующие в ФРСН |  |  | 12: 120460.61 | [34 empty] | Материальные ресурсы, отсутствующие в ФРСН
|  | Затраты труда рабочих |  |  | 7: 367,118325 | [36 empty] | Затраты труда рабочих
|  | Затраты труда машинистов |  |  | 7: 8,29035 | [36 empty] | Затраты труда машинистов
Раздел 15. Прокладка кабельных линий АСО КИА по мягкой кровле | [33 empty] | Раздел 15. Прокладка кабельных линий АСО КИА по мягкой кровле
109 | ГЭСНм08-01-087-03 | Металлические конструкции _Изготовление, сборка и установка опорной конструкции из металлического профиля |  |  | 4: т; 5: 0.0375; 6: 1; 7: 0.0375 | [21 empty] | Металлические конструкции _Изготовление, сборка и установка опорной конструкции из металлического профиля
| 421/пр_2020_прил.10_т.3_п.3_гр.4 | Производство работ осуществляется на территории действующего предприятия с наличием в зоне производства работ одного или нескольких из следующих факторов: - разветвленная сеть транспортных и инженерных коммуникаций; - стесненные условия для складирования материалов; - действующее технологическое оборудование; - движение технологического транспорта ОЗП=1,15; ЭМ=1,15; ЗПМ=1,15; ТЗ=1,15; ТЗМ=1,15 | [33 empty] | Производство работ осуществляется на территории действующего предприятия с наличием в зоне производства работ одного или нескольких из следующих факторов: - разветвленная сеть транспортных и инженерных коммуникаций; - стесненные условия для складирования материалов; - действующее технологическое оборудование; - движение технологического транспорта ОЗП=1,15; ЭМ=1,15; ЗПМ=1,15; ТЗ=1,15; ТЗМ=1,15
|  | Индекс-дефлятор от стоимости 2 кв. 2026г к 3 кв. 2027 ОЗП=2,91%; ЭМ=2,91%; ЗПМ=2,91%; МАТ=2,91% | [33 empty] | Индекс-дефлятор от стоимости 2 кв. 2026г к 3 кв. 2027 ОЗП=2,91%; ЭМ=2,91%; ЗПМ=2,91%; МАТ=2,91%
| 1 | ОТ(ЗТ) |  |  | 4: чел.-ч; 7: 2.3115; 12: 1526.29 | [23 empty] | ОТ(ЗТ)
| 1-100-40 | Средний разряд работы 4,0 |  |  | чел.-ч | 53.6 | 1.15 | 2.3115 |  |  | 641.63 | 1.0291 | 1526.29 | [24 empty] | Средний разряд работы 4,0
| 2 | ЭМ |  |  | 12: 187.55 | [23 empty] | ЭМ
|  | ОТм(ЗТм) |  |  | 4: чел.-ч; 7: 0.138; 12: 106.76 | [23 empty] | ОТм(ЗТм)
| 91.05.05-015 | Краны на автомобильном ходу, грузоподъемность 16 т |  |  | маш.-ч | 1.6 |  | 0.06 |  |  | 1799.33 | 1.1835 | 127.77 | [24 empty] | Краны на автомобильном ходу, грузоподъемность 16 т
| 4-100-060 | ОТм(Зтм) Средний разряд машинистов 6 |  |  | чел.-ч | 1.6 | 1.15 | 0.069 |  |  | 861.89 | 1.0291 | 61.2 | [25 empty] | ОТм(Зтм) Средний разряд машинистов 6
| 91.14.02-001 | Автомобили бортовые, грузоподъемность до 5 т |  |  | маш.-ч | 1.6 |  | 0.06 |  |  | 624.06 | 1.1835 | 44.31 | [24 empty] | Автомобили бортовые, грузоподъемность до 5 т
| 4-100-040 | ОТм(Зтм) Средний разряд машинистов 4 |  |  | чел.-ч | 1.6 | 1.15 | 0.069 |  |  | 641.63 | 1.0291 | 45.56 | [25 empty] | ОТм(Зтм) Средний разряд машинистов 4
| 91.17.04-233 | Аппараты сварочные для ручной дуговой сварки, сварочный ток до 350 А |  |  | маш.-ч | 13.07 |  | 0.49012 |  |  | 26.67 | 1.1835 | 15.47 | [24 empty] | Аппараты сварочные для ручной дуговой сварки, сварочный ток до 350 А
| 4 | М |  |  | 12: 7160.99 | [23 empty] | М
| 01.7.11.07-0227 | Электроды сварочные для сварки низколегированных и углеродистых сталей УОНИ 13/45, Э42А, диаметр 4-5 мм |  |  | кг | 4.2 |  | 0.1575 |  |  | 198.91 | 1.0291 | 32.24 | [24 empty] | Электроды сварочные для сварки низколегированных и углеродистых сталей УОНИ 13/45, Э42А, диаметр 4-5 мм
| 01.7.15.03-0042 | Болты с гайками и шайбами строительные |  |  | кг | 27 |  | 1.0125 | 174.93 | 1.09 | 190.67 | 1.0291 | 198.67 | [24 empty] | Болты с гайками и шайбами строительные
| 01.7.15.07-0031 | Дюбели стальные распорные с гайкой |  |  | 100 шт | 0.8 |  | 0.03 | 237.77 | 1.36 | 323.37 | 1.0291 | 9.98 | [24 empty] | Дюбели стальные распорные с гайкой
| 02.3.01.02-1118 | Песок природный для строительных работ II класс, средний |  |  | м3 | 0.15 |  | 0.005625 | 565.2 | 2.74 | 1548.65 | 1.0291 | 8.96 | [24 empty] | Песок природный для строительных работ II класс, средний
| 03.2.01.01-0003 | Портландцемент бездобавочный общестроительный ЦЕМ 0 42,5Н |  |  | т | 0.18 |  | 0.00675 |  |  | 12014.53 | 1.0291 | 83.46 | [24 empty] | Портландцемент бездобавочный общестроительный ЦЕМ 0 42,5Н
| 07.2.07.04-0007 | Конструкции стальные индивидуального изготовления из сортового проката |  |  | т | 1 |  | 0.0375 |  |  | 176922.99 | 1.0291 | 6827.68 | [24 empty] | Конструкции стальные индивидуального изготовления из сортового проката
|  | Итого прямые затраты |  |  | 12: 8981.59 | [27 empty] | Итого прямые затраты
109.1 | 421/пр_2020_п.75_пп.а | Вспомогательные ненормируемые материальные ресурсы |  |  | 4: %; 5: 2; 7: 2; 12: 25.79 | [30 empty] | Вспомогательные ненормируемые материальные ресурсы
|  | ФОТ |  |  | 12: 1633.05 | [28 empty] | ФОТ
| Пр/812-049.3-1 | НР Электротехнические установки на других объектах |  |  | 4: %; 5: 97; 7: 97; 12: 1584.06 | [28 empty] | НР Электротехнические установки на других объектах
| Пр/774-049.3 | СП Электротехнические установки на других объектах |  |  | 4: %; 5: 51; 7: 51; 12: 832.86 | [28 empty] | СП Электротехнические установки на других объектах
|  | Всего по позиции |  |  | 10: 304648; 12: 11424.3 | [29 empty] | Всего по позиции
109.1 | ФСБЦ-07.2.07.04-0007 | Конструкции стальные индивидуального изготовления из сортового проката |  |  | т | -0.0375 | 1 | -0.0375 |  |  | 176922.99 | 1.0291 | -6827.68 | [21 empty] | Конструкции стальные индивидуального изготовления из сортового проката
|  | Индекс-дефлятор от стоимости 2 кв. 2026г к 3 кв. 2027 ОЗП=2,91%; ЭМ=2,91%; ЗПМ=2,91%; МАТ=2,91% | [33 empty] | Индекс-дефлятор от стоимости 2 кв. 2026г к 3 кв. 2027 ОЗП=2,91%; ЭМ=2,91%; ЗПМ=2,91%; МАТ=2,91%
|  | Всего по позиции |  |  | 12: -6827.68 | [29 empty] | Всего по позиции
109.2 | ФСБЦ-01.7.19.15-0003 | Части опорные резиновые для мостов и путепроводов, размеры 200х250х62 мм _ Кровельная опора 200х200х65 ТМС 20ЛС |  |  | шт | 15 | 1 | 15 | 2337.86 | 1.59 | 3717.2 | 1.0291 | 57380.56 | [21 empty] | Части опорные резиновые для мостов и путепроводов, размеры 200х250х62 мм _ Кровельная опора 200х200х65 ТМС 20ЛС
|  | Индекс-дефлятор от стоимости 2 кв. 2026г к 3 кв. 2027 ОЗП=2,91%; ЭМ=2,91%; ЗПМ=2,91%; МАТ=2,91% | [33 empty] | Индекс-дефлятор от стоимости 2 кв. 2026г к 3 кв. 2027 ОЗП=2,91%; ЭМ=2,91%; ЗПМ=2,91%; МАТ=2,91%
|  | Всего по позиции |  |  | 12: 57380.56 | [29 empty] | Всего по позиции
109.3 | ФСБЦ-20.2.08.05-0021 | Профиль монтажный перфорированный _ Профиль перфорированный оцинкованный ТМС Strut профиль (оцинк.) 41x21х2х3000мм |  |  | шт | 2 | 1 | 2 | 1008.84 | 1.46 | 1472.91 | 1.0291 | 3031.54 | [21 empty] | Профиль монтажный перфорированный _ Профиль перфорированный оцинкованный ТМС Strut профиль (оцинк.) 41x21х2х3000мм
|  | Индекс-дефлятор от стоимости 2 кв. 2026г к 3 кв. 2027 ОЗП=2,91%; ЭМ=2,91%; ЗПМ=2,91%; МАТ=2,91% | [33 empty] | Индекс-дефлятор от стоимости 2 кв. 2026г к 3 кв. 2027 ОЗП=2,91%; ЭМ=2,91%; ЗПМ=2,91%; МАТ=2,91%
|  | Всего по позиции |  |  | 12: 3031.54 | [29 empty] | Всего по позиции
109.4 | ФСБЦ-20.2.05.03-1020 | Заглушки для кабель-канала, размеры 40х20 мм _ТМС Заглушка профиля 41x21мм |  |  | 100 шт | 0.15 | 1 | 0.15 | 16422.33 | 1.45 | 23812.38 | 1.0291 | 3675.8 | [21 empty] | Заглушки для кабель-канала, размеры 40х20 мм _ТМС Заглушка профиля 41x21мм
|  | Индекс-дефлятор от стоимости 2 кв. 2026г к 3 кв. 2027 ОЗП=2,91%; ЭМ=2,91%; ЗПМ=2,91%; МАТ=2,91% | [33 empty] | Индекс-дефлятор от стоимости 2 кв. 2026г к 3 кв. 2027 ОЗП=2,91%; ЭМ=2,91%; ЗПМ=2,91%; МАТ=2,91%
|  | Всего по позиции |  |  | 12: 3675.8 | [29 empty] | Всего по позиции
110 | ГЭСНм08-02-409-09 | Труба гофрированная ПВХ для защиты проводов и кабелей по установленным конструкциям, по стенам, колоннам, потолкам, основанию пола |  |  | 4: 100 м; 5: 0.4; 6: 1; 7: 0.4 | [21 empty] | Труба гофрированная ПВХ для защиты проводов и кабелей по установленным конструкциям, по стенам, колоннам, потолкам, основанию пола
| 421/пр_2020_прил.10_т.3_п.3_гр.4 | Производство работ осуществляется на территории действующего предприятия с наличием в зоне производства работ одного или нескольких из следующих факторов: - разветвленная сеть транспортных и инженерных коммуникаций; - стесненные условия для складирования материалов; - действующее технологическое оборудование; - движение технологического транспорта ОЗП=1,15; ЭМ=1,15; ЗПМ=1,15; ТЗ=1,15; ТЗМ=1,15 | [33 empty] | Производство работ осуществляется на территории действующего предприятия с наличием в зоне производства работ одного или нескольких из следующих факторов: - разветвленная сеть транспортных и инженерных коммуникаций; - стесненные условия для складирования материалов; - действующее технологическое оборудование; - движение технологического транспорта ОЗП=1,15; ЭМ=1,15; ЗПМ=1,15; ТЗ=1,15; ТЗМ=1,15
|  | Индекс-дефлятор от стоимости 2 кв. 2026г к 3 кв. 2027 ОЗП=2,91%; ЭМ=2,91%; ЗПМ=2,91%; МАТ=2,91% | [33 empty] | Индекс-дефлятор от стоимости 2 кв. 2026г к 3 кв. 2027 ОЗП=2,91%; ЭМ=2,91%; ЗПМ=2,91%; МАТ=2,91%
| 1 | ОТ(ЗТ) |  |  | 4: чел.-ч; 7: 7.176; 12: 4371.71 | [23 empty] | ОТ(ЗТ)
| 2-100-02 | Рабочий 2 разряда |  |  | чел.-ч | 0.02 | 1.15 | 0.0092 |  |  | 521.92 | 1.0291 | 4.94 | [24 empty] | Рабочий 2 разряда
| 2-100-03 | Рабочий 3 разряда |  |  | чел.-ч | 10.75 | 1.15 | 4.945 |  |  | 569.81 | 1.0291 | 2899.71 | [24 empty] | Рабочий 3 разряда
| 2-100-04 | Рабочий 4 разряда |  |  | чел.-ч | 4.83 | 1.15 | 2.2218 |  |  | 641.63 | 1.0291 | 1467.06 | [24 empty] | Рабочий 4 разряда
| 2 | ЭМ |  |  | 12: 2.95 | [23 empty] | ЭМ
|  | ОТм(ЗТм) |  |  | 4: чел.-ч; 7: 0.0046; 12: 3.04 | [23 empty] | ОТм(ЗТм)
| 91.14.02-001 | Автомобили бортовые, грузоподъемность до 5 т |  |  | маш.-ч | 0.01 |  | 0.004 |  |  | 624.06 | 1.1835 | 2.95 | [24 empty] | Автомобили бортовые, грузоподъемность до 5 т
| 4-100-040 | ОТм(Зтм) Средний разряд машинистов 4 |  |  | чел.-ч | 0.01 | 1.15 | 0.0046 |  |  | 641.63 | 1.0291 | 3.04 | [25 empty] | ОТм(Зтм) Средний разряд машинистов 4
| 4 | М |  |  | 12: 86.72 | [23 empty] | М
| 01.7.03.04-0001 | Электроэнергия |  |  | кВт-ч | 4.42 |  | 1.768 |  |  | 5.59 | 1.0291 | 10.17 | [24 empty] | Электроэнергия
| 01.7.15.07-0152 | Дюбели пластмассовые с шурупами, диаметр 6 мм, длина 35 мм, диаметр шурупа 3,5 мм, длина шурупа 50 мм |  |  | 100 шт | 2.09 |  | 0.836 | 52.34 | 1.7 | 88.98 | 1.0291 | 76.55 | [24 empty] | Дюбели пластмассовые с шурупами, диаметр 6 мм, длина 35 мм, диаметр шурупа 3,5 мм, длина шурупа 50 мм
|  | Итого прямые затраты |  |  | 12: 4464.42 | [27 empty] | Итого прямые затраты
110.1 | 421/пр_2020_п.75_пп.а | Вспомогательные ненормируемые материальные ресурсы |  |  | 4: %; 5: 2; 7: 2; 12: 73.88 | [30 empty] | Вспомогательные ненормируемые материальные ресурсы
|  | ФОТ |  |  | 12: 4374.75 | [28 empty] | ФОТ
| Пр/812-049.3-1 | НР Электротехнические установки на других объектах |  |  | 4: %; 5: 97; 7: 97; 12: 4243.51 | [28 empty] | НР Электротехнические установки на других объектах
| Пр/774-049.3 | СП Электротехнические установки на других объектах |  |  | 4: %; 5: 51; 7: 51; 12: 2231.12 | [28 empty] | СП Электротехнические установки на других объектах
|  | Всего по позиции |  |  | 10: 27532.33; 12: 11012.93 | [29 empty] | Всего по позиции
110.1 | ФСБЦ-01.7.15.07-0152 | Дюбели пластмассовые с шурупами, диаметр 6 мм, длина 35 мм, диаметр шурупа 3,5 мм, длина шурупа 50 мм |  |  | 100 шт | -0.836 | 1 | -0.836 | 52.34 | 1.7 | 88.98 | 1.0291 | -76.55 | [21 empty] | Дюбели пластмассовые с шурупами, диаметр 6 мм, длина 35 мм, диаметр шурупа 3,5 мм, длина шурупа 50 мм
|  | Индекс-дефлятор от стоимости 2 кв. 2026г к 3 кв. 2027 ОЗП=2,91%; ЭМ=2,91%; ЗПМ=2,91%; МАТ=2,91% | [33 empty] | Индекс-дефлятор от стоимости 2 кв. 2026г к 3 кв. 2027 ОЗП=2,91%; ЭМ=2,91%; ЗПМ=2,91%; МАТ=2,91%
|  | Всего по позиции |  |  | 12: -76.55 | [29 empty] | Всего по позиции
110.2 | ТЦ_08.1.02.13_77_7720652073_06.04.2026_02_25.1 | Металлорукав Р3-ЦПнг-LS 20 |  |  | м | 41.2 | 1 | 41.2 |  |  | 108.01 | 1.0291 | 4579.51 | [21 empty] | Металлорукав Р3-ЦПнг-LS 20
|  | Индекс-дефлятор от стоимости 2 кв. 2026г к 3 кв. 2027 ОЗП=2,91%; ЭМ=2,91%; ЗПМ=2,91%; МАТ=2,91% | [33 empty] | Индекс-дефлятор от стоимости 2 кв. 2026г к 3 кв. 2027 ОЗП=2,91%; ЭМ=2,91%; ЗПМ=2,91%; МАТ=2,91%
|  | Всего по позиции |  |  | 12: 4579.51 | [29 empty] | Всего по позиции
110.3 | ФСБЦ-20.2.05.02-1046 | Скобы металлические двухлапковые с полимерным покрытием для кабеля диаметром 19-20 мм _ Скоба металлическая двухлапковая d=19-20мм CMAT11-19-100 |  |  | 100 шт | 0.4 | 1 | 0.4 | 851.93 | 1.46 | 1243.82 | 1.0291 | 512.01 | [21 empty] | Скобы металлические двухлапковые с полимерным покрытием для кабеля диаметром 19-20 мм _ Скоба металлическая двухлапковая d=19-20мм CMAT11-19-100
|  | Индекс-дефлятор от стоимости 2 кв. 2026г к 3 кв. 2027 ОЗП=2,91%; ЭМ=2,91%; ЗПМ=2,91%; МАТ=2,91% | [33 empty] | Индекс-дефлятор от стоимости 2 кв. 2026г к 3 кв. 2027 ОЗП=2,91%; ЭМ=2,91%; ЗПМ=2,91%; МАТ=2,91%
|  | Всего по позиции |  |  | 12: 512.01 | [29 empty] | Всего по позиции
110.4 | ФСБЦ-01.7.15.07-0082 | Дюбель-гвозди полипропиленовые анкерные с бортом, диаметр 6 мм, длина 40 мм _ Дюбель-гвоздь 6х40 полипропилен гриб |  |  | 100 шт | 0.8 | 1 | 0.8 | 178.64 | 1.36 | 242.95 | 1.0291 | 200.02 | [21 empty] | Дюбель-гвозди полипропиленовые анкерные с бортом, диаметр 6 мм, длина 40 мм _ Дюбель-гвоздь 6х40 полипропилен гриб
|  | Индекс-дефлятор от стоимости 2 кв. 2026г к 3 кв. 2027 ОЗП=2,91%; ЭМ=2,91%; ЗПМ=2,91%; МАТ=2,91% | [33 empty] | Индекс-дефлятор от стоимости 2 кв. 2026г к 3 кв. 2027 ОЗП=2,91%; ЭМ=2,91%; ЗПМ=2,91%; МАТ=2,91%
|  | Всего по позиции |  |  | 12: 200.02 | [29 empty] | Всего по позиции
111 | ГЭСНм08-02-412-03 | Затягивание провода в проложенные трубы и металлические рукава первого одножильного или многожильного в общей оплетке, суммарное сечение: до 16 мм2 _ Затягивание кабеля F/UTP Cat 5е ZH нг(А)-HF 4х2х0,78 в металлорукав 20мм, сумарное сечение кабеля 6,24 мм2 |  |  | 4: 100 м; 5: 0.4; 6: 1; 7: 0.4 | [21 empty] | Затягивание провода в проложенные трубы и металлические рукава первого одножильного или многожильного в общей оплетке, суммарное сечение: до 16 мм2 _ Затягивание кабеля F/UTP Cat 5е ZH нг(А)-HF 4х2х0,78 в металлорукав 20мм, сумарное сечение кабеля 6,24 мм2
| 421/пр_2020_прил.10_т.3_п.3_гр.4 | Производство работ осуществляется на территории действующего предприятия с наличием в зоне производства работ одного или нескольких из следующих факторов: - разветвленная сеть транспортных и инженерных коммуникаций; - стесненные условия для складирования материалов; - действующее технологическое оборудование; - движение технологического транспорта ОЗП=1,15; ЭМ=1,15; ЗПМ=1,15; ТЗ=1,15; ТЗМ=1,15 | [33 empty] | Производство работ осуществляется на территории действующего предприятия с наличием в зоне производства работ одного или нескольких из следующих факторов: - разветвленная сеть транспортных и инженерных коммуникаций; - стесненные условия для складирования материалов; - действующее технологическое оборудование; - движение технологического транспорта ОЗП=1,15; ЭМ=1,15; ЗПМ=1,15; ТЗ=1,15; ТЗМ=1,15
|  | Индекс-дефлятор от стоимости 2 кв. 2026г к 3 кв. 2027 ОЗП=2,91%; ЭМ=2,91%; ЗПМ=2,91%; МАТ=2,91% | [33 empty] | Индекс-дефлятор от стоимости 2 кв. 2026г к 3 кв. 2027 ОЗП=2,91%; ЭМ=2,91%; ЗПМ=2,91%; МАТ=2,91%
| 1 | ОТ(ЗТ) |  |  | 4: чел.-ч; 7: 2.8934; 12: 1867.76 | [23 empty] | ОТ(ЗТ)
| 1-100-38 | Средний разряд работы 3,8 |  |  | чел.-ч | 6.29 | 1.15 | 2.8934 |  |  | 627.27 | 1.0291 | 1867.76 | [24 empty] | Средний разряд работы 3,8
| 2 | ЭМ |  |  | 12: 34.41 | [23 empty] | ЭМ
|  | ОТм(ЗТм) |  |  | 4: чел.-ч; 7: 0.0276; 12: 21.35 | [23 empty] | ОТм(ЗТм)
| 91.05.05-015 | Краны на автомобильном ходу, грузоподъемность 16 т |  |  | маш.-ч | 0.03 |  | 0.012 |  |  | 1799.33 | 1.1835 | 25.55 | [24 empty] | Краны на автомобильном ходу, грузоподъемность 16 т
| 4-100-060 | ОТм(Зтм) Средний разряд машинистов 6 |  |  | чел.-ч | 0.03 | 1.15 | 0.0138 |  |  | 861.89 | 1.0291 | 12.24 | [25 empty] | ОТм(Зтм) Средний разряд машинистов 6
| 91.14.02-001 | Автомобили бортовые, грузоподъемность до 5 т |  |  | маш.-ч | 0.03 |  | 0.012 |  |  | 624.06 | 1.1835 | 8.86 | [24 empty] | Автомобили бортовые, грузоподъемность до 5 т
| 4-100-040 | ОТм(Зтм) Средний разряд машинистов 4 |  |  | чел.-ч | 0.03 | 1.15 | 0.0138 |  |  | 641.63 | 1.0291 | 9.11 | [25 empty] | ОТм(Зтм) Средний разряд машинистов 4
| 4 | М |  |  | 12: 147.23 | [23 empty] | М
| 01.7.06.05-0041 | Ленты изоляционные хлопчатобумажные прорезиненные для электромонтажных и ремонтных работ, цвет черный, ширина 20 мм, толщина 0,35 мм |  |  | м | 26.67 |  | 10.668 | 5.87 | 0.95 | 5.58 | 1.0291 | 61.26 | [24 empty] | Ленты изоляционные хлопчатобумажные прорезиненные для электромонтажных и ремонтных работ, цвет черный, ширина 20 мм, толщина 0,35 мм
| 01.7.07.20-0002 | Тальк молотый, сорт I |  |  | т | 0.00105 |  | 0.00042 | 43821.53 | 1.77 | 77564.11 | 1.0291 | 33.52 | [24 empty] | Тальк молотый, сорт I
| 14.4.02.04-0142 | Краска масляная МА-0115, мумия, сурик железный |  |  | кг | 0.02 |  | 0.008 | 79.88 | 1.72 | 137.39 | 1.0291 | 1.13 | [24 empty] | Краска масляная МА-0115, мумия, сурик железный
| 20.2.01.05-0005 | Гильзы кабельные медные 16 мм |  |  | 100 шт | 0.05 |  | 0.02 | 1239.94 | 1.35 | 1673.92 | 1.0291 | 34.45 | [24 empty] | Гильзы кабельные медные 16 мм
| 20.2.02.01-0013 | Втулки полипропиленовые, диаметр 28 мм |  |  | 1000 шт | 0.0122 |  | 0.00488 | 2316.78 | 1.45 | 3359.33 | 1.0291 | 16.87 | [24 empty] | Втулки полипропиленовые, диаметр 28 мм
|  | Итого прямые затраты |  |  | 12: 2070.75 | [27 empty] | Итого прямые затраты
111.1 | 421/пр_2020_п.75_пп.а | Вспомогательные ненормируемые материальные ресурсы |  |  | 4: %; 5: 2; 7: 2; 12: 31.56 | [30 empty] | Вспомогательные ненормируемые материальные ресурсы
|  | ФОТ |  |  | 12: 1889.11 | [28 empty] | ФОТ
| Пр/812-049.3-1 | НР Электротехнические установки на других объектах |  |  | 4: %; 5: 97; 7: 97; 12: 1832.44 | [28 empty] | НР Электротехнические установки на других объектах
| Пр/774-049.3 | СП Электротехнические установки на других объектах |  |  | 4: %; 5: 51; 7: 51; 12: 963.45 | [28 empty] | СП Электротехнические установки на других объектах
|  | Всего по позиции |  |  | 10: 12245.5; 12: 4898.2 | [29 empty] | Всего по позиции
112 | ТЦ_21.1.04.01_50_5074008028_07.04.2026_02_21.1 | Кабель симметричный парной скрутки, категории 5е F/UTP Cat 5е ZH нг(А)-HF 4х2х0.48 Patch |  |  | м | 40.8 | 1 | 40.8 |  |  | 111.78 | 1.0291 | 4693.34 | [21 empty] | Кабель симметричный парной скрутки, категории 5е F/UTP Cat 5е ZH нг(А)-HF 4х2х0.48 Patch
|  | Индекс-дефлятор от стоимости 2 кв. 2026г к 3 кв. 2027 ОЗП=2,91%; ЭМ=2,91%; ЗПМ=2,91%; МАТ=2,91% | [33 empty] | Индекс-дефлятор от стоимости 2 кв. 2026г к 3 кв. 2027 ОЗП=2,91%; ЭМ=2,91%; ЗПМ=2,91%; МАТ=2,91%
|  | Всего по позиции |  |  | 12: 4693.34 | [29 empty] | Всего по позиции
113 | ГЭСНм08-02-412-03 | Затягивание провода в проложенные трубы и металлические рукава первого одножильного или многожильного в общей оплетке, суммарное сечение: до 16 мм2 _ Затягивание кабеля F/UTP Cat 5е ZH нг(А)-HF 4х2х0,78 в металлорукав 20мм, сумарное сечение кабеля 6,24 мм2 |  |  | 4: 100 м; 5: 0.15; 6: 1; 7: 0.15 | [21 empty] | Затягивание провода в проложенные трубы и металлические рукава первого одножильного или многожильного в общей оплетке, суммарное сечение: до 16 мм2 _ Затягивание кабеля F/UTP Cat 5е ZH нг(А)-HF 4х2х0,78 в металлорукав 20мм, сумарное сечение кабеля 6,24 мм2
| 421/пр_2020_прил.10_т.3_п.3_гр.4 | Производство работ осуществляется на территории действующего предприятия с наличием в зоне производства работ одного или нескольких из следующих факторов: - разветвленная сеть транспортных и инженерных коммуникаций; - стесненные условия для складирования материалов; - действующее технологическое оборудование; - движение технологического транспорта ОЗП=1,15; ЭМ=1,15; ЗПМ=1,15; ТЗ=1,15; ТЗМ=1,15 | [33 empty] | Производство работ осуществляется на территории действующего предприятия с наличием в зоне производства работ одного или нескольких из следующих факторов: - разветвленная сеть транспортных и инженерных коммуникаций; - стесненные условия для складирования материалов; - действующее технологическое оборудование; - движение технологического транспорта ОЗП=1,15; ЭМ=1,15; ЗПМ=1,15; ТЗ=1,15; ТЗМ=1,15
|  | Индекс-дефлятор от стоимости 2 кв. 2026г к 3 кв. 2027 ОЗП=2,91%; ЭМ=2,91%; ЗПМ=2,91%; МАТ=2,91% | [33 empty] | Индекс-дефлятор от стоимости 2 кв. 2026г к 3 кв. 2027 ОЗП=2,91%; ЭМ=2,91%; ЗПМ=2,91%; МАТ=2,91%
| 1 | ОТ(ЗТ) |  |  | 4: чел.-ч; 7: 1.085; 12: 700.41 | [23 empty] | ОТ(ЗТ)
| 1-100-38 | Средний разряд работы 3,8 |  |  | чел.-ч | 6.29 | 1.15 | 1.085 |  |  | 627.27 | 1.0291 | 700.41 | [24 empty] | Средний разряд работы 3,8
| 2 | ЭМ |  |  | 12: 12.9 | [23 empty] | ЭМ
|  | ОТм(ЗТм) |  |  | 4: чел.-ч; 7: 0.01035; 12: 8.01 | [23 empty] | ОТм(ЗТм)
| 91.05.05-015 | Краны на автомобильном ходу, грузоподъемность 16 т |  |  | маш.-ч | 0.03 |  | 0.0045 |  |  | 1799.33 | 1.1835 | 9.58 | [24 empty] | Краны на автомобильном ходу, грузоподъемность 16 т
| 4-100-060 | ОТм(Зтм) Средний разряд машинистов 6 |  |  | чел.-ч | 0.03 | 1.15 | 0.005175 |  |  | 861.89 | 1.0291 | 4.59 | [25 empty] | ОТм(Зтм) Средний разряд машинистов 6
| 91.14.02-001 | Автомобили бортовые, грузоподъемность до 5 т |  |  | маш.-ч | 0.03 |  | 0.0045 |  |  | 624.06 | 1.1835 | 3.32 | [24 empty] | Автомобили бортовые, грузоподъемность до 5 т
| 4-100-040 | ОТм(Зтм) Средний разряд машинистов 4 |  |  | чел.-ч | 0.03 | 1.15 | 0.005175 |  |  | 641.63 | 1.0291 | 3.42 | [25 empty] | ОТм(Зтм) Средний разряд машинистов 4
| 4 | М |  |  | 12: 55.21 | [23 empty] | М
| 01.7.06.05-0041 | Ленты изоляционные хлопчатобумажные прорезиненные для электромонтажных и ремонтных работ, цвет черный, ширина 20 мм, толщина 0,35 мм |  |  | м | 26.67 |  | 4.0005 | 5.87 | 0.95 | 5.58 | 1.0291 | 22.97 | [24 empty] | Ленты изоляционные хлопчатобумажные прорезиненные для электромонтажных и ремонтных работ, цвет черный, ширина 20 мм, толщина 0,35 мм
| 01.7.07.20-0002 | Тальк молотый, сорт I |  |  | т | 0.00105 |  | 0.0001575 | 43821.53 | 1.77 | 77564.11 | 1.0291 | 12.57 | [24 empty] | Тальк молотый, сорт I
| 14.4.02.04-0142 | Краска масляная МА-0115, мумия, сурик железный |  |  | кг | 0.02 |  | 0.003 | 79.88 | 1.72 | 137.39 | 1.0291 | 0.42 | [24 empty] | Краска масляная МА-0115, мумия, сурик железный
| 20.2.01.05-0005 | Гильзы кабельные медные 16 мм |  |  | 100 шт | 0.05 |  | 0.0075 | 1239.94 | 1.35 | 1673.92 | 1.0291 | 12.92 | [24 empty] | Гильзы кабельные медные 16 мм
| 20.2.02.01-0013 | Втулки полипропиленовые, диаметр 28 мм |  |  | 1000 шт | 0.0122 |  | 0.00183 | 2316.78 | 1.45 | 3359.33 | 1.0291 | 6.33 | [24 empty] | Втулки полипропиленовые, диаметр 28 мм
|  | Итого прямые затраты |  |  | 12: 776.53 | [27 empty] | Итого прямые затраты
113.1 | 421/пр_2020_п.75_пп.а | Вспомогательные ненормируемые материальные ресурсы |  |  | 4: %; 5: 2; 7: 2; 12: 11.84 | [30 empty] | Вспомогательные ненормируемые материальные ресурсы
|  | ФОТ |  |  | 12: 708.42 | [28 empty] | ФОТ
| Пр/812-049.3-1 | НР Электротехнические установки на других объектах |  |  | 4: %; 5: 97; 7: 97; 12: 687.17 | [28 empty] | НР Электротехнические установки на других объектах
| Пр/774-049.3 | СП Электротехнические установки на других объектах |  |  | 4: %; 5: 51; 7: 51; 12: 361.29 | [28 empty] | СП Электротехнические установки на других объектах
|  | Всего по позиции |  |  | 10: 12245.53; 12: 1836.83 | [29 empty] | Всего по позиции
113.1 | ТЦ_08.1.02.13_77_7720652073_06.04.2026_02_25.1 | Металлорукав Р3-ЦПнг-LS 20 |  |  | м | 15.45 | 1 | 15.45 |  |  | 108.01 | 1.0291 | 1717.32 | [21 empty] | Металлорукав Р3-ЦПнг-LS 20
|  | Индекс-дефлятор от стоимости 2 кв. 2026г к 3 кв. 2027 ОЗП=2,91%; ЭМ=2,91%; ЗПМ=2,91%; МАТ=2,91% | [33 empty] | Индекс-дефлятор от стоимости 2 кв. 2026г к 3 кв. 2027 ОЗП=2,91%; ЭМ=2,91%; ЗПМ=2,91%; МАТ=2,91%
|  | Всего по позиции |  |  | 12: 1717.32 | [29 empty] | Всего по позиции
114 | ГЭСНм08-02-147-01 | Кабель до 35 кВ по установленным конструкциям и лоткам с креплением на поворотах и в конце трассы, масса 1 м кабеля: до 1 кг |  |  | 4: 100 м; 5: 0.15; 6: 1; 7: 0.15 | [21 empty] | Кабель до 35 кВ по установленным конструкциям и лоткам с креплением на поворотах и в конце трассы, масса 1 м кабеля: до 1 кг
| 421/пр_2020_прил.10_т.3_п.3_гр.4 | Производство работ осуществляется на территории действующего предприятия с наличием в зоне производства работ одного или нескольких из следующих факторов: - разветвленная сеть транспортных и инженерных коммуникаций; - стесненные условия для складирования материалов; - действующее технологическое оборудование; - движение технологического транспорта ОЗП=1,15; ЭМ=1,15; ЗПМ=1,15; ТЗ=1,15; ТЗМ=1,15 | [33 empty] | Производство работ осуществляется на территории действующего предприятия с наличием в зоне производства работ одного или нескольких из следующих факторов: - разветвленная сеть транспортных и инженерных коммуникаций; - стесненные условия для складирования материалов; - действующее технологическое оборудование; - движение технологического транспорта ОЗП=1,15; ЭМ=1,15; ЗПМ=1,15; ТЗ=1,15; ТЗМ=1,15
|  | Индекс-дефлятор от стоимости 2 кв. 2026г к 3 кв. 2027 ОЗП=2,91%; ЭМ=2,91%; ЗПМ=2,91%; МАТ=2,91% | [33 empty] | Индекс-дефлятор от стоимости 2 кв. 2026г к 3 кв. 2027 ОЗП=2,91%; ЭМ=2,91%; ЗПМ=2,91%; МАТ=2,91%
| 1 | ОТ(ЗТ) |  |  | 4: чел.-ч; 7: 1.6008; 12: 1033.35 | [23 empty] | ОТ(ЗТ)
| 1-100-38 | Средний разряд работы 3,8 |  |  | чел.-ч | 9.28 | 1.15 | 1.6008 |  |  | 627.27 | 1.0291 | 1033.35 | [24 empty] | Средний разряд работы 3,8
| 2 | ЭМ |  |  | 12: 92.9 | [23 empty] | ЭМ
|  | ОТм(ЗТм) |  |  | 4: чел.-ч; 7: 0.069; 12: 53.38 | [23 empty] | ОТм(ЗТм)
| 91.05.05-015 | Краны на автомобильном ходу, грузоподъемность 16 т |  |  | маш.-ч | 0.2 |  | 0.03 |  |  | 1799.33 | 1.1835 | 63.88 | [24 empty] | Краны на автомобильном ходу, грузоподъемность 16 т
| 4-100-060 | ОТм(Зтм) Средний разряд машинистов 6 |  |  | чел.-ч | 0.2 | 1.15 | 0.0345 |  |  | 861.89 | 1.0291 | 30.6 | [25 empty] | ОТм(Зтм) Средний разряд машинистов 6
| 91.06.01-003 | Домкраты гидравлические, грузоподъемность 63-100 т |  |  | маш.-ч | 2.2 |  | 0.33 | 1.75 | 1.75 | 3.06 | 1.1835 | 1.2 | [24 empty] | Домкраты гидравлические, грузоподъемность 63-100 т
| 91.06.03-061 | Лебедки электрические тяговым усилием до 12,26 кН (1,25 т) |  |  | маш.-ч | 2.2 |  | 0.33 | 8.84 | 1.64 | 14.5 | 1.1835 | 5.66 | [24 empty] | Лебедки электрические тяговым усилием до 12,26 кН (1,25 т)
| 91.14.02-001 | Автомобили бортовые, грузоподъемность до 5 т |  |  | маш.-ч | 0.2 |  | 0.03 |  |  | 624.06 | 1.1835 | 22.16 | [24 empty] | Автомобили бортовые, грузоподъемность до 5 т
| 4-100-040 | ОТм(Зтм) Средний разряд машинистов 4 |  |  | чел.-ч | 0.2 | 1.15 | 0.0345 |  |  | 641.63 | 1.0291 | 22.78 | [25 empty] | ОТм(Зтм) Средний разряд машинистов 4
| 4 | М |  |  | 12: 89.9 | [23 empty] | М
| 01.7.06.07-0002 | Ленты монтажные из пластмассы для бандажирования проводов, скрепляются пластмассовыми кнопками, ширина 10 мм |  |  | 10 м | 0.245 |  | 0.03675 | 37.71 | 1.67 | 62.98 | 1.0291 | 2.38 | [24 empty] | Ленты монтажные из пластмассы для бандажирования проводов, скрепляются пластмассовыми кнопками, ширина 10 мм
| 01.7.15.14-0165 | Шурупы самонарезающие стальные с полукруглой головкой и прямым шлицем, остроконечные, диаметр 4 мм, длина 40 мм |  |  | т | 0.00011 |  | 1.65e-05 | 99190.96 | 1.36 | 134899.71 | 1.0291 | 2.29 | [24 empty] | Шурупы самонарезающие стальные с полукруглой головкой и прямым шлицем, остроконечные, диаметр 4 мм, длина 40 мм
| 10.3.02.03-0011 | Припои оловянно-свинцовые бессурьмянистые, марка ПОС30 |  |  | кг | 0.26 |  | 0.039 |  |  | 1759.5 | 1.0291 | 70.62 | [24 empty] | Припои оловянно-свинцовые бессурьмянистые, марка ПОС30
| 14.4.03.03-0002 | Лак битумный БТ-123 |  |  | т | 0.00072 |  | 0.000108 | 82698.14 | 1.59 | 131490.04 | 1.0291 | 14.61 | [24 empty] | Лак битумный БТ-123
|  | Итого прямые затраты |  |  | 12: 1269.53 | [27 empty] | Итого прямые затраты
114.1 | 421/пр_2020_п.75_пп.а | Вспомогательные ненормируемые материальные ресурсы |  |  | 4: %; 5: 2; 7: 2; 12: 17.46 | [30 empty] | Вспомогательные ненормируемые материальные ресурсы
|  | ФОТ |  |  | 12: 1086.73 | [28 empty] | ФОТ
| Пр/812-049.3-1 | НР Электротехнические установки на других объектах |  |  | 4: %; 5: 97; 7: 97; 12: 1054.13 | [28 empty] | НР Электротехнические установки на других объектах
| Пр/774-049.3 | СП Электротехнические установки на других объектах |  |  | 4: %; 5: 51; 7: 51; 12: 554.23 | [28 empty] | СП Электротехнические установки на других объектах
|  | Всего по позиции |  |  | 10: 19302.33; 12: 2895.35 | [29 empty] | Всего по позиции
115 | ТЦ_21.1.04.01_50_5074008028_07.04.2026_02_21.1 | Кабель симметричный парной скрутки, категории 5е F/UTP Cat 5е ZH нг(А)-HF 4х2х0.48 Patch |  |  | м | 15.3 | 1 | 15.3 |  |  | 111.78 | 1.0291 | 1760 | [21 empty] | Кабель симметричный парной скрутки, категории 5е F/UTP Cat 5е ZH нг(А)-HF 4х2х0.48 Patch
|  | Индекс-дефлятор от стоимости 2 кв. 2026г к 3 кв. 2027 ОЗП=2,91%; ЭМ=2,91%; ЗПМ=2,91%; МАТ=2,91% | [33 empty] | Индекс-дефлятор от стоимости 2 кв. 2026г к 3 кв. 2027 ОЗП=2,91%; ЭМ=2,91%; ЗПМ=2,91%; МАТ=2,91%
|  | Всего по позиции |  |  | 12: 1760 | [29 empty] | Всего по позиции
115.1 | ФСБЦ-20.2.05.02-1008 | Держатели пластмассовые для труб диаметром 20 мм с защелкой и дюбелем диаметром 6 мм, длина дюбеля 30 мм, размеры держателя 53х26х12 мм _Держатель клипса быстрого монтажа д 20 мм |  |  | 100 шт | 0.15 | 1 | 0.15 | 1462.71 | 1.45 | 2120.93 | 1.0291 | 327.4 | [21 empty] | Держатели пластмассовые для труб диаметром 20 мм с защелкой и дюбелем диаметром 6 мм, длина дюбеля 30 мм, размеры держателя 53х26х12 мм _Держатель клипса быстрого монтажа д 20 мм
|  | Индекс-дефлятор от стоимости 2 кв. 2026г к 3 кв. 2027 ОЗП=2,91%; ЭМ=2,91%; ЗПМ=2,91%; МАТ=2,91% | [33 empty] | Индекс-дефлятор от стоимости 2 кв. 2026г к 3 кв. 2027 ОЗП=2,91%; ЭМ=2,91%; ЗПМ=2,91%; МАТ=2,91%
|  | Всего по позиции |  |  | 12: 327.4 | [29 empty] | Всего по позиции
|  | Итоги по разделу 15 Прокладка кабельных линий АСО КИА по мягкой кровле : | [44 empty] | Итоги по разделу 15 Прокладка кабельных линий АСО КИА по мягкой кровле :
|  | Всего прямые затраты (справочно) |  |  | 12: 88696.62 | [34 empty] | Всего прямые затраты (справочно)
|  | в том числе: | [45 empty] | в том числе:
|  | Оплата труда рабочих |  |  | 12: 9499.52 | [34 empty] | Оплата труда рабочих
|  | Эксплуатация машин |  |  | 12: 330.71 | [34 empty] | Эксплуатация машин
|  | Оплата труда машинистов (Отм) |  |  | 12: 192.54 | [34 empty] | Оплата труда машинистов (Отм)
|  | Материалы |  |  | 12: 78673.85 | [34 empty] | Материалы
|  | Строительные работы |  |  | 12: 57380.56 | [34 empty] | Строительные работы
|  | в том числе: | [45 empty] | в том числе:
|  | материалы |  |  | 12: 57380.56 | [34 empty] | материалы
|  | Монтажные работы |  |  | 12: 45660.32 | [34 empty] | Монтажные работы
|  | в том числе: | [45 empty] | в том числе:
|  | оплата труда |  |  | 12: 9499.52 | [34 empty] | оплата труда
|  | эксплуатация машин и механизмов |  |  | 12: 330.71 | [34 empty] | эксплуатация машин и механизмов
|  | оплата труда машинистов (Отм) |  |  | 12: 192.54 | [34 empty] | оплата труда машинистов (Отм)
|  | материалы |  |  | 12: 21293.29 | [34 empty] | материалы
|  | накладные расходы |  |  | 12: 9401.31 | [34 empty] | накладные расходы
|  | сметная прибыль |  |  | 12: 4942.95 | [34 empty] | сметная прибыль
|  | Всего ФОТ (справочно) |  |  | 12: 9692.06 | [34 empty] | Всего ФОТ (справочно)
|  | Всего накладные расходы (справочно) |  |  | 12: 9401.31 | [34 empty] | Всего накладные расходы (справочно)
|  | Всего сметная прибыль (справочно) |  |  | 12: 4942.95 | [34 empty] | Всего сметная прибыль (справочно)
|  | Всего по разделу 15 Прокладка кабельных линий АСО КИА по мягкой кровле |  |  | 12: 103040.88 | [35 empty] | Всего по разделу 15 Прокладка кабельных линий АСО КИА по мягкой кровле
|  | справочно: | [45 empty] | справочно:
|  | Материальные ресурсы, отсутствующие в ФРСН |  |  | 12: 12750.17 | [34 empty] | Материальные ресурсы, отсутствующие в ФРСН
|  | Затраты труда рабочих |  |  | 7: 15,066725 | [36 empty] | Затраты труда рабочих
|  | Затраты труда машинистов |  |  | 7: 0,24955 | [36 empty] | Затраты труда машинистов
Раздел 16. Прокладка кабельных линий АСО КИА по кабельным лоткам | [33 empty] | Раздел 16. Прокладка кабельных линий АСО КИА по кабельным лоткам
116 | ГЭСНм08-02-396-02 | Короб металлический на конструкциях, кронштейнах, по фермам и колоннам, длина: 3 м _ Сверление горизонтальных шпуров Ø8 мм глубиной 80 мм в железобетонной поверхности _ Установка усиленных кронштейнов для кабельных лотков _ Установка глухих кабельных лотков 100х100х3000 _ Установка соединителей лотка с помощью болтов, гаек и шайб М6 _ Установка крышек лотка 100х3000 |  |  | 4: 100 м; 5: 15.72; 6: 1; 7: 15.72 | [21 empty] | Короб металлический на конструкциях, кронштейнах, по фермам и колоннам, длина: 3 м _ Сверление горизонтальных шпуров Ø8 мм глубиной 80 мм в железобетонной поверхности _ Установка усиленных кронштейнов для кабельных лотков _ Установка глухих кабельных лотков 100х100х3000 _ Установка соединителей лотка с помощью болтов, гаек и шайб М6 _ Установка крышек лотка 100х3000
|  | Индекс-дефлятор от стоимости 2 кв. 2026г к 4 кв. 2028 ОЗП=5,48%; ЭМ=5,48%; ЗПМ=5,48%; МАТ=5,48% | [33 empty] | Индекс-дефлятор от стоимости 2 кв. 2026г к 4 кв. 2028 ОЗП=5,48%; ЭМ=5,48%; ЗПМ=5,48%; МАТ=5,48%
| 1 | ОТ(ЗТ) |  |  | 4: чел.-ч; 7: 398.6592; 12: 263770.63 | [23 empty] | ОТ(ЗТ)
| 1-100-38 | Средний разряд работы 3,8 |  |  | чел.-ч | 25.36 |  | 398.6592 |  |  | 627.27 | 1.0548 | 263770.63 | [24 empty] | Средний разряд работы 3,8
| 2 | ЭМ |  |  | 12: 20502.81 | [23 empty] | ЭМ
|  | ОТм(ЗТм) |  |  | 4: чел.-ч; 7: 110.6688; 12: 75264.91 | [23 empty] | ОТм(ЗТм)
| 91.05.05-015 | Краны на автомобильном ходу, грузоподъемность 16 т |  |  | маш.-ч | 0.1 |  | 1.572 |  |  | 1799.33 | 1.0548 | 2983.55 | [24 empty] | Краны на автомобильном ходу, грузоподъемность 16 т
| 4-100-060 | ОТм(Зтм) Средний разряд машинистов 6 |  |  | чел.-ч | 0.1 |  | 1.572 |  |  | 861.89 | 1.0548 | 1429.14 | [25 empty] | ОТм(Зтм) Средний разряд машинистов 6
| 91.06.06-042 | Подъемники гидравлические, высота подъема 10 м |  |  | маш.-ч | 6.84 |  | 107.5248 | 104.99 | 1.29 | 135.44 | 1.0548 | 15361.22 | [24 empty] | Подъемники гидравлические, высота подъема 10 м
| 4-100-040 | ОТм(Зтм) Средний разряд машинистов 4 |  |  | чел.-ч | 6.84 |  | 107.5248 |  |  | 641.63 | 1.0548 | 72771.85 | [25 empty] | ОТм(Зтм) Средний разряд машинистов 4
| 91.14.02-001 | Автомобили бортовые, грузоподъемность до 5 т |  |  | маш.-ч | 0.1 |  | 1.572 |  |  | 624.06 | 1.0548 | 1034.78 | [24 empty] | Автомобили бортовые, грузоподъемность до 5 т
| 4-100-040 | ОТм(Зтм) Средний разряд машинистов 4 |  |  | чел.-ч | 0.1 |  | 1.572 |  |  | 641.63 | 1.0548 | 1063.92 | [25 empty] | ОТм(Зтм) Средний разряд машинистов 4
| 91.17.04-233 | Аппараты сварочные для ручной дуговой сварки, сварочный ток до 350 А |  |  | маш.-ч | 2.54 |  | 39.9288 |  |  | 26.67 | 1.0548 | 1123.26 | [24 empty] | Аппараты сварочные для ручной дуговой сварки, сварочный ток до 350 А
| 4 | М |  |  | 12: 33983.28 | [23 empty] | М
| 01.7.03.04-0001 | Электроэнергия |  |  | кВт-ч | 0.2768 |  | 4.3513 |  |  | 5.59 | 1.0548 | 25.66 | [24 empty] | Электроэнергия
| 01.7.11.07-0227 | Электроды сварочные для сварки низколегированных и углеродистых сталей УОНИ 13/45, Э42А, диаметр 4-5 мм |  |  | кг | 6.84 |  | 107.5248 |  |  | 198.91 | 1.0548 | 22559.81 | [24 empty] | Электроды сварочные для сварки низколегированных и углеродистых сталей УОНИ 13/45, Э42А, диаметр 4-5 мм
| 01.7.15.03-0042 | Болты с гайками и шайбами строительные |  |  | кг | 0.8 |  | 12.576 | 174.93 | 1.09 | 190.67 | 1.0548 | 2529.27 | [24 empty] | Болты с гайками и шайбами строительные
| 01.7.15.07-0014 | Дюбели распорные полипропиленовые |  |  | 100 шт | 0.4 |  | 6.288 | 41.71 | 1.36 | 56.73 | 1.0548 | 376.27 | [24 empty] | Дюбели распорные полипропиленовые
| 20.2.08.07-0033 | Скобы У1078 |  |  | 100 шт | 0.11 |  | 1.7292 | 3189.01 | 1.46 | 4655.95 | 1.0548 | 8492.27 | [24 empty] | Скобы У1078
|  | Итого прямые затраты |  |  | 12: 393521.63 | [27 empty] | Итого прямые затраты
116.1 | 421/пр_2020_п.75_пп.а | Вспомогательные ненормируемые материальные ресурсы |  |  | 4: %; 5: 2; 7: 2; 12: 5001.34 | [30 empty] | Вспомогательные ненормируемые материальные ресурсы
|  | ФОТ |  |  | 12: 339035.54 | [28 empty] | ФОТ
| Пр/812-049.3-1 | НР Электротехнические установки на других объектах |  |  | 4: %; 5: 97; 7: 97; 12: 328864.47 | [28 empty] | НР Электротехнические установки на других объектах
| Пр/774-049.3 | СП Электротехнические установки на других объектах |  |  | 4: %; 5: 51; 7: 51; 12: 172908.13 | [28 empty] | СП Электротехнические установки на других объектах
|  | Всего по позиции |  |  | 10: 57270.71; 12: 900295.57 | [29 empty] | Всего по позиции
116.1 | ТЦ_20.2.06.00_00_5038152548_20.07.2026_02_32.3 | Кронштейн настенный усиленный L200, оцинк. сталь 1,5мм |  |  | шт | 1049 | 1 | 1049 |  |  | 269.11 | 1.0548 | 297766.23 | [21 empty] | Кронштейн настенный усиленный L200, оцинк. сталь 1,5мм
|  | Индекс-дефлятор от стоимости 2 кв. 2026г к 4 кв. 2028 ОЗП=5,48%; ЭМ=5,48%; ЗПМ=5,48%; МАТ=5,48% | [33 empty] | Индекс-дефлятор от стоимости 2 кв. 2026г к 4 кв. 2028 ОЗП=5,48%; ЭМ=5,48%; ЗПМ=5,48%; МАТ=5,48%
|  | Всего по позиции |  |  | 12: 297766.23 | [29 empty] | Всего по позиции
116.2 | Протокол ТД | Лоток глухой 100Х100Х3000 (0.7) LGZ100Х100Х3000(0.7)ZN оцинкованный |  |  | шт | 524 | 1 | 524 |  |  | 1471 | 1.0548 | 813044.06 | [21 empty] | Лоток глухой 100Х100Х3000 (0.7) LGZ100Х100Х3000(0.7)ZN оцинкованный
|  | Индекс-дефлятор от стоимости 2 кв. 2026г к 4 кв. 2028 ОЗП=5,48%; ЭМ=5,48%; ЗПМ=5,48%; МАТ=5,48% | [33 empty] | Индекс-дефлятор от стоимости 2 кв. 2026г к 4 кв. 2028 ОЗП=5,48%; ЭМ=5,48%; ЗПМ=5,48%; МАТ=5,48%
|  | Всего по позиции |  |  | 12: 813044.06 | [29 empty] | Всего по позиции
116.3 | ФСБЦ-20.2.03.26-0033 | Планка стальная оцинкованная соединительная для лотка, размеры 200х100 мм, толщина 1 мм _ Соединитель лотка SL100Х200 (1.0) оциннкованный |  |  | шт | 1048 | 1 | 1048 | 23.74 | 1.29 | 30.62 | 1.0548 | 33848.28 | [21 empty] | Планка стальная оцинкованная соединительная для лотка, размеры 200х100 мм, толщина 1 мм _ Соединитель лотка SL100Х200 (1.0) оциннкованный
|  | Индекс-дефлятор от стоимости 2 кв. 2026г к 4 кв. 2028 ОЗП=5,48%; ЭМ=5,48%; ЗПМ=5,48%; МАТ=5,48% | [33 empty] | Индекс-дефлятор от стоимости 2 кв. 2026г к 4 кв. 2028 ОЗП=5,48%; ЭМ=5,48%; ЗПМ=5,48%; МАТ=5,48%
|  | Всего по позиции |  |  | 12: 33848.28 | [29 empty] | Всего по позиции
116.4 | Протокол ТД | Крышка лотков 100Х3000 (0.7) LGZ100Х100Х3000(0.7)ZN оцинкованный |  |  | шт | 524 | 1 | 524 |  |  | 617 | 1.0548 | 341025.28 | [21 empty] | Крышка лотков 100Х3000 (0.7) LGZ100Х100Х3000(0.7)ZN оцинкованный
|  | Индекс-дефлятор от стоимости 2 кв. 2026г к 4 кв. 2028 ОЗП=5,48%; ЭМ=5,48%; ЗПМ=5,48%; МАТ=5,48% | [33 empty] | Индекс-дефлятор от стоимости 2 кв. 2026г к 4 кв. 2028 ОЗП=5,48%; ЭМ=5,48%; ЗПМ=5,48%; МАТ=5,48%
|  | Всего по позиции |  |  | 12: 341025.28 | [29 empty] | Всего по позиции
117 | ГЭСНм08-02-147-01 | Кабель до 35 кВ по установленным конструкциям и лоткам с креплением на поворотах и в конце трассы, масса 1 м кабеля: до 1 кг |  |  | 4: 100 м; 5: 84.64; 6: 1; 7: 84.64 | [21 empty] | Кабель до 35 кВ по установленным конструкциям и лоткам с креплением на поворотах и в конце трассы, масса 1 м кабеля: до 1 кг
|  | Индекс-дефлятор от стоимости 2 кв. 2026г к 4 кв. 2028 ОЗП=5,48%; ЭМ=5,48%; ЗПМ=5,48%; МАТ=5,48% | [33 empty] | Индекс-дефлятор от стоимости 2 кв. 2026г к 4 кв. 2028 ОЗП=5,48%; ЭМ=5,48%; ЗПМ=5,48%; МАТ=5,48%
| 1 | ОТ(ЗТ) |  |  | 4: чел.-ч; 7: 785.4592; 12: 519694.68 | [23 empty] | ОТ(ЗТ)
| 1-100-38 | Средний разряд работы 3,8 |  |  | чел.-ч | 9.28 |  | 785.4592 |  |  | 627.27 | 1.0548 | 519694.68 | [24 empty] | Средний разряд работы 3,8
| 2 | ЭМ |  |  | 12: 46720.21 | [23 empty] | ЭМ
|  | ОТм(ЗТм) |  |  | 4: чел.-ч; 7: 33.856; 12: 26846.33 | [23 empty] | ОТм(ЗТм)
| 91.05.05-015 | Краны на автомобильном ходу, грузоподъемность 16 т |  |  | маш.-ч | 0.2 |  | 16.928 |  |  | 1799.33 | 1.0548 | 32128.21 | [24 empty] | Краны на автомобильном ходу, грузоподъемность 16 т
| 4-100-060 | ОТм(Зтм) Средний разряд машинистов 6 |  |  | чел.-ч | 0.2 |  | 16.928 |  |  | 861.89 | 1.0548 | 15389.61 | [25 empty] | ОТм(Зтм) Средний разряд машинистов 6
| 91.06.01-003 | Домкраты гидравлические, грузоподъемность 63-100 т |  |  | маш.-ч | 2.2 |  | 186.208 | 1.75 | 1.75 | 3.06 | 1.0548 | 601.02 | [24 empty] | Домкраты гидравлические, грузоподъемность 63-100 т
| 91.06.03-061 | Лебедки электрические тяговым усилием до 12,26 кН (1,25 т) |  |  | маш.-ч | 2.2 |  | 186.208 | 8.84 | 1.64 | 14.5 | 1.0548 | 2847.98 | [24 empty] | Лебедки электрические тяговым усилием до 12,26 кН (1,25 т)
| 91.14.02-001 | Автомобили бортовые, грузоподъемность до 5 т |  |  | маш.-ч | 0.2 |  | 16.928 |  |  | 624.06 | 1.0548 | 11143 | [24 empty] | Автомобили бортовые, грузоподъемность до 5 т
| 4-100-040 | ОТм(Зтм) Средний разряд машинистов 4 |  |  | чел.-ч | 0.2 |  | 16.928 |  |  | 641.63 | 1.0548 | 11456.72 | [25 empty] | ОТм(Зтм) Средний разряд машинистов 4
| 4 | М |  |  | 12: 51996.73 | [23 empty] | М
| 01.7.06.07-0002 | Ленты монтажные из пластмассы для бандажирования проводов, скрепляются пластмассовыми кнопками, ширина 10 мм |  |  | 10 м | 0.245 |  | 20.7368 | 37.71 | 1.67 | 62.98 | 1.0548 | 1377.57 | [24 empty] | Ленты монтажные из пластмассы для бандажирования проводов, скрепляются пластмассовыми кнопками, ширина 10 мм
| 01.7.15.14-0165 | Шурупы самонарезающие стальные с полукруглой головкой и прямым шлицем, остроконечные, диаметр 4 мм, длина 40 мм |  |  | т | 0.00011 |  | 0.0093104 | 99190.96 | 1.36 | 134899.71 | 1.0548 | 1324.8 | [24 empty] | Шурупы самонарезающие стальные с полукруглой головкой и прямым шлицем, остроконечные, диаметр 4 мм, длина 40 мм
| 10.3.02.03-0011 | Припои оловянно-свинцовые бессурьмянистые, марка ПОС30 |  |  | кг | 0.26 |  | 22.0064 |  |  | 1759.5 | 1.0548 | 40842.13 | [24 empty] | Припои оловянно-свинцовые бессурьмянистые, марка ПОС30
| 14.4.03.03-0002 | Лак битумный БТ-123 |  |  | т | 0.00072 |  | 0.060941 | 82698.14 | 1.59 | 131490.04 | 1.0548 | 8452.23 | [24 empty] | Лак битумный БТ-123
|  | Итого прямые затраты |  |  | 12: 645257.95 | [27 empty] | Итого прямые затраты
117.1 | 421/пр_2020_п.75_пп.а | Вспомогательные ненормируемые материальные ресурсы |  |  | 4: %; 5: 2; 7: 2; 12: 9853.9 | [30 empty] | Вспомогательные ненормируемые материальные ресурсы
|  | ФОТ |  |  | 12: 546541.01 | [28 empty] | ФОТ
| Пр/812-049.3-1 | НР Электротехнические установки на других объектах |  |  | 4: %; 5: 97; 7: 97; 12: 530144.78 | [28 empty] | НР Электротехнические установки на других объектах
| Пр/774-049.3 | СП Электротехнические установки на других объектах |  |  | 4: %; 5: 51; 7: 51; 12: 278735.92 | [28 empty] | СП Электротехнические установки на других объектах
|  | Всего по позиции |  |  | 10: 17296.7; 12: 1463992.55 | [29 empty] | Всего по позиции
117.1 | Протокол ТД | Кабель монтажный экранированный МКЭШнг(А)-LS 2х1.5 |  |  | м | 5281.56 | 1 | 5281.56 |  |  | 85 | 1.0548 | 473534.11 | [21 empty] | Кабель монтажный экранированный МКЭШнг(А)-LS 2х1.5
|  | Индекс-дефлятор от стоимости 2 кв. 2026г к 4 кв. 2028 ОЗП=5,48%; ЭМ=5,48%; ЗПМ=5,48%; МАТ=5,48% | [33 empty] | Индекс-дефлятор от стоимости 2 кв. 2026г к 4 кв. 2028 ОЗП=5,48%; ЭМ=5,48%; ЗПМ=5,48%; МАТ=5,48%
|  | Всего по позиции |  |  | 12: 473534.11 | [29 empty] | Всего по позиции
Согласование ИГЭС-РС-26-0070 Киманжи н.В. | [45 empty] | Согласование ИГЭС-РС-26-0070 Киманжи н.В.
118 | ФСБЦ-21.1.06.04-1058 | Кабель монтажный МКЭШ 5х0,75-500 |  |  | 1000 м | 1.2342 | 1 | 1.2342 | 66583.47 | 1.19 | 79234.33 | 1.0548 | 103149.96 | [21 empty] | Кабель монтажный МКЭШ 5х0,75-500
|  | Индекс-дефлятор от стоимости 2 кв. 2026г к 4 кв. 2028 ОЗП=5,48%; ЭМ=5,48%; ЗПМ=5,48%; МАТ=5,48% | [33 empty] | Индекс-дефлятор от стоимости 2 кв. 2026г к 4 кв. 2028 ОЗП=5,48%; ЭМ=5,48%; ЗПМ=5,48%; МАТ=5,48%
|  | Всего по позиции |  |  | 12: 103149.96 | [29 empty] | Всего по позиции
118.1 | Протокол ТД | Кабель для промышленного интерфейса RS-485 КИПвЭнг(А)-HF 4х2х0.78 |  |  | м | 2117.52 | 1 | 2117.52 |  |  | 281 | 1.0548 | 627630.39 | [21 empty] | Кабель для промышленного интерфейса RS-485 КИПвЭнг(А)-HF 4х2х0.78
|  | Индекс-дефлятор от стоимости 2 кв. 2026г к 4 кв. 2028 ОЗП=5,48%; ЭМ=5,48%; ЗПМ=5,48%; МАТ=5,48% | [33 empty] | Индекс-дефлятор от стоимости 2 кв. 2026г к 4 кв. 2028 ОЗП=5,48%; ЭМ=5,48%; ЗПМ=5,48%; МАТ=5,48%
|  | Всего по позиции |  |  | 12: 627630.39 | [29 empty] | Всего по позиции
Согласование ИГЭС-РС-26-0070 Киманжи н.В. | [45 empty] | Согласование ИГЭС-РС-26-0070 Киманжи н.В.
|  | Итоги по разделу 16 Прокладка кабельных линий АСО КИА по кабельным лоткам : | [44 empty] | Итоги по разделу 16 Прокладка кабельных линий АСО КИА по кабельным лоткам :
|  | Всего прямые затраты (справочно) |  |  | 12: 3743633.13 | [34 empty] | Всего прямые затраты (справочно)
|  | в том числе: | [45 empty] | в том числе:
|  | Оплата труда рабочих |  |  | 12: 783465.31 | [34 empty] | Оплата труда рабочих
|  | Эксплуатация машин |  |  | 12: 67223.02 | [34 empty] | Эксплуатация машин
|  | Оплата труда машинистов (Отм) |  |  | 12: 102111.24 | [34 empty] | Оплата труда машинистов (Отм)
|  | Материалы |  |  | 12: 2790833.56 | [34 empty] | Материалы
|  | Монтажные работы |  |  | 12: 5054286.43 | [34 empty] | Монтажные работы
|  | в том числе: | [45 empty] | в том числе:
|  | оплата труда |  |  | 12: 783465.31 | [34 empty] | оплата труда
|  | эксплуатация машин и механизмов |  |  | 12: 67223.02 | [34 empty] | эксплуатация машин и механизмов
|  | оплата труда машинистов (Отм) |  |  | 12: 102111.24 | [34 empty] | оплата труда машинистов (Отм)
|  | материалы |  |  | 12: 2790833.56 | [34 empty] | материалы
|  | накладные расходы |  |  | 12: 859009.25 | [34 empty] | накладные расходы
|  | сметная прибыль |  |  | 12: 451644.05 | [34 empty] | сметная прибыль
|  | Всего ФОТ (справочно) |  |  | 12: 885576.55 | [34 empty] | Всего ФОТ (справочно)
|  | Всего накладные расходы (справочно) |  |  | 12: 859009.25 | [34 empty] | Всего накладные расходы (справочно)
|  | Всего сметная прибыль (справочно) |  |  | 12: 451644.05 | [34 empty] | Всего сметная прибыль (справочно)
|  | Всего по разделу 16 Прокладка кабельных линий АСО КИА по кабельным лоткам |  |  | 12: 5054286.43 | [35 empty] | Всего по разделу 16 Прокладка кабельных линий АСО КИА по кабельным лоткам
|  | справочно: | [45 empty] | справочно:
|  | Материальные ресурсы, отсутствующие в ФРСН |  |  | 12: 1398930.73 | [34 empty] | Материальные ресурсы, отсутствующие в ФРСН
|  | Затраты труда рабочих |  |  | 7: 1184,1184 | [36 empty] | Затраты труда рабочих
|  | Затраты труда машинистов |  |  | 7: 144,5248 | [36 empty] | Затраты труда машинистов
Раздел 17. ЗИП | [33 empty] | Раздел 17. ЗИП
119 О | ТЦ_62.0.00.00_61_6154004214_02.02.2026_02_11.1 | Модуль аналогового ввода тока NL-8AI |  |  | шт | 4 | 1 | 4 |  |  | 19387.9 |  | 77551.6 | [21 empty] | Модуль аналогового ввода тока NL-8AI
|  | Всего по позиции |  |  | 12: 77551.6 | [29 empty] | Всего по позиции
120 О | ТЦ_62.0.00.00_61_6154004214_02.02.2026_02_12.1 | Модуль токовых шунтов NL-8CS-125 |  |  | шт | 4 | 1 | 4 |  |  | 3022.84 |  | 12091.36 | [21 empty] | Модуль токовых шунтов NL-8CS-125
|  | Всего по позиции |  |  | 12: 12091.36 | [29 empty] | Всего по позиции
|  | Итоги по разделу 17 ЗИП : | [44 empty] | Итоги по разделу 17 ЗИП :
|  | Оборудование |  |  | 12: 89642.96 | [34 empty] | Оборудование
|  | Всего по разделу 17 ЗИП |  |  | 12: 89642.96 | [35 empty] | Всего по разделу 17 ЗИП
|  | справочно: | [45 empty] | справочно:
|  | Оборудование, отсутствующее в ФРСН |  |  | 12: 89642.96 | [34 empty] | Оборудование, отсутствующее в ФРСН
|  | Итоги по смете: | [48 empty] | Итоги по смете:
|  | Всего прямые затраты (справочно) |  |  | 12: 24151963.48 | [38 empty] | Всего прямые затраты (справочно)
|  | в том числе: | [49 empty] | в том числе:
|  | Оплата труда рабочих |  |  | 12: 3353917.15 | [38 empty] | Оплата труда рабочих
|  | Эксплуатация машин |  |  | 12: 296944.87 | [38 empty] | Эксплуатация машин
|  | Оплата труда машинистов (Отм) |  |  | 12: 230194.58 | [38 empty] | Оплата труда машинистов (Отм)
|  | Материалы |  |  | 12: 20270906.88 | [38 empty] | Материалы
|  | Строительные работы |  |  | 12: 11604685 | [38 empty] | Строительные работы
|  | в том числе: | [49 empty] | в том числе:
|  | оплата труда |  |  | 12: 458902.86 | [38 empty] | оплата труда
|  | эксплуатация машин и механизмов |  |  | 12: 85158.86 | [38 empty] | эксплуатация машин и механизмов
|  | оплата труда машинистов (Отм) |  |  | 12: 40951.89 | [38 empty] | оплата труда машинистов (Отм)
|  | материалы |  |  | 12: 10295881.68 | [38 empty] | материалы
|  | накладные расходы |  |  | 12: 457021.06 | [38 empty] | накладные расходы
|  | сметная прибыль |  |  | 12: 266768.65 | [38 empty] | сметная прибыль
|  | Монтажные работы |  |  | 12: 17694707 | [38 empty] | Монтажные работы
|  | в том числе: | [49 empty] | в том числе:
|  | оплата труда |  |  | 12: 2895014.29 | [38 empty] | оплата труда
|  | эксплуатация машин и механизмов |  |  | 12: 211786.01 | [38 empty] | эксплуатация машин и механизмов
|  | оплата труда машинистов (Отм) |  |  | 12: 189242.69 | [38 empty] | оплата труда машинистов (Отм)
|  | материалы |  |  | 12: 9975025.2 | [38 empty] | материалы
|  | накладные расходы |  |  | 12: 2909418.78 | [38 empty] | накладные расходы
|  | сметная прибыль |  |  | 12: 1514220.03 | [38 empty] | сметная прибыль
|  | Оборудование |  |  | 12: 103169503.05 | [38 empty] | Оборудование
|  | Всего ФОТ (справочно) |  |  | 12: 3584111.73 | [38 empty] | Всего ФОТ (справочно)
|  | Всего накладные расходы (справочно) |  |  | 12: 3366439.84 | [38 empty] | Всего накладные расходы (справочно)
|  | Всего сметная прибыль (справочно) |  |  | 12: 1780988.68 | [38 empty] | Всего сметная прибыль (справочно)
|  | ВСЕГО по смете |  |  | 12: 132468895.05 | [39 empty] | ВСЕГО по смете
|  | справочно: | [49 empty] | справочно:
|  | Материальные ресурсы, отсутствующие в ФРСН |  |  | 12: 12355805.83 | [38 empty] | Материальные ресурсы, отсутствующие в ФРСН
|  | Оборудование, отсутствующее в ФРСН |  |  | 12: 102517003.05 | [38 empty] | Оборудование, отсутствующее в ФРСН
|  | Затраты труда рабочих |  |  | 7: 5165,0818202 | [40 empty] | Затраты труда рабочих
|  | Затраты труда машинистов |  |  | 7: 303,8335535 | [40 empty] | Затраты труда машинистов
| Заместитель директора по капитальному строительству |  | Д.Ю.Шемет
| Инженер 1 категории (куратор): |  | В.П. Ягорь
| Ведущий инженер по ПСР ОКС |  | Е.В. Кучина

## СМ 2
Приложение № 3
Утверждено приказом Минстроя РФ № 421/пр от 4 августа 2020 г. в редакции приказа № 557/пр от 7 июля 2022 г.
Наименование программного продукта |  |  |  | ГРАНД-Смета, версия 2026.2
Наименование редакции сметных нормативов |  |  |  | Приказ Минстроя России от 30.12.2021 № 1046/пр; Приказ Минстроя России от 04.08.2020 № 421/пр; Приказ Минстроя России от 21.12.2020 № 812/пр; Приказ Минстроя России от 11.12.2020 № 774/пр; Приказ Минстроя России от 02.08.2023 № 551/пр; Приказ Минстроя России от 14.11.2023 № 817/пр; Приказ Минстроя России от 16.02.2024 № 102/пр; Приказ Минстроя России от 13.05.2024 №323/пр; Приказ Минстроя России от 09.08.2024 №524/пр; Приказ Минстроя России от 07.11.2024 №747/пр; Приказ Минстроя России от 23.01.2025 №30/пр; Приказ Минстроя России от 07.02.2025 №69/пр; Приказ Минстроя России от 19.05.2025 №299/пр; Приказ Минстроя России от 14.08.2025 №490/пр; Приказ Минстроя России от 12.11.2025 №696/пр; Приказ Минстроя России от 17.02.2026 №91/пр; Приказ Минстроя России от 18.05.2026 №301/пр | [11 empty] | Наименование редакции сметных нормативов | Приказ Минстроя России от 30.12.2021 № 1046/пр; Приказ Минстроя России от 04.08.2020 № 421/пр; Приказ Минстроя России от 21.12.2020 № 812/пр; Приказ Минстроя России от 11.12.2020 № 774/пр; Приказ Минстроя России от 02.08.2023 № 551/пр; Приказ Минстроя России от 14.11.2023 № 817/пр; Приказ Минстроя России от 16.02.2024 № 102/пр; Приказ Минстроя России от 13.05.2024 №323/пр; Приказ Минстроя России от 09.08.2024 №524/пр; Приказ Минстроя России от 07.11.2024 №747/пр; Приказ Минстроя России от 23.01.2025 №30/пр; Приказ Минстроя России от 07.02.2025 №69/пр; Приказ Минстроя России от 19.05.2025 №299/пр; Приказ Минстроя России от 14.08.2025 №490/пр; Приказ Минстроя России от 12.11.2025 №696/пр; Приказ Минстроя России от 17.02.2026 №91/пр; Приказ Минстроя России от 18.05.2026 №301/пр
Реквизиты приказа Минстроя России об утверждении дополнений и изменений к сметным нормативам |  |  |  | Приказ Минстроя России от 18 мая 2022 г. № 378/пр, Приказ Минстроя России от 26 августа 2022 г. № 703/пр, Приказ Минстроя России от 26 октября 2022 г. № 905/пр, Приказ Минстроя России от 27 декабря 2022 г. № 1133/пр, Приказ Минстроя России от 10 февраля 2023 г. № 84/пр, Приказ Минстроя России от 11.05.2023 №335/пр; Приказ Минстроя России от 07.07.2022 № 557/пр; Приказ Минстроя России от 02.09.2021 № 636/пр, Приказ Минстроя России от 26.07.2022 № 611/пр; Приказ Минстроя России от 22.04.2022 № 317/пр; Приказ Минстроя России от 02.08.2023 № 551/пр; Приказ Минстроя России от 14.11.2023 № 817/пр; Приказ Минстроя России от 30.01.2024 № 55/пр; Приказ Минстроя России от 16.02.2024 № 102/пр; Приказ Минстроя России от 13.05.2024 №323/пр; Приказ Минстроя России от 09.08.2024 №524/пр; Приказ Минстроя России от 07.11.2024 №747/пр; Приказ Минстроя России от 23.01.2025 №30/пр; Приказ Минстроя России от 07.02.2025 №69/пр; Приказ Минстроя России от 19.05.2025 №299/пр; Приказ Минстроя России от 14.08.2025 №490/пр; Приказ Минстроя России от 12.11.2025 №696/пр; Приказ Минстроя России от 17.02.2026 №91/пр; Приказ Минстроя России от 18.05.2026 №301/пр | [13 empty] | Реквизиты приказа Минстроя России об утверждении дополнений и изменений к сметным нормативам | Приказ Минстроя России от 18 мая 2022 г. № 378/пр, Приказ Минстроя России от 26 августа 2022 г. № 703/пр, Приказ Минстроя России от 26 октября 2022 г. № 905/пр, Приказ Минстроя России от 27 декабря 2022 г. № 1133/пр, Приказ Минстроя России от 10 февраля 2023 г. № 84/пр, Приказ Минстроя России от 11.05.2023 №335/пр; Приказ Минстроя России от 07.07.2022 № 557/пр; Приказ Минстроя России от 02.09.2021 № 636/пр, Приказ Минстроя России от 26.07.2022 № 611/пр; Приказ Минстроя России от 22.04.2022 № 317/пр; Приказ Минстроя России от 02.08.2023 № 551/пр; Приказ Минстроя России от 14.11.2023 № 817/пр; Приказ Минстроя России от 30.01.2024 № 55/пр; Приказ Минстроя России от 16.02.2024 № 102/пр; Приказ Минстроя России от 13.05.2024 №323/пр; Приказ Минстроя России от 09.08.2024 №524/пр; Приказ Минстроя России от 07.11.2024 №747/пр; Приказ Минстроя России от 23.01.2025 №30/пр; Приказ Минстроя России от 07.02.2025 №69/пр; Приказ Минстроя России от 19.05.2025 №299/пр; Приказ Минстроя России от 14.08.2025 №490/пр; Приказ Минстроя России от 12.11.2025 №696/пр; Приказ Минстроя России от 17.02.2026 №91/пр; Приказ Минстроя России от 18.05.2026 №301/пр
Реквизиты письма Минстроя России об индексах изменения сметной стоимости строительства, включаемые в федеральный реестр сметных нормативов и размещаемые в федеральной государственной информационной системе ценообразования в строительстве, подготовленного в соответствии пунктом 85 Методики расчета индексов изменения сметной стоимости строительства, утвержденной приказом Министерства строительства и жилищно-коммунального хозяйства Российской Федерации от 5 июня 2019 г. № 326/пр |  |  |  | Письмо Минстроя России от 22.05.2026 № 31076-ИФ/09 | [9 empty] | Реквизиты письма Минстроя России об индексах изменения сметной стоимости строительства, включаемые в федеральный реестр сметных нормативов и размещаемые в федеральной государственной информационной системе ценообразования в строительстве, подготовленного в соответствии пунктом 85 Методики расчета индексов изменения сметной стоимости строительства, утвержденной приказом Министерства строительства и жилищно-коммунального хозяйства Российской Федерации от 5 июня 2019 г. № 326/пр¹ | Письмо Минстроя России от 22.05.2026 № 31076-ИФ/09 |  |  |  |  | Реквизиты письма Минстроя России об индексах изменения сметной стоимости строительства, включаемые в федеральный реестр сметных нормативов и размещаемые в федеральной государственной информационной системе ценообразования в строительстве, подготовленного в соответствии пунктом 85 Методики расчета индексов изменения сметной стоимости строительства, утвержденной приказом Министерства строительства и жилищно-коммунального хозяйства Российской Федерации от 5 июня 2019 г. № 326/пр | Письмо Минстроя России от 22.05.2026 № 31076-ИФ/09
Реквизиты нормативного правового акта об утверждении оплаты труда, утверждаемый в соответствии с пунктом 22(1) Правилами мониторинга цен, утвержденными постановлением Правительства Российской Федерации от 23 декабря 2016 г. № 1452 |  |  |  | Приказ Государственной корпорации по атомной энергии «Росатом» от 25.07.2025 № 1/1472-П | [9 empty] | Реквизиты нормативного правового акта об утверждении оплаты труда, утверждаемый в соответствии с пунктом 22(1) Правилами мониторинга цен, утвержденными постановлением Правительства Российской Федерации от 23 декабря 2016 г. № 1452 | Приказ Государственной корпорации по атомной энергии «Росатом» от 25.07.2025 № 1/1472-П | [6 empty] | Реквизиты нормативного правового акта об утверждении оплаты труда, утверждаемый в соответствии с пунктом 22(1) Правилами мониторинга цен, утвержденными постановлением Правительства Российской Федерации от 23 декабря 2016 г. № 1452 | Приказ Государственной корпорации по атомной энергии «Росатом» от 25.07.2025 № 1/1472-П
Обоснование принятых текущих цен на строительные ресурсы | [23 empty] | Обоснование принятых текущих цен на строительные ресурсы
Наименование субъекта Российской Федерации |  |  |  | 38. Иркутская область | [10 empty] | 38. Иркутская область | [9 empty] | Наименование субъекта Российской Федерации | 38. Иркутская область
Наименование зоны субъекта Российской Федерации |  |  |  | Иркутская область (1 зона) | [10 empty] | Иркутская область (1 зона) | [11 empty] | Наименование зоны субъекта Российской Федерации | Иркутская область (1 зона)
Иркутская ГЭС | [28 empty] | Иркутская ГЭС
(наименование стройки)
Автоматизация КИА ГТС. Инв. №045328. Модернизация (2 этап). АСО КИА здания ГЭС | [29 empty] | Автоматизация КИА ГТС. Инв. №045328. Модернизация (2 этап). АСО КИА здания ГЭС
(наименование объекта капитального строительства)
ЛОКАЛЬНЫЙ СМЕТНЫЙ РАСЧЕТ (СМЕТА) № 2
Пусконаладочные работы | [30 empty] | Пусконаладочные работы
(наименование работ и затрат)
Составлен | ресурсно-индексным | методом
Основание | РД №10/2024-77824-РД/АСДК.ВР | [30 empty] | РД №10/2024-77824-РД/АСДК.ВР
(проектная и (или) иная техническая документация)
Составлен(а) в текущем уровне цен |  | II квартал 2026 года | [30 empty] | II квартал 2026 года
№ п/п | Обоснование | Наименование работ и затрат |  |  | Единица измерения | Количество |  |  | Сметная стоимость, руб.
[6 empty] | на единицу измерения | коэффициенты | всего с учетом коэффициентов | на единицу измерения в базисном уровне цен | индекс | на единицу измерения в текущем уровне цен | коэффициенты | всего в текущем уровне цен
1 | 2 | 3 |  |  | 4 | 5 | 6 | 7 | 8 | 9 | 10 | 11 | 12
Раздел 1. Электротехнические устройства и цепи | [33 empty] | Раздел 1. Электротехнические устройства и цепи
1 | ГЭСНп01-11-028-01 | Измерение сопротивления изоляции (на линию) мегаомметром кабельных и других линий напряжением до 1 кВ, предназначенных для передачи электроэнергии к распределительным устройствам, щитам, шкафам, коммутационным аппаратам и электропотребителям _Измерение сопротивления изоляции силовых кабелей |  |  | 4: шт; 5: 152; 6: 1; 7: 152 | [21 empty] | Измерение сопротивления изоляции (на линию) мегаомметром кабельных и других линий напряжением до 1 кВ, предназначенных для передачи электроэнергии к распределительным устройствам, щитам, шкафам, коммутационным аппаратам и электропотребителям _Измерение сопротивления изоляции силовых кабелей
|  | Индекс-дефлятор от стоимости 2 кв. 2026г к 3 кв. 2028 ОЗП=4,96% | [33 empty] | Индекс-дефлятор от стоимости 2 кв. 2026г к 3 кв. 2028 ОЗП=4,96%
| 1 | ОТ(ЗТ) |  |  | 4: чел.-ч; 7: 48.64; 12: 43513 | [23 empty] | ОТ(ЗТ)
| 2-100-06 | Рабочий 6 разряда |  |  | чел.-ч | 0.16 |  | 24.32 |  |  | 861.89 | 1.0496 | 22001 | [24 empty] | Рабочий 6 разряда
| 3-200-03 | Инженер III категории |  |  | чел.-ч | 0.16 |  | 24.32 |  |  | 842.74 | 1.0496 | 21512 | [24 empty] | Инженер III категории
|  | Итого прямые затраты |  |  | 12: 43513 | [25 empty] | Итого прямые затраты
|  | ФОТ |  |  | 12: 43513 | [26 empty] | ФОТ
| Пр/812-083.0-1, Приказ № 812/пр от 21.12.2020 п.27,28 | НР Пусконаладочные работы: 'вхолостую' - 80%, 'под нагрузкой' - 20% |  |  | 4: %; 5: 74; 6: 1.03; 7: 76.22; 12: 33166 | [26 empty] | НР Пусконаладочные работы: 'вхолостую' - 80%, 'под нагрузкой' - 20%
| Пр/774-083.0 | СП Пусконаладочные работы: 'вхолостую' - 80%, 'под нагрузкой' - 20% |  |  | 4: %; 5: 36; 7: 36; 12: 15665 | [26 empty] | СП Пусконаладочные работы: 'вхолостую' - 80%, 'под нагрузкой' - 20%
|  | Всего по позиции |  |  | 10: 607.53; 12: 92344 | [27 empty] | Всего по позиции
2 | ГЭСНп01-11-013-01 | Замер полного сопротивления цепи "фаза-нуль" _ Измерение петли фаза-ноль |  |  | 4: шт; 5: 43; 6: 1; 7: 43 | [21 empty] | Замер полного сопротивления цепи "фаза-нуль" _ Измерение петли фаза-ноль
|  | Индекс-дефлятор от стоимости 2 кв. 2026г к 3 кв. 2028 ОЗП=4,96% | [33 empty] | Индекс-дефлятор от стоимости 2 кв. 2026г к 3 кв. 2028 ОЗП=4,96%
| 1 | ОТ(ЗТ) |  |  | 4: чел.-ч; 7: 43; 12: 38468 | [23 empty] | ОТ(ЗТ)
| 2-100-06 | Рабочий 6 разряда |  |  | чел.-ч | 0.5 |  | 21.5 |  |  | 861.89 | 1.0496 | 19450 | [24 empty] | Рабочий 6 разряда
| 3-200-03 | Инженер III категории |  |  | чел.-ч | 0.5 |  | 21.5 |  |  | 842.74 | 1.0496 | 19018 | [24 empty] | Инженер III категории
|  | Итого прямые затраты |  |  | 12: 38468 | [25 empty] | Итого прямые затраты
|  | ФОТ |  |  | 12: 38468 | [26 empty] | ФОТ
| Пр/812-083.0-1, Приказ № 812/пр от 21.12.2020 п.27,28 | НР Пусконаладочные работы: 'вхолостую' - 80%, 'под нагрузкой' - 20% |  |  | 4: %; 5: 74; 6: 1.03; 7: 76.22; 12: 29320 | [26 empty] | НР Пусконаладочные работы: 'вхолостую' - 80%, 'под нагрузкой' - 20%
| Пр/774-083.0 | СП Пусконаладочные работы: 'вхолостую' - 80%, 'под нагрузкой' - 20% |  |  | 4: %; 5: 36; 7: 36; 12: 13848 | [26 empty] | СП Пусконаладочные работы: 'вхолостую' - 80%, 'под нагрузкой' - 20%
|  | Всего по позиции |  |  | 10: 1898.51; 12: 81636 | [27 empty] | Всего по позиции
3 | ГЭСНп01-11-011-01 | Проверка наличия цепи между заземлителями и заземленными элементами _ Проверка наличия цепи между заземлителями и заземленными элементами |  |  | 4: 100 измерений; 5: 1.8; 6: 1; 7: 1.8 | [21 empty] | Проверка наличия цепи между заземлителями и заземленными элементами _ Проверка наличия цепи между заземлителями и заземленными элементами
|  | Индекс-дефлятор от стоимости 2 кв. 2026г к 3 кв. 2028 ОЗП=4,96% | [33 empty] | Индекс-дефлятор от стоимости 2 кв. 2026г к 3 кв. 2028 ОЗП=4,96%
| 1 | ОТ(ЗТ) |  |  | 4: чел.-ч; 7: 23.328; 12: 20869 | [23 empty] | ОТ(ЗТ)
| 2-100-06 | Рабочий 6 разряда |  |  | чел.-ч | 6.48 |  | 11.664 |  |  | 861.89 | 1.0496 | 10552 | [24 empty] | Рабочий 6 разряда
| 3-200-03 | Инженер III категории |  |  | чел.-ч | 6.48 |  | 11.664 |  |  | 842.74 | 1.0496 | 10317 | [24 empty] | Инженер III категории
|  | Итого прямые затраты |  |  | 12: 20869 | [25 empty] | Итого прямые затраты
|  | ФОТ |  |  | 12: 20869 | [26 empty] | ФОТ
| Пр/812-083.0-1, Приказ № 812/пр от 21.12.2020 п.27,28 | НР Пусконаладочные работы: 'вхолостую' - 80%, 'под нагрузкой' - 20% |  |  | 4: %; 5: 74; 6: 1.03; 7: 76.22; 12: 15906 | [26 empty] | НР Пусконаладочные работы: 'вхолостую' - 80%, 'под нагрузкой' - 20%
| Пр/774-083.0 | СП Пусконаладочные работы: 'вхолостую' - 80%, 'под нагрузкой' - 20% |  |  | 4: %; 5: 36; 7: 36; 12: 7513 | [26 empty] | СП Пусконаладочные работы: 'вхолостую' - 80%, 'под нагрузкой' - 20%
|  | Всего по позиции |  |  | 10: 24604.44; 12: 44288 | [27 empty] | Всего по позиции
4 | ГЭСНп01-11-011-01 | Проверка наличия цепи между заземлителями и заземленными элементами _ Проверка наличия цепи между заземлителями и заземленными элементами |  |  | 4: 100 измерений; 5: 0.01; 6: 1; 7: 0.01 | [21 empty] | Проверка наличия цепи между заземлителями и заземленными элементами _ Проверка наличия цепи между заземлителями и заземленными элементами
|  | Индекс-дефлятор от стоимости 2 кв. 2026г к 3 кв. 2028 ОЗП=4,96% | [33 empty] | Индекс-дефлятор от стоимости 2 кв. 2026г к 3 кв. 2028 ОЗП=4,96%
| 1 | ОТ(ЗТ) |  |  | 4: чел.-ч; 7: 0.1296; 12: 116 | [23 empty] | ОТ(ЗТ)
| 2-100-06 | Рабочий 6 разряда |  |  | чел.-ч | 6.48 |  | 0.0648 |  |  | 861.89 | 1.0496 | 59 | [24 empty] | Рабочий 6 разряда
| 3-200-03 | Инженер III категории |  |  | чел.-ч | 6.48 |  | 0.0648 |  |  | 842.74 | 1.0496 | 57 | [24 empty] | Инженер III категории
|  | Итого прямые затраты |  |  | 12: 116 | [25 empty] | Итого прямые затраты
|  | ФОТ |  |  | 12: 116 | [26 empty] | ФОТ
| Пр/812-083.0-1, Приказ № 812/пр от 21.12.2020 п.27,28 | НР Пусконаладочные работы: 'вхолостую' - 80%, 'под нагрузкой' - 20% |  |  | 4: %; 5: 74; 6: 1.03; 7: 76.22; 12: 88 | [26 empty] | НР Пусконаладочные работы: 'вхолостую' - 80%, 'под нагрузкой' - 20%
| Пр/774-083.0 | СП Пусконаладочные работы: 'вхолостую' - 80%, 'под нагрузкой' - 20% |  |  | 4: %; 5: 36; 7: 36; 12: 42 | [26 empty] | СП Пусконаладочные работы: 'вхолостую' - 80%, 'под нагрузкой' - 20%
|  | Всего по позиции |  |  | 10: 24600; 12: 246 | [27 empty] | Всего по позиции
|  | Итоги по разделу 1 Электротехнические устройства и цепи : | [39 empty] | Итоги по разделу 1 Электротехнические устройства и цепи :
|  | Всего прямые затраты (справочно) |  |  | 12: 102966 | [29 empty] | Всего прямые затраты (справочно)
|  | в том числе: | [40 empty] | в том числе:
|  | Оплата труда рабочих |  |  | 12: 102966 | [29 empty] | Оплата труда рабочих
|  | Прочие затраты |  |  | 12: 218514 | [29 empty] | Прочие затраты
|  | Пусконаладочные работы |  |  | 12: 218514 | [29 empty] | Пусконаладочные работы
|  | в том числе: | [40 empty] | в том числе:
|  | оплата труда |  |  | 12: 102966 | [29 empty] | оплата труда
|  | накладные расходы |  |  | 12: 78480 | [29 empty] | накладные расходы
|  | сметная прибыль |  |  | 12: 37068 | [29 empty] | сметная прибыль
|  | Всего ФОТ (справочно) |  |  | 12: 102966 | [29 empty] | Всего ФОТ (справочно)
|  | Всего накладные расходы (справочно) |  |  | 12: 78480 | [29 empty] | Всего накладные расходы (справочно)
|  | Всего сметная прибыль (справочно) |  |  | 12: 37068 | [29 empty] | Всего сметная прибыль (справочно)
|  | Всего по разделу 1 Электротехнические устройства и цепи |  |  | 12: 218514 | [30 empty] | Всего по разделу 1 Электротехнические устройства и цепи
|  | справочно: | [40 empty] | справочно:
|  | Затраты труда рабочих |  |  | 7: 115,0976 | [31 empty] | Затраты труда рабочих
|  | ПНР "вхолостую" |  |  | 12: 174811 | [32 empty] | ПНР "вхолостую"
|  | в том числе: | [40 empty] | в том числе:
| 421/пр_2020_прил.8_п.1_гр.6 | Электротехнические устройства |  |  | 4: %; 7: 80; 12: 174811 | [33 empty] | Электротехнические устройства
|  | ПНР "под нагрузкой" |  |  | 12: 43703 | [32 empty] | ПНР "под нагрузкой"
|  | в том числе: | [40 empty] | в том числе:
| 421/пр_2020_прил.8_п.1_гр.7 | Электротехнические устройства |  |  | 4: %; 7: 20; 12: 43703 | [33 empty] | Электротехнические устройства
Раздел 2. Инсталляция настройка программного обеспечения | [33 empty] | Раздел 2. Инсталляция настройка программного обеспечения
5 | ГЭСНп02-02-001-01 | Инсталляция и базовая настройка общего и специального программного обеспечения _Инсталляция и базовая настройка ПО: Astra Linux Special Edition, AlterOffice, АСО КИА, модуль интеграции |  |  | 4: шт; 5: 6; 6: 1; 7: 6 | [21 empty] | Инсталляция и базовая настройка общего и специального программного обеспечения _Инсталляция и базовая настройка ПО: Astra Linux Special Edition, AlterOffice, АСО КИА, модуль интеграции
| Прил.2.7 п.2.2 | Выполнение ПНР: при техническом руководстве персонала предприятия-изготовителя или фирмы-поставщика оборудования ОЗП=0,8; ТЗ=0,8 | [33 empty] | Выполнение ПНР: при техническом руководстве персонала предприятия-изготовителя или фирмы-поставщика оборудования ОЗП=0,8; ТЗ=0,8
|  | Индекс-дефлятор от стоимости 2 кв. 2026г к 4 кв. 2028 ОЗП=5,48% | [33 empty] | Индекс-дефлятор от стоимости 2 кв. 2026г к 4 кв. 2028 ОЗП=5,48%
| 1 | ОТ(ЗТ) |  |  | 4: чел.-ч; 7: 11.952; 12: 13165 | [23 empty] | ОТ(ЗТ)
| 3-200-01 | Инженер I категории |  |  | чел.-ч | 0.8 | 0.8 | 3.84 |  |  | 1029.48 | 1.0548 | 4170 | [24 empty] | Инженер I категории
| 3-200-02 | Инженер II категории |  |  | чел.-ч | 0.67 | 0.8 | 3.216 |  |  | 938.51 | 1.0548 | 3184 | [24 empty] | Инженер II категории
| 3-300-01 | Ведущий инженер |  |  | чел.-ч | 1.02 | 0.8 | 4.896 |  |  | 1125.25 | 1.0548 | 5811 | [24 empty] | Ведущий инженер
|  | Итого прямые затраты |  |  | 12: 13165 | [25 empty] | Итого прямые затраты
|  | ФОТ |  |  | 12: 13165 | [26 empty] | ФОТ
| Пр/812-083.0-1, Приказ № 812/пр от 21.12.2020 п.27,28 | НР Пусконаладочные работы: 'вхолостую' - 80%, 'под нагрузкой' - 20% |  |  | 4: %; 5: 74; 6: 1.03; 7: 76.22; 12: 10034 | [26 empty] | НР Пусконаладочные работы: 'вхолостую' - 80%, 'под нагрузкой' - 20%
| Пр/774-083.0 | СП Пусконаладочные работы: 'вхолостую' - 80%, 'под нагрузкой' - 20% |  |  | 4: %; 5: 36; 7: 36; 12: 4739 | [26 empty] | СП Пусконаладочные работы: 'вхолостую' - 80%, 'под нагрузкой' - 20%
|  | Всего по позиции |  |  | 10: 4656.33; 12: 27938 | [27 empty] | Всего по позиции
6 | ГЭСНп02-02-002-01 | Функциональная настройка общего программного обеспечения АС, количество функций - 1 _Функциональная настройка базового ПО Astra Linux Special Edition |  |  | 4: шт; 5: 21; 6: 1; 7: 21 | [21 empty] | Функциональная настройка общего программного обеспечения АС, количество функций - 1 _Функциональная настройка базового ПО Astra Linux Special Edition
| Прил.2.7 п.2.2 | Выполнение ПНР: при техническом руководстве персонала предприятия-изготовителя или фирмы-поставщика оборудования ОЗП=0,8; ТЗ=0,8 | [33 empty] | Выполнение ПНР: при техническом руководстве персонала предприятия-изготовителя или фирмы-поставщика оборудования ОЗП=0,8; ТЗ=0,8
|  | Индекс-дефлятор от стоимости 2 кв. 2026г к 4 кв. 2028 ОЗП=5,48% | [33 empty] | Индекс-дефлятор от стоимости 2 кв. 2026г к 4 кв. 2028 ОЗП=5,48%
| 1 | ОТ(ЗТ) |  |  | 4: чел.-ч; 7: 65.52; 12: 72237 | [23 empty] | ОТ(ЗТ)
| 3-200-01 | Инженер I категории |  |  | чел.-ч | 1.27 | 0.8 | 21.336 |  |  | 1029.48 | 1.0548 | 23169 | [24 empty] | Инженер I категории
| 3-200-02 | Инженер II категории |  |  | чел.-ч | 1.02 | 0.8 | 17.136 |  |  | 938.51 | 1.0548 | 16964 | [24 empty] | Инженер II категории
| 3-300-01 | Ведущий инженер |  |  | чел.-ч | 1.61 | 0.8 | 27.048 |  |  | 1125.25 | 1.0548 | 32104 | [24 empty] | Ведущий инженер
|  | Итого прямые затраты |  |  | 12: 72237 | [25 empty] | Итого прямые затраты
|  | ФОТ |  |  | 12: 72237 | [26 empty] | ФОТ
| Пр/812-083.0-1, Приказ № 812/пр от 21.12.2020 п.27,28 | НР Пусконаладочные работы: 'вхолостую' - 80%, 'под нагрузкой' - 20% |  |  | 4: %; 5: 74; 6: 1.03; 7: 76.22; 12: 55059 | [26 empty] | НР Пусконаладочные работы: 'вхолостую' - 80%, 'под нагрузкой' - 20%
| Пр/774-083.0 | СП Пусконаладочные работы: 'вхолостую' - 80%, 'под нагрузкой' - 20% |  |  | 4: %; 5: 36; 7: 36; 12: 26005 | [26 empty] | СП Пусконаладочные работы: 'вхолостую' - 80%, 'под нагрузкой' - 20%
|  | Всего по позиции |  |  | 10: 7300.05; 12: 153301 | [27 empty] | Всего по позиции
7 | ГЭСНп02-02-003-01 | Функциональная настройка специального программного обеспечения АС, количество функций - 1 _Функциональная настройка специального ПО ИС АСО КИА _Функциональная настройка специального ПО модуля интеграции САСОД и ИДС БИНГ _Функциональная настройка специального ПО модуля интеграции АССК и ИДС БИНГ _Функциональная настройка специального ПО модуля интеграции АСО КИА и ИДС БИНГ |  |  | 4: шт; 5: 199; 6: 1; 7: 199 | [21 empty] | Функциональная настройка специального программного обеспечения АС, количество функций - 1 _Функциональная настройка специального ПО ИС АСО КИА _Функциональная настройка специального ПО модуля интеграции САСОД и ИДС БИНГ _Функциональная настройка специального ПО модуля интеграции АССК и ИДС БИНГ _Функциональная настройка специального ПО модуля интеграции АСО КИА и ИДС БИНГ
| Прил.2.7 п.2.2 | Выполнение ПНР: при техническом руководстве персонала предприятия-изготовителя или фирмы-поставщика оборудования ОЗП=0,8; ТЗ=0,8 | [33 empty] | Выполнение ПНР: при техническом руководстве персонала предприятия-изготовителя или фирмы-поставщика оборудования ОЗП=0,8; ТЗ=0,8
|  | Индекс-дефлятор от стоимости 2 кв. 2026г к 4 кв. 2028 ОЗП=5,48% | [33 empty] | Индекс-дефлятор от стоимости 2 кв. 2026г к 4 кв. 2028 ОЗП=5,48%
| 1 | ОТ(ЗТ) |  |  | 4: чел.-ч; 7: 439.392; 12: 484469 | [23 empty] | ОТ(ЗТ)
| 3-200-01 | Инженер I категории |  |  | чел.-ч | 0.9 | 0.8 | 143.28 |  |  | 1029.48 | 1.0548 | 155587 | [24 empty] | Инженер I категории
| 3-200-02 | Инженер II категории |  |  | чел.-ч | 0.72 | 0.8 | 114.624 |  |  | 938.51 | 1.0548 | 113471 | [24 empty] | Инженер II категории
| 3-300-01 | Ведущий инженер |  |  | чел.-ч | 1.14 | 0.8 | 181.488 |  |  | 1125.25 | 1.0548 | 215411 | [24 empty] | Ведущий инженер
|  | Итого прямые затраты |  |  | 12: 484469 | [25 empty] | Итого прямые затраты
|  | ФОТ |  |  | 12: 484469 | [26 empty] | ФОТ
| Пр/812-083.0-1, Приказ № 812/пр от 21.12.2020 п.27,28 | НР Пусконаладочные работы: 'вхолостую' - 80%, 'под нагрузкой' - 20% |  |  | 4: %; 5: 74; 6: 1.03; 7: 76.22; 12: 369262 | [26 empty] | НР Пусконаладочные работы: 'вхолостую' - 80%, 'под нагрузкой' - 20%
| Пр/774-083.0 | СП Пусконаладочные работы: 'вхолостую' - 80%, 'под нагрузкой' - 20% |  |  | 4: %; 5: 36; 7: 36; 12: 174409 | [26 empty] | СП Пусконаладочные работы: 'вхолостую' - 80%, 'под нагрузкой' - 20%
|  | Всего по позиции |  |  | 10: 5166.53; 12: 1028140 | [27 empty] | Всего по позиции
|  | Итоги по разделу 2 Инсталляция настройка программного обеспечения : | [39 empty] | Итоги по разделу 2 Инсталляция настройка программного обеспечения :
|  | Всего прямые затраты (справочно) |  |  | 12: 569871 | [29 empty] | Всего прямые затраты (справочно)
|  | в том числе: | [40 empty] | в том числе:
|  | Оплата труда рабочих |  |  | 12: 569871 | [29 empty] | Оплата труда рабочих
|  | Прочие затраты |  |  | 12: 1209379 | [29 empty] | Прочие затраты
|  | Пусконаладочные работы |  |  | 12: 1209379 | [29 empty] | Пусконаладочные работы
|  | в том числе: | [40 empty] | в том числе:
|  | оплата труда |  |  | 12: 569871 | [29 empty] | оплата труда
|  | накладные расходы |  |  | 12: 434355 | [29 empty] | накладные расходы
|  | сметная прибыль |  |  | 12: 205153 | [29 empty] | сметная прибыль
|  | Всего ФОТ (справочно) |  |  | 12: 569871 | [29 empty] | Всего ФОТ (справочно)
|  | Всего накладные расходы (справочно) |  |  | 12: 434355 | [29 empty] | Всего накладные расходы (справочно)
|  | Всего сметная прибыль (справочно) |  |  | 12: 205153 | [29 empty] | Всего сметная прибыль (справочно)
|  | Всего по разделу 2 Инсталляция настройка программного обеспечения |  |  | 12: 1209379 | [30 empty] | Всего по разделу 2 Инсталляция настройка программного обеспечения
|  | справочно: | [40 empty] | справочно:
|  | Затраты труда рабочих |  |  | 7: 516,864 | [31 empty] | Затраты труда рабочих
|  | ПНР "вхолостую" |  |  | 12: 967503 | [32 empty] | ПНР "вхолостую"
|  | в том числе: | [40 empty] | в том числе:
| 421/пр_2020_прил.8_п.2_гр.6 | Автоматизированные системы управления |  |  | 4: %; 7: 80; 12: 967503 | [33 empty] | Автоматизированные системы управления
|  | ПНР "под нагрузкой" |  |  | 12: 241876 | [32 empty] | ПНР "под нагрузкой"
|  | в том числе: | [40 empty] | в том числе:
| 421/пр_2020_прил.8_п.2_гр.7 | Автоматизированные системы управления |  |  | 4: %; 7: 20; 12: 241876 | [33 empty] | Автоматизированные системы управления
Раздел 3. Пусконаладочные системы | [33 empty] | Раздел 3. Пусконаладочные системы
8 | ГЭСНп02-01-002-13 | Автоматизированная система управления II категории технической сложности с количеством каналов (Кобщ): 320 |  |  | 4: система; 5: 1; 6: 1; 7: 1 | [21 empty] | Автоматизированная система управления II категории технической сложности с количеством каналов (Кобщ): 320
| ТЧ п.п. 2.4 | Коэффициент сложности системы ОЗП=2,714; ТЗ=2,714 | [33 empty] | Коэффициент сложности системы ОЗП=2,714; ТЗ=2,714
| Прил.2.7 п.2.2 | Выполнение ПНР: при техническом руководстве персонала предприятия-изготовителя или фирмы-поставщика оборудования ОЗП=0,8; ТЗ=0,8 | [33 empty] | Выполнение ПНР: при техническом руководстве персонала предприятия-изготовителя или фирмы-поставщика оборудования ОЗП=0,8; ТЗ=0,8
|  | Индекс-дефлятор от стоимости 2 кв. 2026г к 4 кв. 2028 ОЗП=5,48% | [33 empty] | Индекс-дефлятор от стоимости 2 кв. 2026г к 4 кв. 2028 ОЗП=5,48%
| 1 | ОТ(ЗТ) |  |  | 4: чел.-ч; 7: 5276.016; 12: 5478743 | [23 empty] | ОТ(ЗТ)
| 3-200-01 | Инженер I категории |  |  | чел.-ч | 486 | 2.1712 | 1055.2032 |  |  | 1029.48 | 1.0548 | 1145840 | [24 empty] | Инженер I категории
| 3-200-02 | Инженер II категории |  |  | чел.-ч | 1215 | 2.1712 | 2638.008 |  |  | 938.51 | 1.0548 | 2611471 | [24 empty] | Инженер II категории
| 3-200-03 | Инженер III категории |  |  | чел.-ч | 243 | 2.1712 | 527.6016 |  |  | 842.74 | 1.0548 | 468997 | [24 empty] | Инженер III категории
| 3-300-01 | Ведущий инженер |  |  | чел.-ч | 486 | 2.1712 | 1055.2032 |  |  | 1125.25 | 1.0548 | 1252435 | [24 empty] | Ведущий инженер
|  | Итого прямые затраты |  |  | 12: 5478743 | [25 empty] | Итого прямые затраты
|  | ФОТ |  |  | 12: 5478743 | [26 empty] | ФОТ
| Пр/812-083.0-1, Приказ № 812/пр от 21.12.2020 п.27,28 | НР Пусконаладочные работы: 'вхолостую' - 80%, 'под нагрузкой' - 20% |  |  | 4: %; 5: 74; 6: 1.03; 7: 76.22; 12: 4175898 | [26 empty] | НР Пусконаладочные работы: 'вхолостую' - 80%, 'под нагрузкой' - 20%
| Пр/774-083.0 | СП Пусконаладочные работы: 'вхолостую' - 80%, 'под нагрузкой' - 20% |  |  | 4: %; 5: 36; 7: 36; 12: 1972347 | [26 empty] | СП Пусконаладочные работы: 'вхолостую' - 80%, 'под нагрузкой' - 20%
|  | Всего по позиции |  |  | 10: 11626988; 12: 11626988 | [27 empty] | Всего по позиции
9 | ГЭСНп02-01-002-14 | Автоматизированная система управления II категории технической сложности с количеством каналов (Кобщ): за каждый канал свыше 320 до 639 добавлять к норме 02-01-002-13 |  |  | 4: канал; 5: 65; 6: 1; 7: 65 | [21 empty] | Автоматизированная система управления II категории технической сложности с количеством каналов (Кобщ): за каждый канал свыше 320 до 639 добавлять к норме 02-01-002-13
|  | Коэффициент сложности системы ОЗП=2,714; ТЗ=2,714 | [33 empty] | Коэффициент сложности системы ОЗП=2,714; ТЗ=2,714
| Прил.2.7 п.2.2 | Выполнение ПНР: при техническом руководстве персонала предприятия-изготовителя или фирмы-поставщика оборудования ОЗП=0,8; ТЗ=0,8 | [33 empty] | Выполнение ПНР: при техническом руководстве персонала предприятия-изготовителя или фирмы-поставщика оборудования ОЗП=0,8; ТЗ=0,8
|  | Индекс-дефлятор от стоимости 2 кв. 2026г к 4 кв. 2028 ОЗП=5,48% | [33 empty] | Индекс-дефлятор от стоимости 2 кв. 2026г к 4 кв. 2028 ОЗП=5,48%
| 1 | ОТ(ЗТ) |  |  | 4: чел.-ч; 7: 961.0817; 12: 998011 | [23 empty] | ОТ(ЗТ)
| 3-200-01 | Инженер I категории |  |  | чел.-ч | 1.362 | 2.1712 | 192.2163 |  |  | 1029.48 | 1.0548 | 208727 | [24 empty] | Инженер I категории
| 3-200-02 | Инженер II категории |  |  | чел.-ч | 3.405 | 2.1712 | 480.5408 |  |  | 938.51 | 1.0548 | 475707 | [24 empty] | Инженер II категории
| 3-200-03 | Инженер III категории |  |  | чел.-ч | 0.681 | 2.1712 | 96.1082 |  |  | 842.74 | 1.0548 | 85433 | [24 empty] | Инженер III категории
| 3-300-01 | Ведущий инженер |  |  | чел.-ч | 1.362 | 2.1712 | 192.2163 |  |  | 1125.25 | 1.0548 | 228144 | [24 empty] | Ведущий инженер
|  | Итого прямые затраты |  |  | 12: 998011 | [25 empty] | Итого прямые затраты
|  | ФОТ |  |  | 12: 998011 | [26 empty] | ФОТ
| Пр/812-083.0-1, Приказ № 812/пр от 21.12.2020 п.27,28 | НР Пусконаладочные работы: 'вхолостую' - 80%, 'под нагрузкой' - 20% |  |  | 4: %; 5: 74; 6: 1.03; 7: 76.22; 12: 760684 | [26 empty] | НР Пусконаладочные работы: 'вхолостую' - 80%, 'под нагрузкой' - 20%
| Пр/774-083.0 | СП Пусконаладочные работы: 'вхолостую' - 80%, 'под нагрузкой' - 20% |  |  | 4: %; 5: 36; 7: 36; 12: 359284 | [26 empty] | СП Пусконаладочные работы: 'вхолостую' - 80%, 'под нагрузкой' - 20%
|  | Всего по позиции |  |  | 10: 32584.29; 12: 2117979 | [27 empty] | Всего по позиции
|  | Итоги по разделу 3 Пусконаладочные системы : | [39 empty] | Итоги по разделу 3 Пусконаладочные системы :
|  | Всего прямые затраты (справочно) |  |  | 12: 6476754 | [29 empty] | Всего прямые затраты (справочно)
|  | в том числе: | [40 empty] | в том числе:
|  | Оплата труда рабочих |  |  | 12: 6476754 | [29 empty] | Оплата труда рабочих
|  | Прочие затраты |  |  | 12: 13744967 | [29 empty] | Прочие затраты
|  | Пусконаладочные работы |  |  | 12: 13744967 | [29 empty] | Пусконаладочные работы
|  | в том числе: | [40 empty] | в том числе:
|  | оплата труда |  |  | 12: 6476754 | [29 empty] | оплата труда
|  | накладные расходы |  |  | 12: 4936582 | [29 empty] | накладные расходы
|  | сметная прибыль |  |  | 12: 2331631 | [29 empty] | сметная прибыль
|  | Всего ФОТ (справочно) |  |  | 12: 6476754 | [29 empty] | Всего ФОТ (справочно)
|  | Всего накладные расходы (справочно) |  |  | 12: 4936582 | [29 empty] | Всего накладные расходы (справочно)
|  | Всего сметная прибыль (справочно) |  |  | 12: 2331631 | [29 empty] | Всего сметная прибыль (справочно)
|  | Всего по разделу 3 Пусконаладочные системы |  |  | 12: 13744967 | [30 empty] | Всего по разделу 3 Пусконаладочные системы
|  | справочно: | [40 empty] | справочно:
|  | Затраты труда рабочих |  |  | 7: 6237,09768 | [31 empty] | Затраты труда рабочих
|  | ПНР "вхолостую" |  |  | 12: 10995974 | [32 empty] | ПНР "вхолостую"
|  | в том числе: | [40 empty] | в том числе:
| 421/пр_2020_прил.8_п.2_гр.6 | Автоматизированные системы управления |  |  | 4: %; 7: 80; 12: 10995974 | [33 empty] | Автоматизированные системы управления
|  | ПНР "под нагрузкой" |  |  | 12: 2748993 | [32 empty] | ПНР "под нагрузкой"
|  | в том числе: | [40 empty] | в том числе:
| 421/пр_2020_прил.8_п.2_гр.7 | Автоматизированные системы управления |  |  | 4: %; 7: 20; 12: 2748993 | [33 empty] | Автоматизированные системы управления
|  | Итоги по смете: | [45 empty] | Итоги по смете:
|  | Всего прямые затраты (справочно) |  |  | 12: 7149591 | [35 empty] | Всего прямые затраты (справочно)
|  | в том числе: | [46 empty] | в том числе:
|  | Оплата труда рабочих |  |  | 12: 7149591 | [35 empty] | Оплата труда рабочих
|  | Прочие затраты |  |  | 12: 15172860 | [35 empty] | Прочие затраты
|  | Пусконаладочные работы |  |  | 12: 15172860 | [35 empty] | Пусконаладочные работы
|  | в том числе: | [46 empty] | в том числе:
|  | оплата труда |  |  | 12: 7149591 | [35 empty] | оплата труда
|  | накладные расходы |  |  | 12: 5449417 | [35 empty] | накладные расходы
|  | сметная прибыль |  |  | 12: 2573852 | [35 empty] | сметная прибыль
|  | Всего ФОТ (справочно) |  |  | 12: 7149591 | [35 empty] | Всего ФОТ (справочно)
|  | Всего накладные расходы (справочно) |  |  | 12: 5449417 | [35 empty] | Всего накладные расходы (справочно)
|  | Всего сметная прибыль (справочно) |  |  | 12: 2573852 | [35 empty] | Всего сметная прибыль (справочно)
|  | ВСЕГО по смете |  |  | 12: 15172860 | [36 empty] | ВСЕГО по смете
|  | справочно: | [46 empty] | справочно:
|  | Затраты труда рабочих |  |  | 7: 6869,05928 | [37 empty] | Затраты труда рабочих
|  | ПНР "вхолостую" |  |  | 12: 12138288 | [38 empty] | ПНР "вхолостую"
|  | в том числе: | [46 empty] | в том числе:
| 421/пр_2020_прил.8_п.1_гр.6 | Электротехнические устройства |  |  | 4: %; 7: 80; 12: 174811 | [39 empty] | Электротехнические устройства
| 421/пр_2020_прил.8_п.2_гр.6 | Автоматизированные системы управления |  |  | 4: %; 7: 80; 12: 11963477 | [39 empty] | Автоматизированные системы управления
|  | ПНР "под нагрузкой" |  |  | 12: 3034572 | [38 empty] | ПНР "под нагрузкой"
|  | в том числе: | [46 empty] | в том числе:
| 421/пр_2020_прил.8_п.1_гр.7 | Электротехнические устройства |  |  | 4: %; 7: 20; 12: 43703 | [39 empty] | Электротехнические устройства
| 421/пр_2020_прил.8_п.2_гр.7 | Автоматизированные системы управления |  |  | 4: %; 7: 20; 12: 2990869 | [39 empty] | Автоматизированные системы управления
| Заместитель директора по капитальному строительству |  | Д.Ю.Шемет
| Инженер 1 категории (куратор): |  | В.П. Ягорь
| Ведущий инженер по ПСР ОКС |  | Е.В. Кучина

## Расчет7утил (hidden)
СОГЛАСОВАНО:
______________
" _____ " ________________ 2018 г.
Р А С Ч Е Т №7
стоимость прочих работ - затраты за размещение строительного мусора на полигоне ТКО по объекту: "Маслохозяйство правого берега. Инв. № 054403. Техническое перевооружение систем хранения и слива масла"
на
(наименование работ и затрат, наименование объекта)
| Средства на оплату труда _______________________________________________________________________________________________ |  |  | ___________________________0,000
| Сметная трудоемкость _______________________________________________________________________________________________ |  |  | _______________________________________________________________________________________________0
Составлена в текущих ценах на 2023г.
№ пп | Шифр и номер позиции норматива | Наименование работ и затрат, единица измерения | Ед.изм | Количество | Стоимость единицы по тарифу, руб. без НДС | Общая стоимость, руб. | Затраты труда рабочих, чел.-ч, не занятых обслуживанием машин
1 | 2 | 3 |  | 4 | 5 | 7 | 10 | 11
1 | Приказ №34 от 21.11.2022г. АО "Спецавтохозяйство" г.Иркутск с 01.01.2023г | ЛС № 2 Общестроительные работы | т | 1.925 | 480 | 924
Итого в текущих цена 2023 г. (без НДС) | [5 empty] | 924
Итого в базовых ценах (на 1.01.2000г.) | [5 empty] | 75.3056
*Затраты на утилизацию мусора, оплачиваются "Подрядчику" по фактически понесенным затратам, на основании подтверждающих документов, но не превышающих лимитов заложеных в Договоре
| Заместитель директора по капитальному строительству |  |  |  | Д.Ю.Шемет
| Ведущий инженер по надзору за строительством ОКС (куратор): |  |  |  | О.В. Подоляк
| Инженер 1 категории по ПСР ОКС |  |  |  | Л.В. Худякова