## Прил 5 - ТМЦ
План реструктуризации непрофильных ТМЦ на 2023 год
Уникальный номер позиции | Балансодержатель | Город/склад местонахождения | Наименование ТМЦ | Номенклатурный номер | Подкласс номенклатуры | Дата поступления на склад | Ед.изм | Количество | Марка металла (для металлосодержащих) | Масса металла в составе | Протокол испытаний | Планируемый способ реструктуризации (реализация, списание, вовлечение)
1 | 2 | 3 | 4 | 5 | 6 | 7 | 8 | 9 | 10 | 11 | 12 | 13
1.1 | ПАО "Иркутскэнерго" Филиал "Ново-Зиминская ТЭЦ" | Саянск | АППАРАТ НАПРАВЛЯЮЩИЙ Н18.108.40.04 | 510300600000 | Насосы и з/ч к ним | 28.12.2018 | шт | 1 |  |  |  | реализация
1.2 | ПАО "Иркутскэнерго" Филиал "Ново-Зиминская ТЭЦ" | Саянск | Вал 60-1-3-1 (СЭ-800-55-11) | Д14900170000 | Насосы и з/ч к ним | 28.12.2018 | шт | 3 |  |  |  | реализация
1.3 | ПАО "Иркутскэнерго" Филиал "Ново-Зиминская ТЭЦ" | Саянск | ВЕНТИЛЬ ЗАПОРНЫЙ ИЗ УГЛЕРОДИСТОЙ СТАЛИ ДУ25 РУ63 15С52НЖ | 223201120000 | Запорная арматура и з/ч к ней | 28.12.2018 | шт | 5 |  |  |  | реализация
1.4 | ПАО "Иркутскэнерго" Филиал "Ново-Зиминская ТЭЦ" | Саянск | ВЕНТИЛЬ ИЗ КОВКОГО ЧУГУНА ДУ65 РУ16 15КЧ18П | 223414110000 | Запорная арматура и з/ч к ней | 28.12.2018 | шт | 1 |  |  |  | реализация
1.5 | ПАО "Иркутскэнерго" Филиал "Ново-Зиминская ТЭЦ" | Саянск | Вентиль, Ду25 Ру64, б/у | 951812350000 | Запорная арматура и з/ч к ней | 28.12.2018 | шт | 2 |  |  |  | реализация
1.6 | ПАО "Иркутскэнерго" Филиал "Ново-Зиминская ТЭЦ" | Саянск | Вставка Ч.К 211.00.000 (БКЗ-420-140-6) | В00300590000 | Запчасти котлов | 28.12.2018 | шт | 277 |  |  |  | реализация
1.7 | ПАО "Иркутскэнерго" Филиал "Ново-Зиминская ТЭЦ" | Саянск | Гиб экранной трубы Ч.300768а (БКЗ-420-140-6) | В00300580000 | Трубная продукция | 28.12.2018 | шт | 15 |  |  |  | реализация
1.8 | ПАО "Иркутскэнерго" Филиал "Ново-Зиминская ТЭЦ" | Саянск | Задвижка СД(НД) Dу15 Pу40 кгс/см2 Т=150°C Привод-Ручной без редуктора МК-Ст (Вода)/фланцевое с КОФ/ Класс B/Клин | Б20203260000 | Запорная арматура и з/ч к ней | 28.12.2018 | шт | 2 |  |  |  | реализация
1.9 | ПАО "Иркутскэнерго" Филиал "Ново-Зиминская ТЭЦ" | Саянск | Задвижка СД(НД) Dу25 Pу1,6 кгс/см2 Т=150°C Привод-Ручной без редуктора МК-Ст (Вода)/фланцевое без КОФ/ Класс B/Клин | Б20203250000 | Запорная арматура и з/ч к ней | 28.12.2018 | шт | 1 |  |  |  | реализация
1.10 | ПАО "Иркутскэнерго" Филиал "Ново-Зиминская ТЭЦ" | Саянск | Задвижка СД(НД) Dу40 Pу40 кгс/см2 Т=150°C Привод-Ручной без редуктора МК-Ст (Вода)/фланцевое с КОФ/ Класс B/Клин | Б20203270000 | Запорная арматура и з/ч к ней | 28.12.2018 | шт | 6 |  |  |  | реализация
1.11 | ПАО "Иркутскэнерго" Филиал "Ново-Зиминская ТЭЦ" | Саянск | Задвижка СД(НД) Dу50 Pу63 кгс/см2 Т=150°C Привод-Ручной без редуктора МК-Ст (Вода)/фланцевое без КОФ/ Класс B/Клин | Б20203280000 | Запорная арматура и з/ч к ней | 28.12.2018 | шт | 1 |  |  |  | реализация
1.12 | ПАО "Иркутскэнерго" Филиал "Ново-Зиминская ТЭЦ" | Саянск | Клапан Dу32 Pn25 МПа Т=545°C (Вода-пар) - М | Б22201050000 | Запорная арматура и з/ч к ней | 28.12.2018 | шт | 6 |  |  |  | реализация
1.13 | ПАО "Иркутскэнерго" Филиал "Ново-Зиминская ТЭЦ" | Саянск | Клапан запорный Dу50 Pn40 кгс/см2 Т=200°C (Ручн./НЖ/под приварку) | Б22401830000 | Запорная арматура и з/ч к ней | 28.12.2018 | шт | 2 |  |  |  | реализация
1.14 | ПАО "Иркутскэнерго" Филиал "Ново-Зиминская ТЭЦ" | Саянск | Клапан запорный Dу65 Pn40 кгс/см2 Т=150°C (Ручн./С/фланцевое без КОФ) | Б22401820000 | Запорная арматура и з/ч к ней | 28.12.2018 | шт | 1 |  |  |  | реализация
1.15 | ПАО "Иркутскэнерго" Филиал "Ново-Зиминская ТЭЦ" | Саянск | Клапан регулирующий Ду80 Ру100 6С-13-1 | Б21900150000 | Запорная арматура и з/ч к ней | 28.12.2018 | шт | 5 |  |  |  | реализация
1.16 | ПАО "Иркутскэнерго" Филиал "Ново-Зиминская ТЭЦ" | Саянск | КОЛЕСО РАБОЧЕЕ 567.01.01.000 | 510003700000 | Насосы и з/ч к ним | 28.12.2018 | шт | 2 |  |  |  | реализация
1.17 | ПАО "Иркутскэнерго" Филиал "Ново-Зиминская ТЭЦ" | Саянск | КОЛЕСО РАБОЧЕЕ Н.06.010.50.04. | 510617700000 | Насосы и з/ч к ним | 28.12.2018 | шт | 2 |  |  |  | реализация
1.18 | ПАО "Иркутскэнерго" Филиал "Ново-Зиминская ТЭЦ" | Саянск | КОЛЕСО РАБОЧЕЕ В-6804 | 510600140000 | Насосы и з/ч к ним | 28.12.2018 | шт | 2 |  |  |  | реализация
1.19 | ПАО "Иркутскэнерго" Филиал "Ново-Зиминская ТЭЦ" | Саянск | Колесо рабочее 00.1469.067-60 вращение правое (ДН-12,5) | Г42800040000 | Насосы и з/ч к ним | 28.12.2018 | шт | 2 |  |  |  | реализация
1.20 | ПАО "Иркутскэнерго" Филиал "Ново-Зиминская ТЭЦ" | Саянск | Колесо рабочее 00.1469.067-61 вращение левое (ДН-12,5) | Г42800050000 | Насосы и з/ч к ним | 28.12.2018 | шт | 2 |  |  |  | реализация
1.21 | ПАО "Иркутскэнерго" Филиал "Ново-Зиминская ТЭЦ" | Саянск | КОЛЕСО РАБОЧЕЕ 1 СТ Н 18.30.20.01 | 510302250000 | Насосы и з/ч к ним | 28.12.2018 | шт | 3 |  |  |  | реализация
1.22 | ПАО "Иркутскэнерго" Филиал "Ново-Зиминская ТЭЦ" | Саянск | Колесо рабочее 1 ст. Ч.Н18.23.20.25 (Кс 80-155) | Д12900320000 | Насосы и з/ч к ним | 28.12.2018 | шт | 2 |  |  |  | реализация
1.23 | ПАО "Иркутскэнерго" Филиал "Ново-Зиминская ТЭЦ" | Саянск | Колесо рабочее Н03.3.302.01.01.01 (1Д200-90) | Д11302720000 | Насосы и з/ч к ним | 28.12.2018 | шт | 3 |  |  |  | реализация
1.24 | ПАО "Иркутскэнерго" Филиал "Ново-Зиминская ТЭЦ" | Саянск | КОЛЕСО РАБОЧЕЕ Н03.3.323.01.01.001 (Н03.3.324.01.01.001) | 510606800000 | Насосы и з/ч к ним | 28.12.2018 | шт | 1 |  |  |  | реализация
1.25 | ПАО "Иркутскэнерго" Филиал "Ново-Зиминская ТЭЦ" | Саянск | КОЛЕСО РАБОЧЕЕ Н03.643.01.01.001 (Н03.629.01.01.002) | 510647240000 | Насосы и з/ч к ним | 28.12.2018 | шт | 2 |  |  |  | реализация
1.26 | ПАО "Иркутскэнерго" Филиал "Ново-Зиминская ТЭЦ" | Саянск | Колесо рабочее Н18.108.31.01 (КСВ 200-130) | 510300300000 | Насосы и з/ч к ним | 28.12.2018 | шт | 3 |  |  |  | реализация
1.27 | ПАО "Иркутскэнерго" Филиал "Ново-Зиминская ТЭЦ" | Саянск | Колесо рабочее Ч.Н18.23.20.26 (Кс 80-155) | Д12900330000 | Насосы и з/ч к ним | 28.12.2018 | шт | 1 |  |  |  | реализация
1.28 | ПАО "Иркутскэнерго" Филиал "Ново-Зиминская ТЭЦ" | Саянск | Круг НД-34 ГОСТ2590-2006 Ст 20Х13 3ГП _ | ЕЕ7300380000 | Металлопрокат | 28.12.2018 | т | 0.348 |  |  |  | реализация
1.29 | ПАО "Иркутскэнерго" Филиал "Ново-Зиминская ТЭЦ" | Саянск | КРУГ СТ. 3 Ф 20 | 60301200000 | Металлопрокат | 28.12.2018 | т | 0.013 |  |  |  | реализация
1.30 | ПАО "Иркутскэнерго" Филиал "Ново-Зиминская ТЭЦ" | Саянск | Отвод 90 219х6-Ст.20 ГОСТ 17375-2001 | 40300250000 | Трубная продукция | 28.12.2018 | шт | 1 |  |  |  | реализация
1.31 | ПАО "Иркутскэнерго" Филиал "Ново-Зиминская ТЭЦ" | Саянск | Переход К-2 159х8-108х6 Ст.20 ГОСТ 17378-2001 | 40800950000 | Трубная продукция | 28.12.2018 | шт | 4 |  |  |  | реализация
1.32 | ПАО "Иркутскэнерго" Филиал "Ново-Зиминская ТЭЦ" | Саянск | Переход К-2 325х10-219х8 12Х18Н10Т ТУ 1462-003-50725464-2010 | ЕГ8200060000 | Трубная продукция | 28.12.2018 | шт | 1 |  |  |  | реализация
1.33 | ПАО "Иркутскэнерго" Филиал "Ново-Зиминская ТЭЦ" | Саянск | Переход обжатый 300х200 05 ОСТ 108.318.21-82 | Ж10600240000 | Трубная продукция | 28.12.2018 | шт | 2 |  |  |  | реализация
1.34 | ПАО "Иркутскэнерго" Филиал "Ново-Зиминская ТЭЦ" | Саянск | Переход обжатый 500х450 11 ОСТ 108.318.22-82 | Ж10600260000 | Трубная продукция | 28.12.2018 | шт | 2 |  |  |  | реализация
1.35 | ПАО "Иркутскэнерго" Филиал "Ново-Зиминская ТЭЦ" | Саянск | Переход точеный 65х20 04 ОСТ 108.318.11-82 | Ж10600250000 | Трубная продукция | 28.12.2018 | шт | 15 |  |  |  | реализация
1.36 | ПАО "Иркутскэнерго" Филиал "Ново-Зиминская ТЭЦ" | Саянск | Регулятор давления 6с-8 (РОУ16/9)б\у | К91000020681 | Оборудование и з/ч КИПиА | 28.12.2018 | шт | 1 |  |  |  | реализация
1.37 | ПАО "Иркутскэнерго" Филиал "Ново-Зиминская ТЭЦ" | Саянск | Сталь круглая ф 70 б/у | А62602010001 | Металлопрокат | 28.12.2018 | т | 0.089 |  |  |  | реализация
1.38 | ПАО "Иркутскэнерго" Филиал "Ново-Зиминская ТЭЦ" | Саянск | Тройник равнопроходной штампованный 65 06 ОСТ 108.720.01-82 б/у | Ж10900310000 | Трубная продукция | 28.12.2018 | шт | 12 |  |  |  | реализация
1.39 | ПАО "Иркутскэнерго" Филиал "Ново-Зиминская ТЭЦ" | Саянск | Труба 34х3,5 ГОСТ 8734-75 Ст.3 б/у | К60302160001 | Металлопрокат | 28.12.2018 | т | 0.095 |  |  |  | реализация
1.40 | ПАО "Иркутскэнерго" Филиал "Ново-Зиминская ТЭЦ" | Саянск | Труба 42х4 ГОСТ 8734-75 Ст.3 б/у | К60302780002 | Металлопрокат | 28.12.2018 | т | 0.132 |  |  |  | реализация
1.41 | ПАО "Иркутскэнерго" Филиал "Ново-Зиминская ТЭЦ" | Саянск | Труба 45х6 ГОСТ 8734-75 Ст.3 б/у | К60300220002 | Металлопрокат | 28.12.2018 | т | 0.224 |  |  |  | реализация
1.42 | ПАО "Иркутскэнерго" Филиал "Ново-Зиминская ТЭЦ" | Саянск | Труба Ф 48х3.5 ГОСТ 8734-75 Ст.20 | К60303080000 | Металлопрокат | 13.02.2019 | т | 1.528 |  |  |  | реализация
1.43 | ПАО "Иркутскэнерго" Филиал "Ново-Зиминская ТЭЦ" | Саянск | Трубы ф 48*4 ст20 ГОСТ 8732-78 | 860712480000 | Металлопрокат | 28.12.2018 | т | 0.017 |  |  |  | реализация
1.44 | ПАО "Иркутскэнерго" Филиал "Ново-Зиминская ТЭЦ" | Саянск | УПЛОТНЕНИЕ ПРЕД.КОЛЕСА (КОРПУС) Н.18.108.40.08 | 510300560000 | Насосы и з/ч к ним | 28.12.2018 | шт | 1 |  |  |  | реализация
1.45 | ПАО "Иркутскэнерго" Филиал "Ново-Зиминская ТЭЦ" | Саянск | Шестигранник НД-12 ГОСТ 2879-2006/ГОСТ 8560-78 Ст 10 3ГП _ ГОСТ 1050-88 | А60300490000 | Металлопрокат | 28.12.2018 | т | 0.008 |  |  |  | реализация
1.46 | ПАО "Иркутскэнерго" Филиал "Ново-Зиминская ТЭЦ" | Саянск | Шестигранник НД-20 ГОСТ 2879-2006/ГОСТ 8560-78 Ст 10 3ГП _ ГОСТ 1050-88 | А60300510000 | Металлопрокат | 12.02.2019 | т | 0.429 |  |  |  | реализация
1.47 | ПАО "Иркутскэнерго" Филиал "Ново-Зиминская ТЭЦ" | Саянск | Электродвигатель АОЛ2-32-4 (P=3,9КВТ, U=220/380, n=1430, I= 11,2/6,5) б/у | В30302490000 | Оборудование и з/ч КИПиА | 28.12.2018 | шт | 1 |  |  |  | реализация
1.48 | ПАО "Иркутскэнерго" Филиал "Ново-Зиминская ТЭЦ" | Саянск | А-35 (4-4711) П291 Блоки | 954813560000 | Прочее | 1997 | шт | 7 |  | требуется разбор для опред веса м-лома |  | реализация
1.49 | ПАО "Иркутскэнерго" Филиал "Ново-Зиминская ТЭЦ" | Саянск | АВЗ-80-170 одночаст.настр.канала (Б-1780) П106 | 954815040000 | Прочее | 1997 | шт | 1 |  | требуется разбор для опред веса м-лома |  | реализация
1.50 | ПАО "Иркутскэнерго" Филиал "Ново-Зиминская ТЭЦ" | Саянск | АВЗ-80-235 одночаст.настр.кан.(Б-1780) П105 | 954815100000 | Прочее | 1997 | шт | 1 |  | требуется разбор для опред веса м-лома |  | реализация
1.51 | ПАО "Иркутскэнерго" Филиал "Ново-Зиминская ТЭЦ" | Саянск | АВЗ-80-253 одночастотн.настр.канала (Б-1780) П107 | 954815080000 | Прочее | 1997 | шт | 1 |  | требуется разбор для опред веса м-лома |  | реализация
1.52 | ПАО "Иркутскэнерго" Филиал "Ново-Зиминская ТЭЦ" | Саянск | АВЗ-80-258 одночаст.настр.канала (Б-1780) П108 | 954815050000 | Прочее | 1997 | шт | 1 |  | требуется разбор для опред веса м-лома |  | реализация
1.53 | ПАО "Иркутскэнерго" Филиал "Ново-Зиминская ТЭЦ" | Саянск | АВТОМАТ АЕ 2046 | 954813800000 | Прочее | 1997 | шт | 4 |  | нет |  | реализация
1.54 | ПАО "Иркутскэнерго" Филиал "Ново-Зиминская ТЭЦ" | Саянск | БЗУ-65м стенд для испытаний | 954814750000 | Прочее | 1997 | шт | 1 |  | требуется разбор для опред веса м-лома |  | реализация
1.55 | ПАО "Иркутскэнерго" Филиал "Ново-Зиминская ТЭЦ" | Саянск | БЛОК СИСО (Б-169) П103 | 954815330000 | Прочее | 1997 | шт | 2 |  | требуется разбор для опред веса м-лома |  | реализация
1.56 | ПАО "Иркутскэнерго" Филиал "Ново-Зиминская ТЭЦ" | Саянск | ВМД-4882 01 630КГС/М2 6300ПА (4-4017) П390 Показыв | 954813630000 | Прочее | 1997 | шт | 2 |  | требуется разбор для опред веса м-лома |  | реализация
1.57 | ПАО "Иркутскэнерго" Филиал "Ново-Зиминская ТЭЦ" | Саянск | ВМД-4882 400КГС/М2 (4-4017) П391 Показыв.прибор | 954814250000 | Прочее | 1997 | шт | 7 |  | требуется разбор для опред веса м-лома |  | реализация
1.58 | ПАО "Иркутскэнерго" Филиал "Ново-Зиминская ТЭЦ" | Саянск | Д05 (4-4518) П288 Блоки | 954813570000 | Прочее | 1997 | шт | 8 |  | требуется разбор для опред веса м-лома |  | реализация
1.59 | ПАО "Иркутскэнерго" Филиал "Ново-Зиминская ТЭЦ" | Саянск | ДИП-2 извещат.пож.(Б-1864) П87 | 954814140000 | Прочее | 1997 | шт | 45 |  | требуется разбор для опред веса м-лома |  | реализация
1.60 | ПАО "Иркутскэнерго" Филиал "Ново-Зиминская ТЭЦ" | Саянск | ДК-2,5 (Б-1662) П220 Конденсатор связи | 954815920000 | Прочее | 1997 | шт | 2 |  | требуется разбор для опред веса м-лома |  | реализация
1.61 | ПАО "Иркутскэнерго" Филиал "Ново-Зиминская ТЭЦ" | Саянск | ДКО-3702 100КГС/М2 (4-4795) П402 Дифманометр | 954813380000 | Прочее | 1997 | шт | 4 |  | требуется разбор для опред веса м-лома |  | реализация
1.62 | ПАО "Иркутскэнерго" Филиал "Ново-Зиминская ТЭЦ" | Саянск | ДКО-3702 40КГС/М2 (4-4795) П403 Дифманометр | 954813360000 | Прочее | 1997 | шт | 4 |  | требуется разбор для опред веса м-лома |  | реализация
1.63 | ПАО "Иркутскэнерго" Филиал "Ново-Зиминская ТЭЦ" | Саянск | ДКС-10-400 1а/б-2 о.л.174,175 Диафрагма . | 954813330000 | Прочее | 1997 | шт | 1 |  | требуется разбор для опред веса м-лома |  | реализация
1.64 | ПАО "Иркутскэнерго" Филиал "Ново-Зиминская ТЭЦ" | Саянск | ДКС-10-80-1-А/Б-11 ол.19,20,21,6 (4-4421) П301 Диа | 954813270000 | Прочее | 1997 | шт | 10 |  | требуется разбор для опред веса м-лома |  | реализация
1.65 | ПАО "Иркутскэнерго" Филиал "Ново-Зиминская ТЭЦ" | Саянск | ДКС0,6-200-1-А/Б-3 ол.95 (4-4810) П303 Диафрагма | 954813290000 | Прочее | 1997 | шт | 3 |  | требуется разбор для опред веса м-лома |  | реализация
1.66 | ПАО "Иркутскэнерго" Филиал "Ново-Зиминская ТЭЦ" | Саянск | ДКС0,6-200-1-А/Б-4 ол.98 (4-4810) П304 Диафрагма | 954813310000 | Прочее | 1997 | шт | 3 |  | требуется разбор для опред веса м-лома |  | реализация
1.67 | ПАО "Иркутскэнерго" Филиал "Ново-Зиминская ТЭЦ" | Саянск | ДКС0,6-200-1-Б/В-13 ол.100 (4-4810) П305 Диафрагма | 954813340000 | Прочее | 1997 | шт | 3 |  | требуется разбор для опред веса м-лома |  | реализация
1.68 | ПАО "Иркутскэнерго" Филиал "Ново-Зиминская ТЭЦ" | Саянск | ДКС0,6-250-1-А/Б-3 ол.53,112 (4-4810) П307 Диафраг | 954813400000 | Прочее | 1997 | шт | 1 |  | требуется разбор для опред веса м-лома |  | реализация
1.69 | ПАО "Иркутскэнерго" Филиал "Ново-Зиминская ТЭЦ" | Саянск | ДКС0,6-250-1-А/Б-5 ол.51,59 (4-4810) П308 Диафрагм | 954813390000 | Прочее | 1997 | шт | 4 |  | требуется разбор для опред веса м-лома |  | реализация
1.70 | ПАО "Иркутскэнерго" Филиал "Ново-Зиминская ТЭЦ" | Саянск | ДКС10-250-10-А/Б-6 ол.18 (4-4810) П306 Диафрагма | 954813250000 | Прочее | 1997 | шт | 1 |  | требуется разбор для опред веса м-лома |  | реализация
1.71 | ПАО "Иркутскэнерго" Филиал "Ново-Зиминская ТЭЦ" | Саянск | ДМЭУ-М о.л.18,19,20,21,5,6.57,11,53,60,(4-3982)417 | 954813280000 | Прочее | 1997 | шт | 27 |  | требуется разбор для опред веса м-лома |  | реализация
1.72 | ПАО "Иркутскэнерго" Филиал "Ново-Зиминская ТЭЦ" | Саянск | ДСК-10-50-1-А/Б-11 ол.5 (500) (4-4420) П300 Диафра | 954813440000 | Прочее | 1997 | шт | 1 |  | требуется разбор для опред веса м-лома |  | реализация
1.73 | ПАО "Иркутскэнерго" Филиал "Ново-Зиминская ТЭЦ" | Саянск | Запально-защитное устроиство ЗЗУ-4 М (8-1180) | 954813700000 | Прочее | 1997 | шт | 2 |  | требуется разбор для опред веса м-лома |  | реализация
1.74 | ПАО "Иркутскэнерго" Филиал "Ново-Зиминская ТЭЦ" | Саянск | ИП-212 (Б-1669) П82 Извещатель пож.сигн. | 954814130000 | Прочее | 1997 | шт | 18 |  | нет |  | реализация
1.75 | ПАО "Иркутскэнерго" Филиал "Ново-Зиминская ТЭЦ" | Саянск | ИПР извещат.пож.ручн.(Б-1188) П83 | 954813750000 | Прочее | 1997 | шт | 30 |  | нет |  | реализация
1.76 | ПАО "Иркутскэнерго" Филиал "Ново-Зиминская ТЭЦ" | Саянск | К-26.1.2 (4-3642) П269 Коррект. прибор | 954814280000 | Прочее | 1997 | шт | 2 |  | требуется разбор для опред веса м-лома |  | реализация
1.77 | ПАО "Иркутскэнерго" Филиал "Ново-Зиминская ТЭЦ" | Саянск | К15.1.2 (4-3329) П271 Корректир.прибор | 954814270000 | Прочее | 1997 | шт | 2 |  | требуется разбор для опред веса м-лома |  | реализация
1.78 | ПАО "Иркутскэнерго" Филиал "Ново-Зиминская ТЭЦ" | Саянск | К15.2.2 (4-3642) П270 Корректир.прибор | 954813620000 | Прочее | 1997 | шт | 1 |  | требуется разбор для опред веса м-лома |  | реализация
1.79 | ПАО "Иркутскэнерго" Филиал "Ново-Зиминская ТЭЦ" | Саянск | КЕ 011 (3-263) (А-7673),(А-5061) Кнопка | 954814060000 | Прочее | 1997 | шт | 27 |  | нет |  | реализация
1.80 | ПАО "Иркутскэнерго" Филиал "Ново-Зиминская ТЭЦ" | Саянск | КК-8 (АКК-М-01) ол.114-117,127,128 (4-4512) П312 | 954813610000 | Прочее | 1997 | шт | 3 |  | требуется разбор для опред веса м-лома |  | реализация
1.81 | ПАО "Иркутскэнерго" Филиал "Ново-Зиминская ТЭЦ" | Саянск | КНОПКА КЕ 011 | 954814050000 | Прочее | 1997 | шт | 8 |  | нет |  | реализация
1.82 | ПАО "Иркутскэнерго" Филиал "Ново-Зиминская ТЭЦ" | Саянск | КЭГ-Д-16/8 П317 (4-4791) Клапа электромагнитный | 954813740000 | Прочее | 1997 | шт | 96 |  | требуется разбор для опред веса м-лома |  | реализация
1.83 | ПАО "Иркутскэнерго" Филиал "Ново-Зиминская ТЭЦ" | Саянск | ЛО3 (4-3937) П289 Блоки | 954813580000 | Прочее | 1997 | шт | 5 |  | требуется разбор для опред веса м-лома |  | реализация
1.84 | ПАО "Иркутскэнерго" Филиал "Ново-Зиминская ТЭЦ" | Саянск | МН-5106(АГ-0011)ол.5К-11 (4-4838) П311 Газоанализа | 954814290000 | Прочее | 1997 | шт | 2 |  | требуется разбор для опред веса м-лома |  | реализация
1.85 | ПАО "Иркутскэнерго" Филиал "Ново-Зиминская ТЭЦ" | Саянск | НМ11П блок рел. (Б-848) П489 | 954814560000 | Прочее | 1997 | шт | 17 |  | требуется разбор для опред веса м-лома |  | реализация
1.86 | ПАО "Иркутскэнерго" Филиал "Ново-Зиминская ТЭЦ" | Саянск | НМПШ-900 РЕЛЕ (Б-982) П472 | 954814380000 | Прочее | 1997 | шт | 8 |  | требуется разбор для опред веса м-лома |  | реализация
1.87 | ПАО "Иркутскэнерго" Филиал "Ново-Зиминская ТЭЦ" | Саянск | НМПШ-900реле штепс.(Б-929)П511 | 954814930000 | Прочее | 1997 | шт | 1 |  | требуется разбор для опред веса м-лома |  | реализация
1.88 | ПАО "Иркутскэнерго" Филиал "Ново-Зиминская ТЭЦ" | Саянск | НМПШ2-400 РЕЛЕ (Б-983) П473 | 954814490000 | Прочее | 1997 | шт | 15 |  | требуется разбор для опред веса м-лома |  | реализация
1.89 | ПАО "Иркутскэнерго" Филиал "Ново-Зиминская ТЭЦ" | Саянск | НМПШ2-400 реле штепс. (Б-939) П520 | 954815170000 | Прочее | 1997 | шт | 3 |  | требуется разбор для опред веса м-лома |  | реализация
1.90 | ПАО "Иркутскэнерго" Филиал "Ново-Зиминская ТЭЦ" | Саянск | НМПШВ-1200/250 реле штепс. (Б-945) | 954814890000 | Прочее | 1997 | шт | 3 |  | требуется разбор для опред веса м-лома |  | реализация
1.91 | ПАО "Иркутскэнерго" Филиал "Ново-Зиминская ТЭЦ" | Саянск | НМШЗ-460/400 реле штепс. (Б-9376) П523 | 954815160000 | Прочее | 1997 | шт | 8 |  | требуется разбор для опред веса м-лома |  | реализация
1.92 | ПАО "Иркутскэнерго" Филиал "Ново-Зиминская ТЭЦ" | Саянск | П-62 блок релейн.станцион.пути (Б-864) П482 | 954814430000 | Прочее | 1997 | шт | 1 |  | требуется разбор для опред веса м-лома |  | реализация
1.93 | ПАО "Иркутскэнерго" Филиал "Ново-Зиминская ТЭЦ" | Саянск | ПА-4Т,ПА-5Т з-з7300154501 (Г-1784) П4 Панель торц. | 954813900000 | Прочее | 1997 | шт | 2 |  | требуется разбор для опред веса м-лома |  | реализация
1.94 | ПАО "Иркутскэнерго" Филиал "Ново-Зиминская ТЭЦ" | Саянск | ПВ-2Х16 (3-316)(А-4787) Переключатель | 954813820000 | Прочее | 1997 | шт | 19 |  | требуется разбор для опред веса м-лома |  | реализация
1.95 | ПАО "Иркутскэнерго" Филиал "Ново-Зиминская ТЭЦ" | Саянск | ПВП-14-27-400301 40А Пак.перекл. | 954813830000 | Прочее | 1997 | шт | 30 |  | требуется разбор для опред веса м-лома |  | реализация
1.96 | ПАО "Иркутскэнерго" Филиал "Ново-Зиминская ТЭЦ" | Саянск | ПЗ-233/2-74 (Г-1868) П38 Панель | 954814020000 | Прочее | 1997 | шт | 1 |  | требуется разбор для опред веса м-лома |  | реализация
1.97 | ПАО "Иркутскэнерго" Филиал "Ново-Зиминская ТЭЦ" | Саянск | ПКР-2-01 з-з 15366 (Г-1994) П21 Панель | 954814260000 | Прочее | 1997 | шт | 9 |  | требуется разбор для опред веса м-лома |  | реализация
1.98 | ПАО "Иркутскэнерго" Филиал "Ново-Зиминская ТЭЦ" | Саянск | ПКУ3-38СО-102 (3-304)(А-6157) Переключатель | 954813810000 | Прочее | 1997 | шт | 13 |  | требуется разбор для опред веса м-лома |  | реализация
1.99 | ПАО "Иркутскэнерго" Филиал "Ново-Зиминская ТЭЦ" | Саянск | Подогреватель ПВ-425 П 569 | 954815850000 | Прочее | 1997 | шт | 1 |  | требуется разбор для опред веса м-лома |  | реализация
1.100 | ПАО "Иркутскэнерго" Филиал "Ново-Зиминская ТЭЦ" | Саянск | ПРИВОД ВО 6 | 954813300000 | Прочее | 1997 | шт | 2 |  | требуется разбор для опред веса м-лома |  | реализация
1.101 | ПАО "Иркутскэнерго" Филиал "Ново-Зиминская ТЭЦ" | Саянск | ПТ-25А 110/220/25 60в 65ва(Б-624) П530 Предохрани | 954815020000 | Прочее | 1997 | шт | 11 |  | нет |  | реализация
1.102 | ПАО "Иркутскэнерго" Филиал "Ново-Зиминская ТЭЦ" | Саянск | Р-17.2-401 (Р27-2-301) (4-4655) П266 Регулятор | 954813530000 | Прочее | 1997 | шт | 1 |  | требуется разбор для опред веса м-лома |  | реализация
1.103 | ПАО "Иркутскэнерго" Филиал "Ново-Зиминская ТЭЦ" | Саянск | Р-17.2.301,Р-17.2.101 (4-4538) П265 Регулятор | 954813520000 | Прочее | 1997 | шт | 3 |  | требуется разбор для опред веса м-лома |  | реализация
1.104 | ПАО "Иркутскэнерго" Филиал "Ново-Зиминская ТЭЦ" | Саянск | Р-25.2.2 (4-3299) П263 Регулятор | 954813540000 | Прочее | 1997 | шт | 2 |  | требуется разбор для опред веса м-лома |  | реализация
1.105 | ПАО "Иркутскэнерго" Филиал "Ново-Зиминская ТЭЦ" | Саянск | Р-25.3.2 (4-3299) П262 Регулятор | 954813550000 | Прочее | 1997 | шт | 3 |  | требуется разбор для опред веса м-лома |  | реализация
1.106 | ПАО "Иркутскэнерго" Филиал "Ново-Зиминская ТЭЦ" | Саянск | РАЗРЯДНИК РВС-20У1 | 954813320000 | Прочее | 1997 | шт | 6 |  | требуется разбор для опред веса м-лома |  | реализация
1.107 | ПАО "Иркутскэнерго" Филиал "Ново-Зиминская ТЭЦ" | Саянск | Роторно ПЛАСТ.НАСОС ГГТ-Н-402СВО.3 | 954813640000 | Прочее | 1997 | шт | 3 |  | требуется разбор для опред веса м-лома |  | реализация
1.108 | ПАО "Иркутскэнерго" Филиал "Ново-Зиминская ТЭЦ" | Саянск | РТ-ДО-15 РЕГУЛЯТОР (4-4238) П456 | 954813500000 | Прочее | 1997 | шт | 1 |  | требуется разбор для опред веса м-лома |  | реализация
1.109 | ПАО "Иркутскэнерго" Филиал "Ново-Зиминская ТЭЦ" | Саянск | РТ-ДО-25 РЕГУЛЯТОР (4-4132) П457 | 954813510000 | Прочее | 1997 | шт | 1 |  | требуется разбор для опред веса м-лома |  | реализация
1.110 | ПАО "Иркутскэнерго" Филиал "Ново-Зиминская ТЭЦ" | Саянск | РТЗО ПАНЕЛЬ | 954813850000 | Прочее | 1997 | шт | 3 |  | требуется разбор для опред веса м-лома |  | реализация
1.111 | ПАО "Иркутскэнерго" Филиал "Ново-Зиминская ТЭЦ" | Саянск | РТЗО-81 з-з 5667 (Г-2040) П17 Шкаф | 954813950000 | Прочее | 1997 | шт | 18 |  | требуется разбор для опред веса м-лома |  | реализация
1.112 | ПАО "Иркутскэнерго" Филиал "Ново-Зиминская ТЭЦ" | Саянск | РФ-235 КГЦ (Б-1793) П109 Фильтр связи | 954815060000 | Прочее | 1997 | шт | 2 |  | требуется разбор для опред веса м-лома |  | реализация
1.113 | ПАО "Иркутскэнерго" Филиал "Ново-Зиминская ТЭЦ" | Саянск | РФ-258 КГЦ (Б-1793) П110 Фильтр связи | 954815070000 | Прочее | 1997 | шт | 1 |  | требуется разбор для опред веса м-лома |  | реализация
1.114 | ПАО "Иркутскэнерго" Филиал "Ново-Зиминская ТЭЦ" | Саянск | РФ-370 КГЦ (Б-1793) П216 Фильтр связи | 954815090000 | Прочее | 1997 | шт | 1 |  | нет |  | реализация
1.115 | ПАО "Иркутскэнерго" Филиал "Ново-Зиминская ТЭЦ" | Саянск | СВСП-24/10 стойка полупроводн. (Б-923) П532 | 954815030000 | Прочее | 1997 | шт | 1 |  | требуется разбор для опред веса м-лома |  | реализация
1.116 | ПАО "Иркутскэнерго" Филиал "Ново-Зиминская ТЭЦ" | Саянск | СИРЕНА М КГ-3М О.Л. 170 (4-4430) П453 | 954813760000 | Прочее | 1997 | шт | 1 |  | требуется разбор для опред веса м-лома |  | реализация
1.117 | ПАО "Иркутскэнерго" Филиал "Ново-Зиминская ТЭЦ" | Саянск | СП1-500-25 статив преобр. (Б-768) П496 | 954814910000 | Прочее | 1997 | шт | 1 |  | требуется разбор для опред веса м-лома |  | реализация
1.118 | ПАО "Иркутскэнерго" Филиал "Ново-Зиминская ТЭЦ" | Саянск | СРБКМ-18-75 статив релейно-блочн.(Б-925) П528 | 954815010000 | Прочее | 1997 | шт | 9 |  | требуется разбор для опред веса м-лома |  | реализация
1.119 | ПАО "Иркутскэнерго" Филиал "Ново-Зиминская ТЭЦ" | Саянск | СРКМ-75 статив релейный (Б-926) П529 | 954815120000 | Прочее | 1997 | шт | 10 |  | требуется разбор для опред веса м-лома |  | реализация
1.120 | ПАО "Иркутскэнерго" Филиал "Ново-Зиминская ТЭЦ" | Саянск | СУФ-42 (4-4277) П324 Сигнализатор уровня | 954813600000 | Прочее | 1997 | шт | 4 |  | требуется разбор для опред веса м-лома |  | реализация
1.121 | ПАО "Иркутскэнерго" Филиал "Ново-Зиминская ТЭЦ" | Саянск | ТДЖ 1Х6300 (4-1924) П389 Тягонапорометр | 954813240000 | Прочее | 1997 | шт | 1 |  | требуется разбор для опред веса м-лома |  | реализация
1.122 | ПАО "Иркутскэнерго" Филиал "Ново-Зиминская ТЭЦ" | Саянск | ТИП-11-Н (4 секция В.Т.) (Б-1014)П492 | 954814580000 | Прочее | 1997 | шт | 4 |  | требуется разбор для опред веса м-лома |  | реализация
1.123 | ПАО "Иркутскэнерго" Филиал "Ново-Зиминская ТЭЦ" | Саянск | ТНЖ40 400ПА (4-1710) П452 Тягонапорометр | 954813260000 | Прочее | 1997 | шт | 1 |  | требуется разбор для опред веса м-лома |  | реализация
1.124 | ПАО "Иркутскэнерго" Филиал "Ново-Зиминская ТЭЦ" | Саянск | УП5804Ж-38 (3-305)(А-4679) Переключатель | 954814070000 | Прочее | 1997 | шт | 2 |  | требуется разбор для опред веса м-лома |  | реализация
1.125 | ПАО "Иркутскэнерго" Филиал "Ново-Зиминская ТЭЦ" | Саянск | УРРД-25 (3-26) Регулятор давления | 954813450000 | Прочее | 1997 | шт | 1 |  | требуется разбор для опред веса м-лома |  | реализация
1.126 | ПАО "Иркутскэнерго" Филиал "Ново-Зиминская ТЭЦ" | Саянск | ШР-11-73506-22 (3-16) Шкаф распред. | 954813840000 | Прочее | 1997 | шт | 1 |  | требуется разбор для опред веса м-лома |  | реализация
1.127 | ПАО "Иркутскэнерго" Филиал "Ново-Зиминская ТЭЦ" | Саянск | ШР11-13504 (3-732)(А-1030) Шкаф распред. | 954814040000 | Прочее | 1997 | шт | 1 |  | требуется разбор для опред веса м-лома |  | реализация
1.128 | ПАО "Иркутскэнерго" Филиал "Ново-Зиминская ТЭЦ" | Саянск | ЩПС-75 щит переездн.сигнал. (Б-921) П500 | 954814760000 | Прочее | 1997 | шт | 4 |  | требуется разбор для опред веса м-лома |  | реализация
1.129 | ПАО "Иркутскэнерго" Филиал "Ново-Зиминская ТЭЦ" | Саянск | Я5110-2074УХЛ4 З-З 561310001-007 | 954814000000 | Прочее | 1997 | шт | 6 |  | требуется разбор для опред веса м-лома |  | реализация
1.130 | ПАО "Иркутскэнерго" Филиал "Ново-Зиминская ТЭЦ" | Саянск | Я5110-2274УХЛ4 З-З 561310 08.009 | 954813890000 | Прочее | 1997 | шт | 2 |  | требуется разбор для опред веса м-лома |  | реализация
1.131 | ПАО "Иркутскэнерго" Филиал "Ново-Зиминская ТЭЦ" | Саянск | Я5110-2674УХЛ4 З-З 56131010.011 | 954813990000 | Прочее | 1997 | шт | 2 |  | требуется разбор для опред веса м-лома |  | реализация
1.132 | ПАО "Иркутскэнерго" Филиал "Ново-Зиминская ТЭЦ" | Саянск | ЯЭ-1400 (Г-2038) П15 Ящик | 954813960000 | Прочее | 1997 | шт | 94 |  | требуется разбор для опред веса м-лома |  | реализация
2.1 | ПАО "Иркутскэнерго" Филиал "Ново-Иркутская ТЭЦ" | г.Иркутск бул.Рябикова 67/НИТ ТТЦ Реализация (Материалы б/у) | Решетка колосниковая 3591.00.301 (ДМ-20-20Г) б/у | К10200100000 | Запчасти турбин |  | шт | 1 | легковесный лом 12А |  |  | Реализация
2.2 | ПАО "Иркутскэнерго" Филиал "Ново-Иркутская ТЭЦ" | г.Иркутск бул.Рябикова 67/НИТ ТТЦ Реализация (Материалы б/у) | Фланец 1-100-10 ГОСТ 12820-80 | 224493260000 | Запорная арматура и з/ч к ней |  | шт | 1 |  |  |  | Реализация
2.3 | ПАО "Иркутскэнерго" Филиал "Ново-Иркутская ТЭЦ" | г.Иркутск бул.Рябикова 67/НИТ ТТЦ Реализация (Материалы б/у) | Отвод 90 38х3,5-Ст.20 ГОСТ 17375-2001 | 40300440000 | Трубная продукция |  | шт | 1 |  |  |  | Реализация
2.4 | ПАО "Иркутскэнерго" Филиал "Ново-Иркутская ТЭЦ" | г.Иркутск бул.Рябикова 67/НИТ ТТЦ Реализация (Материалы б/у) | РЕМЕНЬ КЛИНОВОЙ С(В)-2650 | 121300690000 | Насосы и з/ч к ним |  | шт | 4 |  |  |  | Реализация
2.5 | ПАО "Иркутскэнерго" Филиал "Ново-Иркутская ТЭЦ" | г.Иркутск бул.Рябикова 67/НИТ ТТЦ Реализация (Материалы б/у) | ЛАМПА ЭЛЕКТРИЧЕСКАЯ ТЕПЛОВОЗНАЯ С110В 60ВТ ЦОКОЛЬ В22 D\25Х36 | 720100060000 | Низковольтное оборудование |  | шт | 10 |  |  |  | Реализация
2.6 | ПАО "Иркутскэнерго" Филиал "Ново-Иркутская ТЭЦ" | г.Иркутск бул.Рябикова 67/НИТ ТТЦ Реализация (Материалы б/у) | МАНЖЕТА 1.1-60*85-3 ГОСТ 8752-79 | 850202330000 | Прочее |  | шт | 2 |  |  |  | Реализация
2.7 | ПАО "Иркутскэнерго" Филиал "Ново-Иркутская ТЭЦ" | г.Иркутск бул.Рябикова 67/НИТ ТТЦ Реализация (Материалы б/у) | Вал привода передвижения ДФМ б/у | 951815530000 | Запчасти дробилок |  | шт | 1 |  |  |  | Реализация
2.8 | ПАО "Иркутскэнерго" Филиал "Ново-Иркутская ТЭЦ" | г.Иркутск бул.Рябикова 67/НИТ ТТЦ Реализация (Материалы б/у) | П/муфта зубчатая привода В/О б/у | 951816010000 | Запчасти дробилок |  | шт | 1 |  |  |  | Реализация
2.9 | ПАО "Иркутскэнерго" Филиал "Ново-Иркутская ТЭЦ" | г.Иркутск бул.Рябикова 67/НИТ ТТЦ Реализация (Материалы б/у) | Вал первичный редуктора передвижения ДФМ б/у | 951816050000 | Насосы и з/ч к ним |  | шт | 1 |  |  |  | Реализация
2.10 | ПАО "Иркутскэнерго" Филиал "Ново-Иркутская ТЭЦ" | г.Иркутск бул.Рябикова 67/НИТ ТТЦ Реализация (Материалы б/у) | Манжета армированная 30х52 б/у | 951816810000 | Насосы и з/ч к ним |  | шт | 11 |  |  |  | Реализация
2.11 | ПАО "Иркутскэнерго" Филиал "Ново-Иркутская ТЭЦ" | г.Иркутск бул.Рябикова 67/НИТ ТТЦ Реализация (Материалы б/у) | Манжета армированная 40х60 б/у | 951816820000 | Насосы и з/ч к ним |  | шт | 6 |  |  |  | Реализация
2.12 | ПАО "Иркутскэнерго" Филиал "Ново-Иркутская ТЭЦ" | г.Иркутск бул.Рябикова 67/НИТ ТТЦ Реализация (Материалы б/у) | Манжета армированная 50х70 б/у | 951816840000 | Насосы и з/ч к ним |  | шт | 1 |  |  |  | Реализация
2.13 | ПАО "Иркутскэнерго" Филиал "Ново-Иркутская ТЭЦ" | г.Иркутск бул.Рябикова 67/НИТ ТТЦ Реализация (Материалы б/у) | Манжета армированная 75х100 б/у | 951816860000 | Насосы и з/ч к ним |  | шт | 5 |  |  |  | Реализация
2.14 | ПАО "Иркутскэнерго" Филиал "Ново-Иркутская ТЭЦ" | г.Иркутск бул.Рябикова 67/НИТ ТТЦ Реализация (Материалы б/у) | Манжета армированная 90х120 б/у | 951816870000 | Насосы и з/ч к ним |  | шт | 16 |  |  |  | Реализация
2.15 | ПАО "Иркутскэнерго" Филиал "Ново-Иркутская ТЭЦ" | г.Иркутск бул.Рябикова 67/НИТ ТТЦ Реализация (Материалы б/у) | Манжета армированная 105х130 б/у | 951816890000 | Насосы и з/ч к ним |  | шт | 4 |  |  |  | Реализация
2.16 | ПАО "Иркутскэнерго" Филиал "Ново-Иркутская ТЭЦ" | г.Иркутск бул.Рябикова 67/НИТ ТТЦ Реализация (Материалы б/у) | Манжета армированная 210х250 б/у | 951816960000 | Насосы и з/ч к ним |  | шт | 25 |  |  |  | Реализация
2.17 | ПАО "Иркутскэнерго" Филиал "Ново-Иркутская ТЭЦ" | г.Иркутск бул.Рябикова 67/НИТ ТТЦ Реализация (Материалы б/у) | Манжета армированная 280х320 б/у | 951816990000 | Насосы и з/ч к ним |  | шт | 6 |  |  |  | Реализация
2.18 | ПАО "Иркутскэнерго" Филиал "Ново-Иркутская ТЭЦ" | г.Иркутск бул.Рябикова 67/НИТ ТТЦ Реализация (Материалы б/у) | Подшипник 6408 б/у | 951817070000 | Подшипники |  | шт | 2 | легковесный лом 12А |  |  | Реализация
2.19 | ПАО "Иркутскэнерго" Филиал "Ново-Иркутская ТЭЦ" | г.Иркутск бул.Рябикова 67/НИТ ТТЦ Реализация (Материалы б/у) | Подшипник 7210 б/у | 951817080000 | Подшипники |  | шт | 2 | легковесный лом 12А |  |  | Реализация
2.20 | ПАО "Иркутскэнерго" Филиал "Ново-Иркутская ТЭЦ" | г.Иркутск бул.Рябикова 67/НИТ ТТЦ Реализация (Материалы б/у) | Подшипник 2316 б/у | 951817170000 | Подшипники |  | шт | 1 | легковесный лом 12А |  |  | Реализация
2.21 | ПАО "Иркутскэнерго" Филиал "Ново-Иркутская ТЭЦ" | г.Иркутск бул.Рябикова 67/НИТ ТТЦ Реализация (Материалы б/у) | Подшипник 7408 б/у | 951817390000 | Подшипники |  | шт | 2 | легковесный лом 12А |  |  | Реализация
2.22 | ПАО "Иркутскэнерго" Филиал "Ново-Иркутская ТЭЦ" | г.Иркутск бул.Рябикова 67/НИТ ТТЦ Реализация (Материалы б/у) | ТНВД ЯМЗ 240 б/у | 951805690000 | Прочее |  | шт | 1 |  |  |  | Реализация
2.23 | ПАО "Иркутскэнерго" Филиал "Ново-Иркутская ТЭЦ" | г.Иркутск бул.Рябикова 67/НИТ ТТЦ Реализация (Материалы б/у) | Эл.двигатель АИР80 А4У3 б/у | 951805790000 | Низковольтное оборудование |  | шт | 1 | медь и негабаритный лом 5А |  |  | Реализация
2.24 | ПАО "Иркутскэнерго" Филиал "Ново-Иркутская ТЭЦ" | г.Иркутск бул.Рябикова 67/НИТ ТТЦ Реализация (Материалы б/у) | Шплинт Ф8 б/у | 951830900000 | Запорная арматура и з/ч к ней |  | кг | 21.15 |  |  |  | Реализация
2.25 | ПАО "Иркутскэнерго" Филиал "Ново-Иркутская ТЭЦ" | г.Иркутск бул.Рябикова 67/НИТ ТТЦ Реализация (Материалы б/у) | Шнур ТМКЩС Д30мм | 120857380000 | Прочее |  | м | 11.85 |  |  |  | Реализация
2.26 | ПАО "Иркутскэнерго" Филиал "Ново-Иркутская ТЭЦ" | г.Иркутск бул.Рябикова 67/НИТ ТТЦ Реализация (Материалы б/у) | РЕМЕНЬ КЛИНОВОЙ А-1000 ГОСТ 12841-89 | Б10100470000 | Прочее |  | шт | 1 |  |  |  | Реализация
2.27 | ПАО "Иркутскэнерго" Филиал "Ново-Иркутская ТЭЦ" | г.Иркутск бул.Рябикова 67/НИТ ТТЦ Реализация (Материалы б/у) | МОТОР РЕДУКТОР ЗМП40-45-225-110-У3 | 391018190000 | Запчасти котлов |  | шт | 1 |  |  |  | Реализация
2.28 | ПАО "Иркутскэнерго" Филиал "Ново-Иркутская ТЭЦ" | г.Иркутск бул.Рябикова 67/НИТ ТТЦ Реализация (Материалы б/у) | Подшипник 3818 Н (22318СА/W33) | 951792240000 | Подшипники |  | шт | 2 | легковесный лом 12А |  |  | Реализация
2.29 | ПАО "Иркутскэнерго" Филиал "Ново-Иркутская ТЭЦ" | г.Иркутск бул.Рябикова 67/НИТ ТТЦ Реализация (Материалы б/у) | Цепь ПР-25,4-6000 | 951793620000 | Прочее |  | м | 1.301 |  |  |  | Реализация
2.30 | ПАО "Иркутскэнерго" Филиал "Ново-Иркутская ТЭЦ" | г.Иркутск бул.Рябикова 67/НИТ ТТЦ Реализация (Материалы б/у) | РЕДУКТОР ЧЕРВЯЧНЫЙ Ч80-63-51-1 | 391017470000 | Насосы и з/ч к ним |  | шт | 2 |  |  |  | Реализация
2.31 | ПАО "Иркутскэнерго" Филиал "Ново-Иркутская ТЭЦ" | г.Иркутск бул.Рябикова 67/НИТ ТТЦ Реализация (Материалы б/у) | Манжета резиновая армированная 1.2-40х60-1 ГОСТ 8752-79 | 850202720000 | Насосы и з/ч к ним |  | шт | 4 |  |  |  | Реализация
2.32 | ПАО "Иркутскэнерго" Филиал "Ново-Иркутская ТЭЦ" | г.Иркутск бул.Рябикова 67/НИТ ТТЦ Реализация (Материалы б/у) | ремень клиновой А-1280 | Ж21308110002 | Прочее |  | шт | 1 |  |  |  | Реализация
2.33 | ПАО "Иркутскэнерго" Филиал "Ново-Иркутская ТЭЦ" | г.Иркутск бул.Рябикова 67/НИТ ТТЦ Реализация (Материалы б/у) | Фильтр (правый) 2601-15-10-02СП(СБ) | 200205070000 | Прочее |  | шт | 1 |  |  |  | Реализация
2.34 | ПАО "Иркутскэнерго" Филиал "Ново-Иркутская ТЭЦ" | г.Иркутск бул.Рябикова 67/НИТ ТТЦ Реализация (Материалы б/у) | Фильтр (левый) 2601-15-10-03СП(СБ) | 200205080000 | Прочее |  | шт | 1 |  |  |  | Реализация
2.35 | ПАО "Иркутскэнерго" Филиал "Ново-Иркутская ТЭЦ" | г.Иркутск бул.Рябикова 67/НИТ ТТЦ Реализация (Материалы б/у) | Манжета армированная 220х255х18 | 951849230000 | Запорная арматура и з/ч к ней |  | шт | 4 |  |  |  | Реализация
2.36 | ПАО "Иркутскэнерго" Филиал "Ново-Иркутская ТЭЦ" | г.Иркутск бул.Рябикова 67/НИТ ТТЦ Реализация (Материалы б/у) | ТНВД ЯМЗ 840 Под 8 цилиндров | 951804970000 | Прочее |  | шт | 1 |  |  |  | Реализация
2.37 | ПАО "Иркутскэнерго" Филиал "Ново-Иркутская ТЭЦ" | г.Иркутск бул.Рябикова 67/НИТ ТТЦ Реализация (Материалы б/у) | ГЕНЕРАТОР ЯМЗ-240 | 951805100000 | Низковольтное оборудование |  | шт | 1 |  |  |  | Реализация
2.38 | ПАО "Иркутскэнерго" Филиал "Ново-Иркутская ТЭЦ" | г.Иркутск бул.Рябикова 67/НИТ ТТЦ Реализация (Материалы б/у) | ТНВД ЯМЗ-240-НМ2 | 200800460000 | Прочее |  | шт | 1 |  |  |  | Реализация
2.39 | ПАО "Иркутскэнерго" Филиал "Ново-Иркутская ТЭЦ" | г.Иркутск бул.Рябикова 67/НИТ ТТЦ Реализация (Материалы б/у) | Вентиль ВАЗ , Ду40 t250, б/у | 951812460000 | Запорная арматура и з/ч к ней |  | шт | 1 |  |  |  | Реализация
2.40 | ПАО "Иркутскэнерго" Филиал "Ново-Иркутская ТЭЦ" | г.Иркутск бул.Рябикова 67/НИТ ТТЦ Реализация (Материалы б/у) | Подшипник 22332 б/у | 951931350000 | подшипники |  | шт | 1 | легковесный лом 12А |  |  | Реализация
2.41 | ПАО "Иркутскэнерго" Филиал "Ново-Иркутская ТЭЦ" | г.Иркутск бул.Рябикова 67/НИТ ТТЦ Реализация (Материалы б/у) | Насос НМШ-5 без электродвигателя на раме | 951937760000 | насосы и з\ч к ней |  | шт | 1 |  |  |  | Реализация
2.42 | ПАО "Иркутскэнерго" Филиал "Ново-Иркутская ТЭЦ" | г.Иркутск бул.Рябикова 67/НИТ ТТЦ Реализация (Материалы б/у) | МАНЖЕТА 2.1-25Х42 | 200806800000 | Запорная арматура и з/ч к ней |  | шт | 9 |  |  |  | Реализация
2.43 | ПАО "Иркутскэнерго" Филиал "Ново-Иркутская ТЭЦ" | г.Иркутск бул.Рябикова 67/НИТ ТТЦ Реализация (Материалы б/у) | МАНЖЕТА ГОСТ 8752-79 1,2-180Х220-1 | 850200330000 | Запорная арматура и з/ч к ней |  | шт | 4 |  |  |  | Реализация
2.44 | ПАО "Иркутскэнерго" Филиал "Ново-Иркутская ТЭЦ" | г.Иркутск бул.Рябикова 67/НИТ ТТЦ Реализация (Материалы б/у) | МУФТА СТАЛЬНАЯ Ф 25 | 40206400000 | запчасти турбин |  | шт | 17 |  |  |  | Реализация
2.45 | ПАО "Иркутскэнерго" Филиал "Ново-Иркутская ТЭЦ" | г.Иркутск бул.Рябикова 67/НИТ ТТЦ Реализация (Материалы б/у) | РЕЗЬБА Ф 20 | 40208200000 | прочее |  | шт | 37 |  |  |  | Реализация
2.46 | ПАО "Иркутскэнерго" Филиал "Ново-Иркутская ТЭЦ" | г.Иркутск бул.Рябикова 67/НИТ ТТЦ Реализация (Материалы б/у) | РЕМЕНЬ КЛИНОВОЙ В(Б)-1250 | 120802610000 | Прочее |  | шт | 6 |  |  |  | Реализация
2.47 | ПАО "Иркутскэнерго" Филиал "Ново-Иркутская ТЭЦ" | г.Иркутск бул.Рябикова 67/НИТ ТТЦ Реализация (Материалы б/у) | ПОДШИПНИК 7306 | 150107600000 | подшипники |  | шт | 2 | легковесный лом 12А |  |  | Реализация
2.48 | ПАО "Иркутскэнерго" Филиал "Ново-Иркутская ТЭЦ" | г.Иркутск бул.Рябикова 67/НИТ ТТЦ Реализация (Материалы б/у) | РЕДУКТОР ЧЕРВЯЧНЫЙ 2Ч-63-40-51/52 | 391015600000 | Запчасти котлов |  | шт | 2 |  |  |  | Реализация
2.49 | ПАО "Иркутскэнерго" Филиал "Ново-Иркутская ТЭЦ" | г.Иркутск бул.Рябикова 67/НИТ ТТЦ Реализация (Материалы б/у) | МАНЖЕТА ГОСТ 8752-79 2-140Х160-1 | 850200170000 | Прочее |  | шт | 10 |  |  |  | Реализация
2.50 | ПАО "Иркутскэнерго" Филиал "Ново-Иркутская ТЭЦ" | г.Иркутск бул.Рябикова 67/НИТ ТТЦ Реализация (Материалы б/у) | МАНЖЕТА АРМИРОВАННАЯ ГОСТ 8752-79 1,2-30Х52-1 | 850200360000 | Насосы и з/ч к ним |  | шт | 1 |  |  |  | Реализация
2.51 | ПАО "Иркутскэнерго" Филиал "Ново-Иркутская ТЭЦ" | г.Иркутск бул.Рябикова 67/НИТ ТТЦ Реализация (Материалы б/у) | МАНЖЕТА 8752-79 1.1-35Х58 | 850201050000 | Прочее |  | шт | 60 |  |  |  | Реализация
2.52 | ПАО "Иркутскэнерго" Филиал "Ново-Иркутская ТЭЦ" | г.Иркутск бул.Рябикова 67/НИТ ТТЦ Реализация (Материалы б/у) | Люк корпуса электрофильтра ф500 б/у | К91000010027 | Прочее |  | шт | 1 |  |  |  | Реализация
2.53 | ПАО "Иркутскэнерго" Филиал "Ново-Иркутская ТЭЦ" | г.Иркутск бул.Рябикова 67/НИТ ТТЦ Реализация (Материалы б/у) | МАНЖЕТА ГОСТ 8752-79 1.2-45Х65-4 | 850201560000 | Прочее |  | шт | 21 |  |  |  | Реализация
2.54 | ПАО "Иркутскэнерго" Филиал "Ново-Иркутская ТЭЦ" | г.Иркутск ул.Байкальская 253/РТС-2 УТС | Градирня Росинка 50/60 | Б60200750000 | Прочее |  | шт | 1 |  |  |  | Реализация
2.55 | ПАО "Иркутскэнерго" Филиал "Ново-Иркутская ТЭЦ" | г.Иркутск бул.Рябикова 67/Склад ГСМ ЦОР | Хладон R 141B | 951953450000 | Прочее |  | кг | 20 |  |  |  | Реализация
2.56 | ПАО "Иркутскэнерго" Филиал "Ново-Иркутская ТЭЦ" | г.Иркутск бул.Рябикова 67/Склад ГСМ ЦОР | Масло Gazpromneft МОТО 2Т (1л/0,88кг) | 570900810000 | прочее |  | кг | 12.32 |  |  |  | Реализация
2.57 | ПАО "Иркутскэнерго" Филиал "Ново-Иркутская ТЭЦ" | г.Иркутск бул.Рябикова 67/Склад Металлопрокат ОКС | УГОЛЬНИК ПЕРЕХ.40*32 | 40213900000 | Трубная продукция |  | шт | 4 |  |  |  | Реализация
2.58 | ПАО "Иркутскэнерго" Филиал "Ново-Иркутская ТЭЦ" | г.Иркутск бул.Рябикова 67/Склад Металлопрокат ОКС | ТРОЙНИК 40*40*32 | 40213910000 | Трубная продукция |  | шт | 12 |  |  |  | Реализация
2.59 | ПАО "Иркутскэнерго" Филиал "Ново-Иркутская ТЭЦ" | г.Иркутск бул.Рябикова 67/Склад Металлопрокат ОКС | Тройник переходной 426х10-325х8 Ст.20 ГОСТ 17376-01 | 40218400000 | Трубная продукция |  | шт | 1 |  |  |  | Реализация
2.60 | ПАО "Иркутскэнерго" Филиал "Ново-Иркутская ТЭЦ" | г.Иркутск бул.Рябикова 67/Склад Металлопрокат ОКС | Переход 700х500-1,6 09Г2С/17Г1С 29 ОСТ 34.10.753-97 | 40220150000 | Трубная продукция |  | шт | 4 |  |  |  | Реализация
2.61 | ПАО "Иркутскэнерго" Филиал "Ново-Иркутская ТЭЦ" | г.Иркутск бул.Рябикова 67/Склад Металлопрокат ОКС | Тройник равнопроходный 426х10 Ст.20 ГОСТ 17376-01 | 40218210000 | Трубная продукция |  | шт | 13 |  |  |  | Реализация
2.62 | ПАО "Иркутскэнерго" Филиал "Ново-Иркутская ТЭЦ" | г.Иркутск бул.Рябикова 67/Склад Металлопрокат ОКС | ТРУБА Ф 57Х8 ТУ 14-3Р-55-2001 СТ20 | 860080340000 | Трубная продукция |  | т | 2 | легковесный лом 12А |  |  | Реализация
2.63 | ПАО "Иркутскэнерго" Филиал "Ново-Иркутская ТЭЦ" | г.Иркутск бул.Рябикова 67/Склад Металлопрокат ОКС | Переход К-42,4х5 - 21,3х4,0 Ст.20 ГОСТ 17378-2001 | 40217640000 | Трубная продукция |  | шт | 1 |  |  |  | Реализация
2.64 | ПАО "Иркутскэнерго" Филиал "Ново-Иркутская ТЭЦ" | г.Иркутск бул.Рябикова 67/Склад Металлопрокат ОКС | Тройник переходной 76,1х7,1-42,4х5,0 Ст.20 ГОСТ 17376-2001 | 40217650000 | Трубная продукция |  | шт | 2 |  |  |  | Реализация
2.65 | ПАО "Иркутскэнерго" Филиал "Ново-Иркутская ТЭЦ" | г.Иркутск бул.Рябикова 67/Склад Металлопрокат ОКС | Угольник 45 42,4х5 Ст.20 | 40301330000 | Трубная продукция |  | шт | 3 |  |  |  | Реализация
2.66 | ПАО "Иркутскэнерго" Филиал "Ново-Иркутская ТЭЦ" | г.Иркутск бул.Рябикова 67/Склад Металлопрокат ОКС | Угольник 90 42,4х5 Ст.20 | 40301340000 | Трубная продукция |  | шт | 11 |  |  |  | Реализация
2.67 | ПАО "Иркутскэнерго" Филиал "Ново-Иркутская ТЭЦ" | г.Иркутск бул.Рябикова 67/Склад Металлопрокат ОКС | Тройник сварной переходной 720х9-530х8-1,6 Ст.20 ОСТ 34.10-764-97 | 40219210000 | Трубная продукция |  | шт | 3 |  |  |  | Реализация
2.68 | ПАО "Иркутскэнерго" Филиал "Ново-Иркутская ТЭЦ" | г.Иркутск бул.Рябикова 67/Склад Металлопрокат ОКС | Тройник сварной переходной 720х9-426х9-1,6 Ст.20 ОСТ 34.10.764-97 | 40219220000 | Трубная продукция |  | шт | 1 |  |  |  | Реализация
2.69 | ПАО "Иркутскэнерго" Филиал "Ново-Иркутская ТЭЦ" | г.Иркутск бул.Рябикова 67/Склад Металлопрокат ОКС | ТРУБА Ф42Х8 ТУ 14-3Р-55-2001 20 | 860603200000 | Трубная продукция |  | т | 1 | легковесный лом 12А |  |  | Реализация
2.70 | ПАО "Иркутскэнерго" Филиал "Ново-Иркутская ТЭЦ" | г.Иркутск бул.Рябикова 67/Склад Металлопрокат ОКС | Переход К-500х400-2,5 09Г2С/17Г1С 04 ОСТ 34 10.753-97 | 40804120000 | Трубная продукция |  | шт | 2 |  |  |  | Реализация
2.71 | ПАО "Иркутскэнерго" Филиал "Ново-Иркутская ТЭЦ" | г.Иркутск бул.Рябикова 67/Склад Металлопрокат ОКС УТС | Неподвижная опора в ППМИ 820-70 мм (расстояние между щитами 500мм) | 40602740000 | Трубная продукция |  | шт | 2 |  |  |  | Реализация
2.72 | ПАО "Иркутскэнерго" Филиал "Ново-Иркутская ТЭЦ" | г.Иркутск бул.Рябикова 67/Склад Металлопрокат ОКС УТС | Неподвижная опора в ППМ 108-46 (расстояние между щитами 200 мм) | А40400270000 | Трубная продукция |  | шт | 7 |  |  |  | Реализация
2.73 | ПАО "Иркутскэнерго" Филиал "Ново-Иркутская ТЭЦ" | г.Иркутск бул.Рябикова 67/Склад Металлопрокат ОКС УТС | Отвод 45 219х8-Ст.20 ГОСТ 17375-2001 | 40300020000 | Трубная продукция |  | шт | 2 | негабаритный ло 5А |  |  | Реализация
2.74 | ПАО "Иркутскэнерго" Филиал "Ново-Иркутская ТЭЦ" | г.Иркутск бул.Рябикова 67/Склад Металлопрокат ОКС УТС | Отвод 90 32х3-Ст.20 ГОСТ 17375-2001 | 40300410000 | Трубная продукция |  | шт | 2 | легковесный лом 12А |  |  | Реализация
2.75 | ПАО "Иркутскэнерго" Филиал "Ново-Иркутская ТЭЦ" | г.Иркутск бул.Рябикова 67/Склад Металлопрокат ОКС УТС | Отвод 90 920х14-2,5 R=1 17Г1С Серия 5.903-13 ТС-583.000-250 | 40400460000 | Трубная продукция |  | шт | 4 | негабаритный ло 5А |  |  | Реализация
2.76 | ПАО "Иркутскэнерго" Филиал "Ново-Иркутская ТЭЦ" | г.Иркутск бул.Рябикова 67/Склад Металлопрокат ОКС УТС | Отвод 15 ППМ-820х9 17Г1С Серия 5.903-13 ТС-583.000-31, Толщина изоляции 70 мм | А40501770000 | Трубная продукция |  | шт | 2 | негабаритный ло 5А |  |  | Реализация
2.77 | ПАО "Иркутскэнерго" Филиал "Ново-Иркутская ТЭЦ" | г.Иркутск бул.Рябикова 67/Склад Металлопрокат ОКС УТС | Заглушка плоская приварная 400-1,6 ТС-595-000-038 Ст.09Г2С | 820271040000 | Трубная продукция |  | шт | 2 |  |  |  | Реализация
2.78 | ПАО "Иркутскэнерго" Филиал "Ново-Иркутская ТЭЦ" | г.Иркутск бул.Рябикова 67/Склад Металлопрокат ОКС УТС | Тройник равнопроходной 159х4,5-Ст20 ГОСТ 17376-2001 | 40213920000 | Трубная продукция |  | шт | 2 |  |  |  | Реализация
2.79 | ПАО "Иркутскэнерго" Филиал "Ново-Иркутская ТЭЦ" | г.Иркутск бул.Рябикова 67/Склад Металлопрокат ОКС УТС | Тройник 530х11х8-1,6 09Г2С/17Г1С 23 ОСТ 3410.762-97 | А43500070000 | Трубная продукция |  | шт | 2 |  |  |  | Реализация
2.80 | ПАО "Иркутскэнерго" Филиал "Ново-Иркутская ТЭЦ" | г.Иркутск бул.Рябикова 67/Склад Металлопрокат ОКС УТС | Неподвижная опора в ППМ 89-49 (расстояние между щитами 200 мм) | А40400250000 | Трубная продукция |  | шт | 1 |  |  |  | Реализация
2.81 | ПАО "Иркутскэнерго" Филиал "Ново-Иркутская ТЭЦ" | г.Иркутск бул.Рябикова 67/Склад Металлопрокат ОКС УТС | Отвод 60 426х10-09Г2С ГОСТ 17375-2001 | 40401140000 | Трубная продукция |  | шт | 4 | негабаритный ло 5А |  |  | Реализация
2.82 | ПАО "Иркутскэнерго" Филиал "Ново-Иркутская ТЭЦ" | г.Иркутск бул.Рябикова 67/Склад Металлопрокат ОКС УТС | Отвод 90 76х4-09Г2С ГОСТ 17375-2001 | 40400660000 | Трубная продукция |  | шт | 2 | легковесный лом 12А |  |  | Реализация
2.83 | ПАО "Иркутскэнерго" Филиал "Ново-Иркутская ТЭЦ" | г.Иркутск бул.Рябикова 67/Склад Металлопрокат ОКС УТС | Переход К-2 159х8-114х6 Ст.20 ГОСТ 17378-2001 | А42901310000 | Трубная продукция |  | шт | 1 |  |  |  | Реализация
2.84 | ПАО "Иркутскэнерго" Филиал "Ново-Иркутская ТЭЦ" | г.Иркутск бул.Рябикова 67/Склад Металлопрокат ОКС УТС | Переход сварной листовой Э 820-530 Ст.09Г2С ТС-586.000-013 Серия 5.903-13 | 40218050000 | Трубная продукция |  | шт | 1 |  |  |  | Реализация
2.85 | ПАО "Иркутскэнерго" Филиал "Ново-Иркутская ТЭЦ" | г.Иркутск бул.Рябикова 67/Склад Металлопрокат ОКС УТС | Тройник сварной переходной 250-150 ТС-588.000-034 Ст.20 серия 5.903-13 /Тройник 273х11-159х7-4,0 Ст.20 ТС 588.000-34 | 40218060000 | Трубная продукция |  | шт | 2 |  |  |  | Реализация
2.86 | ПАО "Иркутскэнерго" Филиал "Ново-Иркутская ТЭЦ" | г.Иркутск бул.Рябикова 67/Склад Металлопрокат ОКС УТС | Неподвижная опора в ППМИ 89-49 (расстояние между щитами 400мм) | 40605080000 | Трубная продукция |  | шт | 1 |  |  |  | Реализация
2.87 | ПАО "Иркутскэнерго" Филиал "Ново-Иркутская ТЭЦ" | г.Иркутск бул.Рябикова 67/Склад Металлопрокат ОКС УТС | Тройник переходной 426-219-2,5 09Г2С/17Г1С ТС-588.000-065 | 40220180000 | Трубная продукция |  | шт | 1 |  |  |  | Реализация
2.88 | ПАО "Иркутскэнерго" Филиал "Ново-Иркутская ТЭЦ" | г.Иркутск бул.Рябикова 67/Склад Металлопрокат ОКС УТС | Тройник переходной К-530х10-377х10 Ст.20 в ППМ изоляции | 40603930000 | Трубная продукция |  | шт | 2 |  |  |  | Реализация
2.89 | ПАО "Иркутскэнерго" Филиал "Ново-Иркутская ТЭЦ" | г.Иркутск бул.Рябикова 67/Склад Металлопрокат ОКС УТС | Отвод 90 ППМ-820Х11-2,5 Серия 5.903-13 ТС-583.000-248, толщина изоляции 70 мм | 40604030000 | Трубная продукция |  | шт | 2 | негабаритный ло 5А |  |  | Реализация
2.90 | ПАО "Иркутскэнерго" Филиал "Ново-Иркутская ТЭЦ" | г.Иркутск бул.Рябикова 67/Склад Металлопрокат ОКС УТС | Тройник сварной переходной 820 - 530 ТС-588.000-128 20 Серия 5.903-13 | 40218080000 | Трубная продукция |  | шт | 2 |  |  |  | Реализация
2.91 | ПАО "Иркутскэнерго" Филиал "Ново-Иркутская ТЭЦ" | г.Иркутск бул.Рябикова 67/Склад Металлопрокат ОКС УТС | Тройник сварной переходной 820 - 720 ТС-588.000-134 20 Серия 5.903-13 | 40218100000 | Трубная продукция |  | шт | 2 |  |  |  | Реализация
2.92 | ПАО "Иркутскэнерго" Филиал "Ново-Иркутская ТЭЦ" | г.Иркутск бул.Рябикова 67/Склад Металлопрокат ОКС УТС | Тройник сварной переходной 720-273 ТС-588.000-104 20 Серия 5.903-13 | 40301420000 | Трубная продукция |  | шт | 2 |  |  |  | Реализация
2.93 | ПАО "Иркутскэнерго" Филиал "Ново-Иркутская ТЭЦ" | г.Иркутск бул.Рябикова 67/Склад Металлопрокат ОКС УТС | Неподвижная опора в ППМИ 720-70 (расстояние между щитами 900мм) | 40603220000 | Трубная продукция |  | шт | 2 |  |  |  | Реализация
2.94 | ПАО "Иркутскэнерго" Филиал "Ново-Иркутская ТЭЦ" | г.Иркутск бул.Рябикова 67/Склад Металлопрокат ОКС УТС | Отвод П90 ППМ-57х4 Ст.09Г2С ГОСТ 17375-2001, толщина изоляции 34 мм | 40603290000 | Трубная продукция |  | шт | 2 | легковесный лом 12А |  |  | Реализация
2.95 | ПАО "Иркутскэнерго" Филиал "Ново-Иркутская ТЭЦ" | г.Иркутск бул.Рябикова 67/Склад Металлопрокат ОКС УТС | Отвод П90 ППМ-89х6 Ст.09Г2С ГОСТ 17375-2001, толщина изоляции 49 мм | 40603370000 | Трубная продукция |  | шт | 1 | легковесный лом 12А |  |  | Реализация
2.96 | ПАО "Иркутскэнерго" Филиал "Ново-Иркутская ТЭЦ" | г.Иркутск бул.Рябикова 67/Склад Металлопрокат ОКС УТС | Отвод П45 ППМ-820х10 ст 09Г2С R=1Ду ОСТ 34-10-752-97, толщина изоляции 70 мм | 40603490000 | Трубная продукция |  | шт | 4 | негабаритный ло 5А |  |  | Реализация
2.97 | ПАО "Иркутскэнерго" Филиал "Ново-Иркутская ТЭЦ" | г.Иркутск бул.Рябикова 67/Склад Металлопрокат ОКС УТС | Неподвижная опора в ППМИ 426-60 (расстояние между щитами 500мм) | 40604930000 | Трубная продукция |  | шт | 2 |  |  |  | Реализация
2.98 | ПАО "Иркутскэнерго" Филиал "Ново-Иркутская ТЭЦ" | г.Иркутск бул.Рябикова 67/Склад Металлопрокат ОКС УТС | Отвод П90 ППМ-720х12 ст.09Г2С ТС-583.000-245 серия 5.903.13, толщина изоляции 70 мм | 40604980000 | Трубная продукция |  | шт | 47.63 | негабаритный ло 5А |  |  | Реализация
2.99 | ПАО "Иркутскэнерго" Филиал "Ново-Иркутская ТЭЦ" | г.Иркутск бул.Рябикова 67/Склад Металлопрокат ОКС УТС | Тройник ППМ-720х9-219х9 09Г2С | 40600990000 | Трубная продукция |  | шт | 5 |  |  |  | Реализация
2.100 | ПАО "Иркутскэнерго" Филиал "Ново-Иркутская ТЭЦ" | г.Иркутск бул.Рябикова 67/Склад Металлопрокат ОКС УТС | Элемент трубопровода в ППМИ в футляре 720х9 09Г2С | 40601010000 | Трубная продукция |  | шт | 2 |  |  |  | Реализация
2.101 | ПАО "Иркутскэнерго" Филиал "Ново-Иркутская ТЭЦ" | г.Иркутск бул.Рябикова 67/Склад Металлопрокат ОКС УТС | Отвод 45 ППМ-630х12 09Г2С ГОСТ 30753-2001 Толщина изоляции 65 мм | А40500440000 | Трубная продукция |  | шт | 2 | негабаритный ло 5А |  |  | Реализация
2.102 | ПАО "Иркутскэнерго" Филиал "Ново-Иркутская ТЭЦ" | г.Иркутск бул.Рябикова 67/Склад Металлопрокат ОКС УТС | Тройник 630х219х-1,6 Ст.17Г1С ТС 588.087 | А43400290000 | Трубная продукция |  | шт | 1 |  |  |  | Реализация
2.103 | ПАО "Иркутскэнерго" Филиал "Ново-Иркутская ТЭЦ" | г.Иркутск бул.Рябикова 67/Склад Металлопрокат ОКС УТС | Отвод 30 ППМ-530х10 09Г2С ГОСТ30753-2001, толщина изоляции 65 мм | 40604260000 | Трубная продукция |  | шт | 2 | негабаритный ло 5А |  |  | Реализация
2.104 | ПАО "Иркутскэнерго" Филиал "Ново-Иркутская ТЭЦ" | г.Иркутск бул.Рябикова 67/Склад Металлопрокат ОКС УТС | Отвод П60 ППМ-530х10 09Г2С ГОСТ30753-2001 толщина изоляции 65 мм | 40604480000 | Трубная продукция |  | шт |  | негабаритный ло 5А |  |  | Реализация
2.105 | ПАО "Иркутскэнерго" Филиал "Ново-Иркутская ТЭЦ" | г.Иркутск бул.Рябикова 67/Склад Металлопрокат ОКС УТС | Отвод 60 630х9-Ст.20 ГОСТ 30753-2001 | 40300950000 | Трубная продукция |  | шт |  | негабаритный ло 5А |  |  | Реализация
2.106 | ПАО "Иркутскэнерго" Филиал "Ново-Иркутская ТЭЦ" | г.Иркутск бул.Рябикова 67/Склад Металлопрокат ОКС УТС | Тройник равнопроходной ППМ-133х8-Ст.20 ГОСТ 17376-2001, толщина изоляции 36 мм | 40602980000 | Трубная продукция |  | шт |  |  |  |  | Реализация
2.107 | ПАО "Иркутскэнерго" Филиал "Ново-Иркутская ТЭЦ" | г.Иркутск бул.Рябикова 67/Склад Металлопрокат ОКС УТС | Отвод П45 ППМ-273х8 ст.09Г2С ГОСТ17375-2001, толщина изоляции 55 мм | 40604790000 | Трубная продукция |  | шт |  | негабаритный ло 5А |  |  | Реализация
2.108 | ПАО "Иркутскэнерго" Филиал "Ново-Иркутская ТЭЦ" | г.Иркутск бул.Рябикова 67/Склад Металлопрокат ОКС УТС | Отвод П45 ППМ-159х6 ст.09Г2С ГОСТ 17375-2001, толщина изоляции 47 мм | 40604800000 | Трубная продукция |  | шт |  | негабаритный ло 5А |  |  | Реализация
2.109 | ПАО "Иркутскэнерго" Филиал "Ново-Иркутская ТЭЦ" | г.Иркутск бул.Рябикова 67/Склад Металлопрокат ОКС УТС | Колено 45 820х12(11)-1D-2.5 Ст. 17Г1С/9Г2С 087 ОСТ 34.10.752-97 | 40219300000 | Трубная продукция |  | шт |  |  |  |  | Реализация
2.110 | ПАО "Иркутскэнерго" Филиал "Ново-Иркутская ТЭЦ" | г.Иркутск бул.Рябикова 67/Склад Металлопрокат ОКС УТС | Колено 90 820х12(11)-1D-2.5 Ст. 17Г1С/9Г2С 158 ОСТ 34.10.752-97 | 40219360000 | Трубная продукция |  | шт |  |  |  |  | Реализация
2.111 | ПАО "Иркутскэнерго" Филиал "Ново-Иркутская ТЭЦ" | г.Иркутск бул.Рябикова 67/Склад Металлопрокат ОКС УТС | Переход К 820-720 | 820270950000 | Трубная продукция |  | шт |  |  |  |  | Реализация
2.112 | ПАО "Иркутскэнерго" Филиал "Ново-Иркутская ТЭЦ" | г.Иркутск бул.Рябикова 67/Склад Металлопрокат ОКС УТС | Труба ППМ-219x8 ТУ 14-3-1128-2000 CТ. 09Г2С, толщина изоляции 50 мм | 860801760000 | Трубная продукция |  | пог. м |  | негабаритный ло 5А |  |  | Реализация
2.113 | ПАО "Иркутскэнерго" Филиал "Ново-Иркутская ТЭЦ" | г.Иркутск бул.Рябикова 67/Склад Металлопрокат ОКС УТС | Тройник 219х6 Ст.20 ГОСТ 17376-2001 | 40806740000 | Трубная продукция |  | шт |  |  |  |  | Реализация
2.114 | ПАО "Иркутскэнерго" Филиал "Ново-Иркутская ТЭЦ" | г.Иркутск бул.Рябикова 67/Склад Металлопрокат ОКС УТС | Неподвижная опора в ППМИ 720-70 (расстояние между щитами 500мм) | 40605340000 | Трубная продукция |  | шт |  |  |  |  | Реализация
2.115 | ПАО "Иркутскэнерго" Филиал "Ново-Иркутская ТЭЦ" | г.Иркутск бул.Рябикова 67/Склад Металлопрокат ОКС УТС | Отвод 45 108х6-Ст.20 ГОСТ 17375-2001 | 40300970000 | Трубная продукция |  | шт |  | негабаритный ло 5А |  |  | Реализация
2.116 | ПАО "Иркутскэнерго" Филиал "Ново-Иркутская ТЭЦ" | г.Иркутск бул.Рябикова 67/Склад Металлопрокат ОКС УТС | Отвод 45 108х6-Ст.20 ГОСТ 17375-2001 | 40300970000 | Трубная продукция |  | шт |  | негабаритный ло 5А |  |  | Реализация
2.117 | ПАО "Иркутскэнерго" Филиал "Ново-Иркутская ТЭЦ" | г.Иркутск бул.Рябикова 67/Склад Металлопрокат ОКС УТС | Переход сварной листовой К-820х12-630х12-2,5 09Г2С 15 ОСТ 34.10.753-97 | 40214490000 | Трубная продукция |  | шт |  |  |  |  | Реализация
2.118 | ПАО "Иркутскэнерго" Филиал "Ново-Иркутская ТЭЦ" | г.Иркутск бул.Рябикова 67/Склад Металлопрокат ОППР УТС | Неподвижная опора в ППМИ 820-70 мм (расстояние между щитами 500мм) | 40602740000 | Трубная продукция |  | шт | 2 |  |  |  | Реализация
2.119 | ПАО "Иркутскэнерго" Филиал "Ново-Иркутская ТЭЦ" | г.Иркутск бул.Рябикова 67/Склад Металлопрокат ОППР УТС | Отвод 30 ППМ-630х10 09Г2С ГОСТ17375-2001, толщина изоляции 65 мм | 40604240000 | Трубная продукция |  | шт | 2 | негабаритный ло 5А |  |  | Реализация
2.120 | ПАО "Иркутскэнерго" Филиал "Ново-Иркутская ТЭЦ" | г.Иркутск бул.Рябикова 67/Склад Металлопрокат РТС 1,2,3 | Переход К-2 426х12-219х8 Ст.20 ГОСТ 17378-2001 | 40802970000 | Трубная продукция |  | шт | 2 |  |  |  | Реализация
2.121 | ПАО "Иркутскэнерго" Филиал "Ново-Иркутская ТЭЦ" | г.Иркутск бул.Рябикова 67/Склад Металлопрокат ЦОР | Балка двутавровая 70 б/у | К91000350112 | Металлопрокат |  | т | 1.656 |  |  |  | Реализация
2.122 | ПАО "Иркутскэнерго" Филиал "Ново-Иркутская ТЭЦ" | г.Иркутск бул.Рябикова 67/Склад Металлопрокат ЦОР КО | Труба 38*5 ст20 ТУ 14-3Р-55-2001 СТ.20 | 860641210000 | Трубная продукция |  | т | 0.124 | легковесный лом 12А |  |  | Реализация
2.123 | ПАО "Иркутскэнерго" Филиал "Ново-Иркутская ТЭЦ" | г.Иркутск бул.Рябикова 67/Склад Металлопрокат ЦОР КО | ТРУБА Ф325Х36 14-3Р-55-2001 12Х1МФ | 860080070000 | Трубная продукция |  | т | 0.662 | негабаритный ло 5А |  |  | Реализация
2.124 | ПАО "Иркутскэнерго" Филиал "Ново-Иркутская ТЭЦ" | г.Иркутск бул.Рябикова 67/Склад Металлопрокат ЦОР КО | Труба черная 38х5 б/у | 951800830000 | Трубная продукция |  | т | 0.296 | легковесный лом 12А |  |  | Реализация
2.125 | ПАО "Иркутскэнерго" Филиал "Ново-Иркутская ТЭЦ" | г.Иркутск бул.Рябикова 67/Склад Металлопрокат ЦОР КО | ТРУБА Ф 133Х13 ТУ 14-3Р-55-2001 12Х1МФ | 860001400000 | Трубная продукция |  | т | 0.518 | негабаритный ло 5А |  |  | Реализация
2.126 | ПАО "Иркутскэнерго" Филиал "Ново-Иркутская ТЭЦ" | г.Иркутск бул.Рябикова 67/Склад Металлопрокат ЦОР КО | ТРУБА Ф42Х5 ТУ 14-3Р-55-2001 20 | 860603100000 | Трубная продукция |  | т | 0.47 | легковесный лом 12А |  |  | Реализация
2.127 | ПАО "Иркутскэнерго" Филиал "Ново-Иркутская ТЭЦ" | г.Иркутск бул.Рябикова 67/Склад Металлопрокат ЦОР КО | ТРУБА Ф20 ГОСТ 3262-75 ЧЕРН. | 860400100000 | Трубная продукция |  | т | 0.212 | негабаритный ло 5А |  |  | Реализация
2.128 | ПАО "Иркутскэнерго" Филиал "Ново-Иркутская ТЭЦ" | г.Иркутск бул.Рябикова 67/Склад Металлопрокат ЦОР КО | ТРУБА Ф42Х4,5 ТУ 14-3Р-55-2001 12Х1МФ | 860601600000 | Трубная продукция |  | т | 0.394 | легковесный лом 12А |  |  | Реализация
2.129 | ПАО "Иркутскэнерго" Филиал "Ново-Иркутская ТЭЦ" | г.Иркутск бул.Рябикова 67/Склад Металлопрокат ЦОР ТО | Отливка СЧ21 Ф200х300 ГОСТ 1412-85 | К80500900000 | Запчасти турбин |  | шт | 4 | негабаритный ло 5А |  |  | Реализация
2.130 | ПАО "Иркутскэнерго" Филиал "Ново-Иркутская ТЭЦ" | г.Иркутск бул.Рябикова 67/Склад Металлопрокат ЦОР ТО | отвод 273х10 ст 20 б/у | 953559230000 | Трубная продукция |  | шт | 3 | негабаритный ло 5А |  |  | Реализация
2.131 | ПАО "Иркутскэнерго" Филиал "Ново-Иркутская ТЭЦ" | г.Иркутск бул.Рябикова 67/Склад Металлопрокат ЦОР ТО | Отвод 90 133х6-Ст.20 ГОСТ 17375-2001 | 40301060000 | Трубная продукция |  | шт | 3 | негабаритный ло 5А |  |  | Реализация
2.132 | ПАО "Иркутскэнерго" Филиал "Ново-Иркутская ТЭЦ" | г.Иркутск бул.Рябикова 67/Склад Металлопрокат ЦОР ТО | тройник 273х11-133х6-4,0 ст 09Г2с б/у | 953524600000 | Трубная продукция |  | шт | 1 | негабаритный ло 5А |  |  | Реализация
2.133 | ПАО "Иркутскэнерго" Филиал "Ново-Иркутская ТЭЦ" | г.Иркутск бул.Рябикова 67/Склад Металлопрокат ЦОР ТО | полуотвод 219х8ст 09г2с б/у | 953559190000 | Трубная продукция |  | шт | 2 | негабаритный ло 5А |  |  | Реализация
2.134 | ПАО "Иркутскэнерго" Филиал "Ново-Иркутская ТЭЦ" | г.Иркутск бул.Рябикова 67/Склад Металлопрокат ЦОР ТО | Лист, медь, б-5мм 1450х600 б/у | 953524350000 | Металлопрокат |  | шт | 1 | медь |  |  | Реализация
2.135 | ПАО "Иркутскэнерго" Филиал "Ново-Иркутская ТЭЦ" | г.Иркутск бул.Рябикова 67/Склад Металлопрокат ЦОР ТО | переход 273х10-159х8 ст 20 б/у | 953524240000 | Трубная продукция |  | шт | 2 |  |  |  | Реализация
2.136 | ПАО "Иркутскэнерго" Филиал "Ново-Иркутская ТЭЦ" | г.Иркутск бул.Рябикова 67/Склад Металлопрокат ЦОР ТО | ПЕРЕХОД СТАЛЬНОЙ К-2 108х6-76х5-Ст.20 ГОСТ 17378-2001 | 40212700000 | Трубная продукция |  | шт | 14 |  |  |  | Реализация
2.137 | ПАО "Иркутскэнерго" Филиал "Ново-Иркутская ТЭЦ" | г.Иркутск бул.Рябикова 67/Склад Металлопрокат ЦОР ТО | ПЕРЕХОД СТАЛЬНОЙ К-2 219х10-133х8-Ст.20 ГОСТ 17378-2001 | 40212730000 | Трубная продукция |  | шт | 3 |  |  |  | Реализация
2.138 | ПАО "Иркутскэнерго" Филиал "Ново-Иркутская ТЭЦ" | г.Иркутск бул.Рябикова 67/Склад Металлопрокат ЦОР ТО | ПЕРЕХОД СТАЛЬНОЙ К-2 273х10-159х8-Ст.20 ГОСТ 17378-2001 | 40212740000 | Трубная продукция |  | шт | 2 |  |  |  | Реализация
2.139 | ПАО "Иркутскэнерго" Филиал "Ново-Иркутская ТЭЦ" | г.Иркутск бул.Рябикова 67/Склад Металлопрокат ЦОР ТО | Втулка СЧ21 Ф300хФ150х250 ГОСТ 1412-85 | ЕЕ5900200000 | Насосы и з/ч к ним |  | шт | 3 |  |  |  | Реализация
2.140 | ПАО "Иркутскэнерго" Филиал "Ново-Иркутская ТЭЦ" | г.Иркутск бул.Рябикова 67/Склад Металлопрокат ЦОР ТО | тройник O 108 х8 ст 20 б/у | 953666860000 | Трубная продукция |  | шт | 6 |  |  |  | Реализация
2.141 | ПАО "Иркутскэнерго" Филиал "Ново-Иркутская ТЭЦ" | г.Иркутск бул.Рябикова 67/Склад Металлопрокат ЦОР ТО | полуотвод 219х8ст 20 б/у | 953559170000 | Трубная продукция |  | шт | 1 | негабаритный ло 5А |  |  | Реализация
2.142 | ПАО "Иркутскэнерго" Филиал "Ново-Иркутская ТЭЦ" | г.Иркутск бул.Рябикова 67/Склад Металлопрокат ЦОР ТО | полугиб 57х12 б/у | 953559240000 | Трубная продукция |  | шт | 11 | негабаритный ло 5А |  |  | Реализация
2.143 | ПАО "Иркутскэнерго" Филиал "Ново-Иркутская ТЭЦ" | г.Иркутск бул.Рябикова 67/Склад Металлопрокат ЦОР ТО | тройник O20 ст 12х1МФ б/у | 953666880000 | Трубная продукция |  | шт | 8 |  |  |  | Реализация
2.144 | ПАО "Иркутскэнерго" Филиал "Ново-Иркутская ТЭЦ" | г.Иркутск бул.Рябикова 67/Склад Металлопрокат ЦОР ТО | СТАЛЬ КРУГЛАЯ Д 25 СТ45 | 60396200000 | Металлопрокат |  | т | 0.113 |  |  |  | Реализация
2.145 | ПАО "Иркутскэнерго" Филиал "Ново-Иркутская ТЭЦ" | г.Иркутск бул.Рябикова 67/Склад Металлопрокат ЦОР ТО | Лист, латунь ДПРНП Л-63, б-1мм 1300х600 б/у | 953524330000 | Металлопрокат |  | шт | 11 | латунь |  |  | Реализация
2.146 | ПАО "Иркутскэнерго" Филиал "Ново-Иркутская ТЭЦ" | г.Иркутск бул.Рябикова 67/Склад Металлопрокат ЦОР ТО | ТРУБЫ Ф 22х3 9941-81 12Х18Н10Т | 860255990000 | Трубная продукция |  | т | 0.023 | л |  |  | Реализация
2.147 | ПАО "Иркутскэнерго" Филиал "Ново-Иркутская ТЭЦ" | г.Иркутск бул.Рябикова 67/Склад Металлопрокат ЦОР ТО | ОТЛИВКА СЧ18-36 Ф50Х300 | 840304530000 | Насосы и з/ч к ним |  | шт | 3 |  |  |  | Реализация
2.148 | ПАО "Иркутскэнерго" Филиал "Ново-Иркутская ТЭЦ" | г.Иркутск бул.Рябикова 67/Склад Металлопрокат ЦОР ТО | тройник 57х3 б/у | 953524650000 | Трубная продукция |  | шт | 1 |  |  |  | Реализация
2.149 | ПАО "Иркутскэнерго" Филиал "Ново-Иркутская ТЭЦ" | г.Иркутск бул.Рябикова 67/Склад Металлопрокат ЦОР ТО | ТРОЙНИК РАВНОПРОХОДНОЙ ДУ50 СТ.15Х1М1Ф б/у | К91000020085 | Трубная продукция |  | шт | 1 |  |  |  | Реализация
2.150 | ПАО "Иркутскэнерго" Филиал "Ново-Иркутская ТЭЦ" | г.Иркутск бул.Рябикова 67/Склад Металлопрокат ЦОР ТО | переход O133х8 - 89х6 ст 20 б/у | 953666950000 | Трубная продукция |  | шт | 7 |  |  |  | Реализация
2.151 | ПАО "Иркутскэнерго" Филиал "Ново-Иркутская ТЭЦ" | г.Иркутск бул.Рябикова 67/Склад Металлопрокат ЦОР ТО | ТРОЙНИК РАВНОПРОХОДНОЙ 89Х4 СТ12Х18Н10Т ТУ1462-003-50725464-10 | 40217700000 | Трубная продукция |  | шт | 4 |  |  |  | Реализация
2.152 | ПАО "Иркутскэнерго" Филиал "Ново-Иркутская ТЭЦ" | г.Иркутск бул.Рябикова 67/Склад Металлопрокат ЦОР ТО | ТРОЙНИК РАВНОПРОХОДНОЙ 89Х4 СТ12Х18Н10Т ТУ1462-003-50725464-10 | 40217700000 | Трубная продукция |  | шт | 1 |  |  |  | Реализация
2.153 | ПАО "Иркутскэнерго" Филиал "Ново-Иркутская ТЭЦ" | г.Иркутск бул.Рябикова 67/Склад Металлопрокат ЦОР ТО | ТРОЙНИК РАВНОПРОХОДНОЙ 108Х4,5 СТ12Х18Н10Т ТУ 1462-003-50725464-10 | 40217710000 | Трубная продукция |  | шт | 6 |  |  |  | Реализация
2.154 | ПАО "Иркутскэнерго" Филиал "Ново-Иркутская ТЭЦ" | г.Иркутск бул.Рябикова 67/Склад Металлопрокат ЦОР ТО | Тройник равнопроходной Ду20 ст20 05 ОСТ 108.720.01-82 | Ж10900100000 | Трубная продукция |  | шт | 7 |  |  |  | Реализация
2.155 | ПАО "Иркутскэнерго" Филиал "Ново-Иркутская ТЭЦ" | г.Иркутск бул.Рябикова 67/Склад Металлопрокат ЦОР ТО | тройник O159х8 ст 20 б/у | 953666890000 | Трубная продукция |  | шт | 1 |  |  |  | Реализация
2.156 | ПАО "Иркутскэнерго" Филиал "Ново-Иркутская ТЭЦ" | г.Иркутск бул.Рябикова 67/Склад Металлопрокат ЦОР ТО | ЛИСТ ЛАТУННЫЙ 2 Л63 | 30289050000 | Металлопрокат |  | кг | 44.2 |  |  |  | Реализация
2.157 | ПАО "Иркутскэнерго" Филиал "Ново-Иркутская ТЭЦ" | г.Иркутск бул.Рябикова 67/Склад Металлопрокат ЦОР ТО | Пруток бронзовый Г КР Н П 40 МД БрАЖ9-4 _ ГОСТ 1628-79 | 30155490000 | Трубная продукция |  | кг | 28.2 |  |  |  | Реализация
2.158 | ПАО "Иркутскэнерго" Филиал "Ново-Иркутская ТЭЦ" | г.Иркутск бул.Рябикова 67/Склад Металлопрокат ЦОР ТО | ЛИСТ ЛАТУННЫЙ 1,5 Л63 | 30289140000 | Металлопрокат |  | кг | 22.667 |  |  |  | Реализация
2.159 | ПАО "Иркутскэнерго" Филиал "Ново-Иркутская ТЭЦ" | г.Иркутск бул.Рябикова 67/Склад Металлопрокат ЦОР ТО | тройник O57х5 ст 20 б/у | 953666870000 | Трубная продукция |  | шт | 17 |  |  |  | Реализация
2.160 | ПАО "Иркутскэнерго" Филиал "Ново-Иркутская ТЭЦ" | г.Иркутск бул.Рябикова 67/Склад Металлопрокат ЦОР ТО | Отвод 90 108х4 12х18Н10Т ТУ 1462-003-50725464-10/ТУ 3683-015-78795288-2010 | 40500280000 | Трубная продукция |  | шт | 5 | негабаритный ло 5А |  |  | Реализация
2.161 | ПАО "Иркутскэнерго" Филиал "Ново-Иркутская ТЭЦ" | г.Иркутск бул.Рябикова 67/Склад Металлопрокат ЦОР ТО | Тройник равнопроходной штампованный 20 05 СТО ЦКТИ 720.01-2009 б/у | Ж10900070000 | Трубная продукция |  | шт | 8 |  |  |  | Реализация
2.162 | ПАО "Иркутскэнерго" Филиал "Ново-Иркутская ТЭЦ" | г.Иркутск бул.Рябикова 67/Склад Металлопрокат ЦОР ТО | переход стальной 89х6-57х4 ст 20 б/у | 953524210000 | Трубная продукция |  | шт | 6 |  |  |  | Реализация
2.163 | ПАО "Иркутскэнерго" Филиал "Ново-Иркутская ТЭЦ" | г.Иркутск бул.Рябикова 67/Склад Металлопрокат ЦОР ТО | Тройник равнопроходной 76х6 Ст.20 ГОСТ 17376-2001 | 40217270000 | Трубная продукция |  | шт | 12 |  |  |  | Реализация
2.164 | ПАО "Иркутскэнерго" Филиал "Ново-Иркутская ТЭЦ" | г.Иркутск бул.Рябикова 67/Склад Металлопрокат ЦОР ТО | Тройник равнопроходной 57х5 Ст.20 ГОСТ 17376-2001 | 40217280000 | Трубная продукция |  | шт | 4 |  |  |  | Реализация
2.165 | ПАО "Иркутскэнерго" Филиал "Ново-Иркутская ТЭЦ" | г.Иркутск бул.Рябикова 67/Склад Металлопрокат ЦОР ТО | Тройник равнопроходной 57х5 Ст.20 ГОСТ 17376-2001 | 40217280000 | Трубная продукция |  | шт | 4 |  |  |  | Реализация
2.166 | ПАО "Иркутскэнерго" Филиал "Ново-Иркутская ТЭЦ" | г.Иркутск бул.Рябикова 67/Склад Металлопрокат ЦОР ТО | Тройник равнопроходной 89х8 Ст.20 ГОСТ 17376-2001 | 40217290000 | Трубная продукция |  | шт | 8 |  |  |  | Реализация
2.167 | ПАО "Иркутскэнерго" Филиал "Ново-Иркутская ТЭЦ" | г.Иркутск бул.Рябикова 67/Склад Металлопрокат ЦОР ТО | Тройник равнопроходной 108х8 Ст.20 ГОСТ 17376-2001 | 40217310000 | Трубная продукция |  | шт | 9 |  |  |  | Реализация
2.168 | ПАО "Иркутскэнерго" Филиал "Ново-Иркутская ТЭЦ" | г.Иркутск бул.Рябикова 67/Склад Металлопрокат ЦОР ТО | Тройник равнопроходной 108х8 Ст.20 ГОСТ 17376-2001 | 40217310000 | Трубная продукция |  | шт | 8 |  |  |  | Реализация
2.169 | ПАО "Иркутскэнерго" Филиал "Ново-Иркутская ТЭЦ" | г.Иркутск бул.Рябикова 67/Склад Металлопрокат ЦОР ТО | ОТВОД ГНУТЫЙ 90 76Х13-250Х150Х831 R=300 СТ12Х1МФ ч.0183.00.00 | 820252730000 | Трубная продукция |  | шт | 4 | негабаритный ло 5А |  |  | Реализация
2.170 | ПАО "Иркутскэнерго" Филиал "Ново-Иркутская ТЭЦ" | г.Иркутск бул.Рябикова 67/Склад Металлопрокат ЦОР ТО | переход стальной 273х10-219х8 б/у | 953524200000 | Трубная продукция |  | шт | 4 |  |  |  | Реализация
2.171 | ПАО "Иркутскэнерго" Филиал "Ново-Иркутская ТЭЦ" | г.Иркутск бул.Рябикова 67/Склад Металлопрокат ЦОР ТО | тройник 108х4,5 нерж б/у | 953524630000 | Трубная продукция |  | шт | 3 |  |  |  | Реализация
2.172 | ПАО "Иркутскэнерго" Филиал "Ново-Иркутская ТЭЦ" | г.Иркутск бул.Рябикова 67/Склад Металлопрокат ЦОР ТО | отвод 900 O89 х6 ст 12х18 н10т б/у | 953666840000 | Трубная продукция |  | шт | 1 | негабаритный ло 5А |  |  | Реализация
2.173 | ПАО "Иркутскэнерго" Филиал "Ново-Иркутская ТЭЦ" | г.Иркутск бул.Рябикова 67/Склад Металлопрокат ЦОР ТО | Тройник равнопроходной 133х8-Ст.20 ГОСТ 17376-2001 | 40214210000 | Трубная продукция |  | шт | 8 |  |  |  | Реализация
2.174 | ПАО "Иркутскэнерго" Филиал "Ново-Иркутская ТЭЦ" | г.Иркутск бул.Рябикова 67/Склад Металлопрокат ЦОР ТО | переход нерж 219х7-159х5 б/у | 953524300000 | Трубная продукция |  | шт | 1 |  |  |  | Реализация
2.175 | ПАО "Иркутскэнерго" Филиал "Ново-Иркутская ТЭЦ" | г.Иркутск бул.Рябикова 67/Склад Металлопрокат ЦОР ТО | полуотвод 89х3,5 ст 09г2с б/у | 953559210000 | Трубная продукция |  | шт | 2 | негабаритный ло 5А |  |  | Реализация
2.176 | ПАО "Иркутскэнерго" Филиал "Ново-Иркутская ТЭЦ" | г.Иркутск бул.Рябикова 67/Склад Металлопрокат ЦОР ТО | переход O273х10-219х8 ст 20 б/у | 953666960000 | Трубная продукция |  | шт | 4 |  |  |  | Реализация
2.177 | ПАО "Иркутскэнерго" Филиал "Ново-Иркутская ТЭЦ" | г.Иркутск бул.Рябикова 67/Склад Металлопрокат ЦОР ТО | Лист, латунь ДПРНП Л-63, б-1мм 1200х600 б/у | 953524310000 | Металлопрокат |  | шт | 5 |  |  |  | Реализация
2.178 | ПАО "Иркутскэнерго" Филиал "Ново-Иркутская ТЭЦ" | г.Иркутск бул.Рябикова 67/Склад Металлопрокат ЦОР ТО | полуотвод325х10 ст 09г2с б/у | 953559220000 | Трубная продукция |  | шт | 2 | негабаритный ло 5А |  |  | Реализация
2.179 | ПАО "Иркутскэнерго" Филиал "Ново-Иркутская ТЭЦ" | г.Иркутск бул.Рябикова 67/Склад Металлопрокат ЦОР ТО | переход 219х10-133х8 ст 20 б/у | 953524270000 | Трубная продукция |  | шт | 1 |  |  |  | Реализация
2.180 | ПАО "Иркутскэнерго" Филиал "Ново-Иркутская ТЭЦ" | г.Иркутск бул.Рябикова 67/Склад Металлопрокат ЦОР ТО | переход нерж 219х6-159х4 б/у | 953524290000 | Трубная продукция |  | шт | 1 |  |  |  | Реализация
2.181 | ПАО "Иркутскэнерго" Филиал "Ново-Иркутская ТЭЦ" | г.Иркутск бул.Рябикова 67/Склад Металлопрокат ЦОР ТО | тройник 89х3,0-57х3 сталь б/у | 953524640000 | Трубная продукция |  | шт | 4 |  |  |  | Реализация
2.182 | ПАО "Иркутскэнерго" Филиал "Ново-Иркутская ТЭЦ" | г.Иркутск бул.Рябикова 67/Склад Металлопрокат ЦОР ТО | переход стальнойст20.135х7-110х7 б/у | 953524170000 | Трубная продукция |  | шт | 1 |  |  |  | Реализация
2.183 | ПАО "Иркутскэнерго" Филиал "Ново-Иркутская ТЭЦ" | г.Иркутск бул.Рябикова 67/Склад Металлопрокат ЦОР ТО | Лист Б -ПН-О-30х1500х6000-ГОСТ 19903-2015-Ст09Г2С ГОСТ 16523-97/14637-89 | А61800880000 | Металлопрокат |  | т | 1.803 |  |  |  | Реализация
2.184 | ПАО "Иркутскэнерго" Филиал "Ново-Иркутская ТЭЦ" | г.Иркутск бул.Рябикова 67/Склад Металлопрокат ЦОР ТО | переход стальнойст20.108х4-90х4 б/у | 953524160000 | Трубная продукция |  | шт | 1 |  |  |  | Реализация
2.185 | ПАО "Иркутскэнерго" Филиал "Ново-Иркутская ТЭЦ" | г.Иркутск бул.Рябикова 67/Склад Металлопрокат ЦОР ТО | переход 159х5-108х4 ст 20 б/у | 953524230000 | Трубная продукция |  | шт | 2 |  |  |  | Реализация
2.186 | ПАО "Иркутскэнерго" Филиал "Ново-Иркутская ТЭЦ" | г.Иркутск бул.Рябикова 67/Склад Металлопрокат ЦОР ТО | отвод 12х18 89х4Н10Т б/у | 953524070000 | Трубная продукция |  | шт | 13 | легковесный лом 12А |  |  | Реализация
2.187 | ПАО "Иркутскэнерго" Филиал "Ново-Иркутская ТЭЦ" | г.Иркутск бул.Рябикова 67/Склад Металлопрокат ЦОР ТО | полуотвод 133х409г2с б/у | 953559180000 | Трубная продукция |  | шт | 1 | негабаритный ло 5А |  |  | Реализация
2.188 | ПАО "Иркутскэнерго" Филиал "Ново-Иркутская ТЭЦ" | г.Иркутск бул.Рябикова 67/Склад Металлопрокат ЦОР ТО | Лист, медь, б-2мм 1450х600, б/у | 951812780000 | Металлопрокат |  | кг | 7.75 | медь |  |  | Реализация
2.189 | ПАО "Иркутскэнерго" Филиал "Ново-Иркутская ТЭЦ" | г.Иркутск бул.Рябикова 67/Склад Металлопрокат ЦОР ТО | Лист, медь, б-3мм 1450х600, б/у | 951812790000 | Металлопрокат |  | кг | 69 | медь |  |  | Реализация
2.190 | ПАО "Иркутскэнерго" Филиал "Ново-Иркутская ТЭЦ" | г.Иркутск бул.Рябикова 67/Склад Металлопрокат ЦОР ТО | Переход стальной К2 ст20, 133х8-89х6, б/у | 951812870000 | Трубная продукция |  | шт | 2 |  |  |  | Реализация
2.191 | ПАО "Иркутскэнерго" Филиал "Ново-Иркутская ТЭЦ" | г.Иркутск бул.Рябикова 67/Склад Металлопрокат ЦОР ТО | Переход стальной К2 ст20, 219х10-133х8, б/у | 951812890000 | Трубная продукция |  | шт | 2 |  |  |  | Реализация
2.192 | ПАО "Иркутскэнерго" Филиал "Ново-Иркутская ТЭЦ" | г.Иркутск бул.Рябикова 67/Склад Металлопрокат ЦОР ТО | Пруток, медь, ф60 L=2520мм, б/у | 951813030000 | Металлопрокат |  | кг | 43.03 |  |  |  | Реализация
2.193 | ПАО "Иркутскэнерго" Филиал "Ново-Иркутская ТЭЦ" | г.Иркутск бул.Рябикова 67/Склад Металлопрокат ЦОР ТО | Пруток, медь, ф20 L=2420мм, б/у | 951813050000 | Металлопрокат |  | кг | 5.92 |  |  |  | Реализация
2.194 | ПАО "Иркутскэнерго" Филиал "Ново-Иркутская ТЭЦ" | г.Иркутск бул.Рябикова 67/Склад Металлопрокат ЦОР ТО | ТРУБА Ф 76Х8 ТУ 14-3Р-55-2001 15ГС | К60000470000 | Трубная продукция |  | т | 3.975 | легковесный лом 12А |  |  | Реализация
2.195 | ПАО "Иркутскэнерго" Филиал "Ново-Иркутская ТЭЦ" | г.Иркутск бул.Рябикова 67/Склад Металлопрокат ЦОР ТО | тройник 159х108 ст 20--4,0 ст 09Г2с б/у | 953524610000 | Трубная продукция |  | шт | 3 |  |  |  | Реализация
2.196 | ПАО "Иркутскэнерго" Филиал "Ново-Иркутская ТЭЦ" | г.Иркутск бул.Рябикова 67/Склад Металлопрокат ЦОР ТО | переход нержавейка 12х18 Н10Т159х4,5-108х4 б/у | 953524280000 | Трубная продукция |  | шт | 1 | неравеющая сталь |  |  | Реализация
2.197 | ПАО "Иркутскэнерго" Филиал "Ново-Иркутская ТЭЦ" | г.Иркутск бул.Рябикова 67/Склад Металлопрокат ЦОР ТО | ПЕРЕХОД СТАЛЬНОЙ К-2-108х6-89х6-Ст.20 ГОСТ 17378-2001 | 40212370000 | Трубная продукция |  | шт | 4 |  |  |  | Реализация
2.198 | ПАО "Иркутскэнерго" Филиал "Ново-Иркутская ТЭЦ" | г.Иркутск бул.Рябикова 67/Склад Металлопрокат ЦОР ТО | ПЕРЕХОД СТАЛЬНОЙ К-2-76х5-57х4-Ст.20 ГОСТ 17378-2001 | 40212380000 | Трубная продукция |  | шт | 13 |  |  |  | Реализация
2.199 | ПАО "Иркутскэнерго" Филиал "Ново-Иркутская ТЭЦ" | г.Иркутск бул.Рябикова 67/Склад Металлопрокат ЦОР ТО | ПЕРЕХОД СТАЛЬНОЙ К-2-273х10-219х8-Ст.20 ГОСТ 17378-2001 | 40212390000 | Трубная продукция |  | шт | 6 |  |  |  | Реализация
2.200 | ПАО "Иркутскэнерго" Филиал "Ново-Иркутская ТЭЦ" | г.Иркутск бул.Рябикова 67/Склад Металлопрокат ЦОР ТО | ПЕРЕХОД СТАЛЬНОЙ К-2-89х6-76х5-Ст.20 ГОСТ 17378-2001 | 40212410000 | Трубная продукция |  | шт | 9 |  |  |  | Реализация
2.201 | ПАО "Иркутскэнерго" Филиал "Ново-Иркутская ТЭЦ" | г.Иркутск бул.Рябикова 67/Склад Металлопрокат ЦОР ТО | ПЕРЕХОД СТАЛЬНОЙ К-2-159х8-133х8-Ст.20 ГОСТ 17378-2001 | 40212420000 | Трубная продукция |  | шт | 7 |  |  |  | Реализация
2.202 | ПАО "Иркутскэнерго" Филиал "Ново-Иркутская ТЭЦ" | г.Иркутск бул.Рябикова 67/Склад Металлопрокат ЦОР ТО | переход O76х5-57х4 ст 20 б/у | 953666930000 | Трубная продукция |  | шт | 7 |  |  |  | Реализация
2.203 | ПАО "Иркутскэнерго" Филиал "Ново-Иркутская ТЭЦ" | г.Иркутск бул.Рябикова 67/Склад Металлопрокат ЦОР ТО | СЕТКА ст.12Х18Н10Т 4,0х4,0х1,0х1000 нерж. | 71201020000 | Металлопрокат |  | м2 | 13.1 | легковесный лом 12А |  |  | Реализация
2.204 | ПАО "Иркутскэнерго" Филиал "Ново-Иркутская ТЭЦ" | г.Иркутск бул.Рябикова 67/Склад Металлопрокат ЦОР ТО | ОТЛИВКА CЧ21-40 Ф150Х300 | 840304280000 | Насосы и з/ч к ним |  | шт | 3 |  |  |  | Реализация
2.205 | ПАО "Иркутскэнерго" Филиал "Ново-Иркутская ТЭЦ" | г.Иркутск бул.Рябикова 67/Склад Металлопрокат ЦОР ТО | ТРУБА Ф 133Х6 ГОСТ 8732-78 ст20 | 860100000000 | Трубная продукция |  | т | 0.309 | негабаритный ло 5А |  |  | Реализация
2.206 | ПАО "Иркутскэнерго" Филиал "Ново-Иркутская ТЭЦ" | г.Иркутск бул.Рябикова 67/Склад Металлопрокат ЦОР ТО | переход O89х6-76х5 ст 20 б/у | 953666910000 | Трубная продукция |  | шт | 8 | легковесный лом 12А |  |  | Реализация
2.207 | ПАО "Иркутскэнерго" Филиал "Ново-Иркутская ТЭЦ" | г.Иркутск бул.Рябикова 67/Склад Металлопрокат ЦОР ТО | Тройник 219х10 Ст.20 ГОСТ 17376-2001 | 40806650000 | Трубная продукция |  | шт | 2 |  |  |  | Реализация
2.208 | ПАО "Иркутскэнерго" Филиал "Ново-Иркутская ТЭЦ" | г.Иркутск бул.Рябикова 67/Склад Металлопрокат ЦОР ТО | переход 159х8-133х8 ст 20 б/у | 953524220000 | Трубная продукция |  | шт | 5 |  |  |  | Реализация
2.209 | ПАО "Иркутскэнерго" Филиал "Ново-Иркутская ТЭЦ" | г.Иркутск бул.Рябикова 67/Склад Металлопрокат ЦОР ТО | переход O133х8-108х6 ст 20 б/у | 953666940000 | Трубная продукция |  | шт | 7 |  |  |  | Реализация
2.210 | ПАО "Иркутскэнерго" Филиал "Ново-Иркутская ТЭЦ" | г.Иркутск бул.Рябикова 67/Склад Металлопрокат ЦОР ТО | переход 133х8-89х6 ст 20 б/у | 953524250000 | Трубная продукция |  | шт | 7 |  |  |  | Реализация
2.211 | ПАО "Иркутскэнерго" Филиал "Ново-Иркутская ТЭЦ" | г.Иркутск бул.Рябикова 67/Склад Металлопрокат ЦОР ТО | тройник 89х4 нержавейка б/у | 953524620000 | Трубная продукция |  | шт | 2 |  |  |  | Реализация
2.212 | ПАО "Иркутскэнерго" Филиал "Ново-Иркутская ТЭЦ" | г.Иркутск бул.Рябикова 67/Склад Металлопрокат ЦОР ТО | тройник O 89х8 ст 20 б/у | 953666850000 | Трубная продукция |  | шт | 2 |  |  |  | Реализация
2.213 | ПАО "Иркутскэнерго" Филиал "Ново-Иркутская ТЭЦ" | г.Иркутск бул.Рябикова 67/Склад Металлопрокат ЦОР ТО | переход стальной ст 20 160х4 110х4 б/у | 953524180000 | Трубная продукция |  | шт | 1 |  |  |  | Реализация
2.214 | ПАО "Иркутскэнерго" Филиал "Ново-Иркутская ТЭЦ" | г.Иркутск бул.Рябикова 67/Склад Металлопрокат ЦОР ТО | полуотвод 273х10 б/у | 953559200000 | Трубная продукция |  | шт | 1 | негабаритный ло 5А |  |  | Реализация
2.215 | ПАО "Иркутскэнерго" Филиал "Ново-Иркутская ТЭЦ" | г.Иркутск бул.Рябикова 67/Склад Металлопрокат ЦОР ТО | Отливка СЧ21 Ф250х300 ГОСТ 1412-85 | К80500910000 | Насосы и з/ч к ним |  | шт | 4 |  |  |  | Реализация
2.216 | ПАО "Иркутскэнерго" Филиал "Ново-Иркутская ТЭЦ" | г.Иркутск бул.Рябикова 67/Склад ОКС НИТЭЦ | Вал промежуточный ч.11431.11СБ | 520074830000 | Запчасти дробилок |  | шт | 1 |  |  |  | Реализация
2.217 | ПАО "Иркутскэнерго" Филиал "Ново-Иркутская ТЭЦ" | г.Иркутск бул.Рябикова 67/Склад ОКС НИТЭЦ | Шестерня средняя ч.11431.7СБ | 520074840000 | Запчасти дробилок |  | шт | 2 |  |  |  | Реализация
2.218 | ПАО "Иркутскэнерго" Филиал "Ново-Иркутская ТЭЦ" | г.Иркутск бул.Рябикова 67/Склад ОКС НИТЭЦ | Шестерня левая ч.11431.5СБ | 520074860000 | Запчасти дробилок |  | шт | 1 |  |  |  | Реализация
2.219 | ПАО "Иркутскэнерго" Филиал "Ново-Иркутская ТЭЦ" | г.Иркутск бул.Рябикова 67/Склад ОКС НИТЭЦ | Шестерня правая ч.11431.6СБ | 520074870000 | Запчасти дробилок |  | шт | 1 |  |  |  | Реализация
2.220 | ПАО "Иркутскэнерго" Филиал "Ново-Иркутская ТЭЦ" | г.Иркутск бул.Рябикова 67/Склад ОКС НИТЭЦ | Вал промежуточный ч.11431.10СБ | 520074880000 | Запчасти дробилок |  | шт | 4 |  |  |  | Реализация
2.221 | ПАО "Иркутскэнерго" Филиал "Ново-Иркутская ТЭЦ" | г.Иркутск бул.Рябикова 67/Склад ОКС НИТЭЦ | клапан запорный С.ВЗ 10-00-00 | 220431640000 | Запорная арматура и з/ч к ней |  | шт | 30 |  |  |  | Реализация
2.222 | ПАО "Иркутскэнерго" Филиал "Ново-Иркутская ТЭЦ" | г.Иркутск бул.Рябикова 67/Склад ОКС НИТЭЦ | КЛАПАН ОБРАТНЫЙ ДУ 40 РУ 380 t 280 843-40-0А-02 | 220420830000 | Запорная арматура и з/ч к ней |  | шт | 3 |  |  |  | Реализация
2.223 | ПАО "Иркутскэнерго" Филиал "Ново-Иркутская ТЭЦ" | г.Иркутск бул.Рябикова 67/Склад ОКС НИТЭЦ | Прямая петлевая трубка М20х1,5 G1/2 10Х17Н13М2Т РУ250кгс/см3 t-ра 300С | 480230970000 | Запорная арматура и з/ч к ней |  | шт | 1 |  |  |  | Реализация
2.224 | ПАО "Иркутскэнерго" Филиал "Ново-Иркутская ТЭЦ" | г.Иркутск бул.Рябикова 67/Склад ОКС НИТЭЦ | Угловая петлевая трубка М20х1,5 G1/2 10Х17Н13М2Т РУ250кгс/см3 t-ра 300С | 480230980000 | Запорная арматура и з/ч к ней |  | шт | 3 |  |  |  | Реализация
2.225 | ПАО "Иркутскэнерго" Филиал "Ново-Иркутская ТЭЦ" | г.Иркутск бул.Рябикова 67/Склад ОКС НИТЭЦ | Отборное устройство 016-200-ст20-МП (Р1326-00-00) ТУ4218-008-51216464-01 в комплекте со штуцером | 980321600000 | Запорная арматура и з/ч к ней |  | компл | 35 |  |  |  | Реализация
2.226 | ПАО "Иркутскэнерго" Филиал "Ново-Иркутская ТЭЦ" | г.Иркутск бул.Рябикова 67/Склад ОКС НИТЭЦ | Рама вибратора черт. 11431.15.2 СБ | 520074930000 | Запчасти дробилок |  | шт | 2 |  |  |  | Реализация
2.227 | ПАО "Иркутскэнерго" Филиал "Ново-Иркутская ТЭЦ" | г.Иркутск бул.Рябикова 67/Склад ОКС НИТЭЦ | ТРУБА Ф 76Х7 14-3Р-55-2001 20 | 860002310000 | Трубная продукция |  | т | 0.109 | легковесный лом 12А |  |  | Реализация
2.228 | ПАО "Иркутскэнерго" Филиал "Ново-Иркутская ТЭЦ" | г.Иркутск бул.Рябикова 67/Склад ОКС НИТЭЦ | Клапан регулирующий Ду 100 Pу 13,7 РК101.1.100.00-Э (согласно Т.З) | 220902160000 | Запорная арматура и з/ч к ней |  | шт | 1 |  |  |  | Реализация
2.229 | ПАО "Иркутскэнерго" Филиал "Ново-Иркутская ТЭЦ" | г.Иркутск бул.Рябикова 67/Склад ОКС НИТЭЦ | Клапанный блок А 3 0 02 М20 СК | 281558070000 | Запорная арматура и з/ч к ней |  | шт | 4 |  |  |  | Реализация
2.230 | ПАО "Иркутскэнерго" Филиал "Ново-Иркутская ТЭЦ" | г.Иркутск бул.Рябикова 67/Склад ОКС НИТЭЦ | Подвеска пружинная ч.4709.03.02-ТМ.Н2 | 710227720000 | Запорная арматура и з/ч к ней |  | шт | 1 |  |  |  | Реализация
2.231 | ПАО "Иркутскэнерго" Филиал "Ново-Иркутская ТЭЦ" | г.Иркутск бул.Рябикова 67/Склад ОКС УТС НИТЭЦ | Компенсационное устройство 2СКУ.ППМ.С-25-1000-520 | 450202640000 | Трубная продукция |  | шт | 10 |  |  |  | Реализация
2.232 | ПАО "Иркутскэнерго" Филиал "Ново-Иркутская ТЭЦ" | г.Иркутск бул.Рябикова 67/Склад ОКС УТС НИТЭЦ | ПЕРЕХОД СТАЛЬНОЙ К-2-530х12-377х10-Ст.20 ГОСТ 17378-2001 | 40214000000 | Трубная продукция |  | шт | 2 |  |  |  | Реализация
2.233 | ПАО "Иркутскэнерго" Филиал "Ново-Иркутская ТЭЦ" | г.Иркутск бул.Рябикова 67/Склад ОКС УТС НИТЭЦ | Опора подвесная пружинная вертикальных трубопроводов Дн 1220мм. Т29.05.00.000-СБ 4.903-10 в.6 | 710217210000 | Запорная арматура и з/ч к ней |  | шт | 22 |  |  |  | Реализация
2.234 | ПАО "Иркутскэнерго" Филиал "Ново-Иркутская ТЭЦ" | г.Иркутск бул.Рябикова 67/Склад ОКС УТС НИТЭЦ | Котел электрический КЭВ 10000/10 б/у | 953193510000 | Высоковольтное оборудование |  | шт | 6 |  |  |  | Реализация
2.235 | ПАО "Иркутскэнерго" Филиал "Ново-Иркутская ТЭЦ" | г.Иркутск бул.Рябикова 67/Склад ОКС УТС НИТЭЦ | Лоток Л25д-8 (720*2460*1340) | 20113620000 | Прочее |  | шт | 1 |  |  |  | Реализация
2.236 | ПАО "Иркутскэнерго" Филиал "Ново-Иркутская ТЭЦ" | г.Иркутск бул.Рябикова 67/Склад ОКС УТС НИТЭЦ | сильфонный компенсатор 2СКУО-25-800.440 | 450201190000 | Прочее |  | шт | 6 |  |  |  | Реализация
2.237 | ПАО "Иркутскэнерго" Филиал "Ново-Иркутская ТЭЦ" | г.Иркутск бул.Рябикова 67/Склад ОКС УТС НИТЭЦ | ЗАДВИЖКА СТАЛЬНАЯ ДУ 800 РУ 25 30С927НЖ | 220111240000 | Запорная арматура и з/ч к ней |  | шт | 1 |  |  |  | Реализация
2.238 | ПАО "Иркутскэнерго" Филиал "Ново-Иркутская ТЭЦ" | г.Иркутск бул.Рябикова 67/Склад ответхранение ОК УТС | Отвод П90 ППМ 530х10 09Г2С ГОСТ 30753-2001 Толщина изоляции 65 мм | А40500380000 | Трубная продукция |  | шт | 2 | негабаритный ло 5А |  |  | Реализация
2.239 | ПАО "Иркутскэнерго" Филиал "Ново-Иркутская ТЭЦ" | г.Иркутск бул.Рябикова 67/Склад ответхранение ОК УТС | Отвод П45 57х4 09Г2С ГОСТ 17375-2001 Толщина изоляции 34 мм | А40500470000 | Трубная продукция |  | шт | 6 | легковесный лом 12А |  |  | Реализация
2.240 | ПАО "Иркутскэнерго" Филиал "Ново-Иркутская ТЭЦ" | г.Иркутск бул.Рябикова 67/Склад ответхранение ОК УТС | Труба ППМ-108х6 ТУ 14-3-1128-2000 CТ. 09Г2С, толщина изоляции 46 мм | 860802020000 | Трубная продукция |  | пог. м | 1.27 | негабаритный ло 6А |  |  | Реализация
2.241 | ПАО "Иркутскэнерго" Филиал "Ново-Иркутская ТЭЦ" | г.Иркутск бул.Рябикова 67/Склад ответхранение ОК УТС | Отвод П15 108х6 09Г2С ГОСТ 17375-2001 Толщина изоляции 46 мм | А40500520000 | Трубная продукция |  | шт | 2 | негабаритный лом 5А |  |  | Реализация
2.242 | ПАО "Иркутскэнерго" Филиал "Ново-Иркутская ТЭЦ" | г.Иркутск бул.Рябикова 67/Склад ответхранение ОК УТС | Отвод П45 ППМ-159х6 ст.09Г2С ГОСТ 17375-2001, толщина изоляции 47 мм | 40604800000 | Трубная продукция |  | шт | 1 | негабаритный лом 5А |  |  | Реализация
2.243 | ПАО "Иркутскэнерго" Филиал "Ново-Иркутская ТЭЦ" | г.Иркутск бул.Рябикова 67/Склад ответхранение ОК УТС | Труба ППМ-219х8 ГОСТ 8732-78 СТ.20 толщина изоляции 50 мм | 860801620000 | Трубная продукция |  | пог. м | 11.14 | негабаритный лом 5А |  |  | Реализация
2.244 | ПАО "Иркутскэнерго" Филиал "Ново-Иркутская ТЭЦ" | г.Иркутск бул.Рябикова 67/Склад ответхранение ОК УТС | Отвод П60 57х4 09Г2С ГОСТ 17375-2001 Толщина изоляции 34 мм | А40500510000 | Трубная продукция |  | шт | 4 | легковесный лом 12А |  |  | Реализация
2.245 | ПАО "Иркутскэнерго" Филиал "Ново-Иркутская ТЭЦ" | г.Иркутск бул.Рябикова 67/Склад ответхранение ОК УТС | Отвод П45 76х4 09Г2С ГОСТ 17375-2001 Толщина изоляции 46 мм | А40500480000 | Трубная продукция |  | шт | 4 | легковесный лом 12А |  |  | Реализация
2.246 | ПАО "Иркутскэнерго" Филиал "Ново-Иркутская ТЭЦ" | г.Иркутск бул.Рябикова 67/Склад Стройматериалы, инструменты СДТУ | Колодцы телефонные ККС 2-10 | 953406790000 | Прочее |  | шт | 1 |  |  |  | Реализация
2.247 | ПАО "Иркутскэнерго" Филиал "Ново-Иркутская ТЭЦ" | г.Иркутск бул.Рябикова 67/Склад Стройматериалы, инструменты ТЦ | ОгнетушительОУ25ВСЕ | Д41000100000 | прочее |  | шт | 1 | легковесный лом 12А |  |  | Реализация
2.248 | ПАО "Иркутскэнерго" Филиал "Ново-Иркутская ТЭЦ" | г.Иркутск бул.Рябикова 67/Склад Стройматериалы, инструменты Управление | БОЧКА | 950903390000 | прочее |  | шт | 2 | легковесный лом 12А |  |  | Реализация
2.249 | ПАО "Иркутскэнерго" Филиал "Ново-Иркутская ТЭЦ" | г.Иркутск бул.Рябикова 67/Склад Стройматериалы, инструменты Управление | РАСТРУБ ОУ-5 | 540004500000 | Прочее |  | шт | 10 |  |  |  | Реализация
2.250 | ПАО "Иркутскэнерго" Филиал "Ново-Иркутская ТЭЦ" | г.Иркутск бул.Рябикова 67/Склад Стройматериалы, инструменты Управление | Огнетушитель ОП-8 (З) АВСЕ | 540101350000 | прочее |  | шт | 8 | легковесный лом 12А |  |  | Реализация
2.251 | ПАО "Иркутскэнерго" Филиал "Ново-Иркутская ТЭЦ" | г.Иркутск бул.Рябикова 67/Склад Стройматериалы, инструменты Управление | Рукав напорно-всасывающий ф 50 мм в сборе с головками ГР-50 класс "В" (4 м) ГОСТ 5398 -76 | 121401770000 | Запорная арматура и з/ч к ней |  | шт | 9 |  |  |  | Реализация
2.252 | ПАО "Иркутскэнерго" Филиал "Ново-Иркутская ТЭЦ" | г.Иркутск бул.Рябикова 67/Склад Стройматериалы, инструменты ЦОР | Тройник 160/110/45гр. НПВХ СИНИКОН | 951909210000 | Трубная продукция |  | шт | 1 |  |  |  | Реализация
2.253 | ПАО "Иркутскэнерго" Филиал "Ново-Иркутская ТЭЦ" | г.Иркутск бул.Рябикова 67/Склад Стройматериалы, инструменты ЦОР | Труба с растр. 160/2000 SN4 СИНИКОН 4,0мм | 951909260000 | Трубная продукция |  | шт | 1 | негабаритный лом 5А |  |  | Реализация
2.254 | ПАО "Иркутскэнерго" Филиал "Ново-Иркутская ТЭЦ" | г.Иркутск бул.Рябикова 67/Склад Стройматериалы, инструменты ЦОР | Муфта скользящая D160 НПВХ СИНИКОН | 951909270000 | Запорная арматура и з/ч к ней |  | шт | 1 |  |  |  | Реализация
2.255 | ПАО "Иркутскэнерго" Филиал "Ново-Иркутская ТЭЦ" | г.Иркутск бул.Рябикова 67/Склад Стройматериалы, инструменты ЦОР | переход п/э 100-50 | 951689660000 | Трубная продукция |  | шт | 5 |  |  |  | Реализация
2.256 | ПАО "Иркутскэнерго" Филиал "Ново-Иркутская ТЭЦ" | г.Иркутск бул.Рябикова 67/Склад Стройматериалы, инструменты ЦОР | муфта п/э 100 | 951689900000 | Запорная арматура и з/ч к ней |  | шт | 2 |  |  |  | Реализация
2.257 | ПАО "Иркутскэнерго" Филиал "Ново-Иркутская ТЭЦ" | г.Иркутск бул.Рябикова 67/Склад Стройматериалы, инструменты ЦОР | ОТВОД ПЛАСТИКОВЫЙ РР 110*87 | 610615250000 | Трубная продукция |  | шт | 2 | негабаритный лом 5А |  |  | Реализация
2.258 | ПАО "Иркутскэнерго" Филиал "Ново-Иркутская ТЭЦ" | г.Иркутск бул.Рябикова 67/Склад Стройматериалы, инструменты ЦОР ТО | Пластикат 5 б/у | 953617250000 | Прочее |  | кг | 5.05 |  |  |  | Реализация
2.259 | ПАО "Иркутскэнерго" Филиал "Ново-Иркутская ТЭЦ" | г.Иркутск бул.Рябикова 67/Склад Стройматериалы, инструменты ЦОР ТО | Графитовая фольга (графлекс ГФ-Г) б/у | 953668550000 | Прочее |  | кг | 26 |  |  |  | Реализация
2.260 | ПАО "Иркутскэнерго" Филиал "Ново-Иркутская ТЭЦ" | г.Иркутск бул.Рябикова 67/Склад Стройматериалы, инструменты ЦОР ТО | Набивка МС-133 16х16 б/у | К91000350164 | Прочее |  | т | 0.018 |  |  |  | Реализация
2.261 | ПАО "Иркутскэнерго" Филиал "Ново-Иркутская ТЭЦ" | г.Иркутск бул.Рябикова 67/Склад Стройматериалы, инструменты ЦОР ТО | Болт М6х10 б/у | 953668610000 | Прочее |  | кг | 8.15 |  |  |  | Реализация
2.262 | ПАО "Иркутскэнерго" Филиал "Ново-Иркутская ТЭЦ" | г.Иркутск бул.Рябикова 67/Склад Стройматериалы, инструменты ЦОР ТО | Сетка бронзовая (латунная) б/у | 953668590000 | Металлопрокат |  | кг | 4.55 |  |  |  | Реализация
2.263 | ПАО "Иркутскэнерго" Филиал "Ново-Иркутская ТЭЦ" | г.Иркутск бул.Рябикова 67/Склад Стройматериалы, инструменты ЦОР ТО | Пластина резиновая 2Ф1-ТМКЩС б=10мм б/у | К91000350186 | Прочее |  | т | 0.019 |  |  |  | Реализация
2.264 | ПАО "Иркутскэнерго" Филиал "Ново-Иркутская ТЭЦ" | г.Иркутск бул.Рябикова 67/Склад Стройматериалы, инструменты ЦОР ТО | Набивка МС-133 14х14 б/у | К91000350165 | Прочее |  | т | 0.01 |  |  |  | Реализация
2.265 | ПАО "Иркутскэнерго" Филиал "Ново-Иркутская ТЭЦ" | г.Иркутск бул.Рябикова 67/Склад Стройматериалы, инструменты ЦОР ТО | Болт М 14х90 б/у | 953668630000 | Прочее |  | кг | 43.44 |  |  |  | Реализация
2.266 | ПАО "Иркутскэнерго" Филиал "Ново-Иркутская ТЭЦ" | г.Иркутск бул.Рябикова 67/Склад Стройматериалы, инструменты ЦОР ТО | Резина уплотнительная, ф9, б/у | 951814550000 | Прочее |  | м | 74 |  |  |  | Реализация
2.267 | ПАО "Иркутскэнерго" Филиал "Ново-Иркутская ТЭЦ" | г.Иркутск бул.Рябикова 67/Склад Стройматериалы, инструменты ЦОР ТО | Фторопласт, круг, 510х40, б/у | 951815000000 | Прочее |  | кг | 68.4 |  |  |  | Реализация
2.268 | ПАО "Иркутскэнерго" Филиал "Ново-Иркутская ТЭЦ" | г.Иркутск бул.Рябикова 67/Склад Стройматериалы, инструменты ЦОР ТО | Шнур, ф10мм 4с, б/у | 951815080000 | Прочее |  | кг | 4.6 |  |  |  | Реализация
2.269 | ПАО "Иркутскэнерго" Филиал "Ново-Иркутская ТЭЦ" | г.Иркутск бул.Рябикова 67/Склад Стройматериалы, инструменты ЦОР ТО | Шнур, ф6,3мм 1-4с, б/у | 951815090000 | Прочее |  | кг | 23.515 |  |  |  | Реализация
2.270 | ПАО "Иркутскэнерго" Филиал "Ново-Иркутская ТЭЦ" | г.Иркутск бул.Рябикова 67/Склад Стройматериалы, инструменты ЦОР ТО | Шнур, ф8мм 4с, б/у | 951815100000 | Прочее |  | кг | 8.2 |  |  |  | Реализация
2.271 | ПАО "Иркутскэнерго" Филиал "Ново-Иркутская ТЭЦ" | г.Иркутск бул.Рябикова 67/Склад Стройматериалы, инструменты ЦОР ТО | Болт М36 х130 б/у | 953668690000 | Прочее |  | кг | 14.7 |  |  |  | Реализация
2.272 | ПАО "Иркутскэнерго" Филиал "Ново-Иркутская ТЭЦ" | г.Иркутск бул.Рябикова 67/Склад Стройматериалы, инструменты ЦОР ТО | Резина 3,5 б/у | 953617240000 | прочее |  | кг | 33.15 |  |  |  | Реализация
2.273 | ПАО "Иркутскэнерго" Филиал "Ново-Иркутская ТЭЦ" | г.Иркутск бул.Рябикова 67/Склад Стройматериалы, инструменты ЦОР ТО | Набика НГ-300-24х24 | 690159050000 | Прочее |  | кг | 98 |  |  |  | Реализация
2.274 | ПАО "Иркутскэнерго" Филиал "Ново-Иркутская ТЭЦ" | г.Иркутск бул.Рябикова 67/Склад Стройматериалы, инструменты ЦОР ТО | Гайка М6 б/у | 953668880000 | Прочее |  | кг | 1.531 |  |  |  | Реализация
2.275 | ПАО "Иркутскэнерго" Филиал "Ново-Иркутская ТЭЦ" | г.Иркутск бул.Рябикова 67/Склад Стройматериалы, инструменты ЦОР ТО | Гайка М22 б/у | 953668910000 | Прочее |  | кг | 30.836 |  |  |  | Реализация
2.276 | ПАО "Иркутскэнерго" Филиал "Ново-Иркутская ТЭЦ" | г.Иркутск бул.Рябикова 67/Склад Стройматериалы, инструменты ЦОР ТО | Пластикат 3мм б/у | Д30600140000 | Прочее |  | кг | 58.2 |  |  |  | Реализация
2.277 | ПАО "Иркутскэнерго" Филиал "Ново-Иркутская ТЭЦ" | г.Иркутск бул.Рябикова 67/Склад Стройматериалы, инструменты ЦОР ТО | Пластикат 1 б/у | 953617270000 | Прочее |  | кг | 33.9 |  |  |  | Реализация
2.278 | ПАО "Иркутскэнерго" Филиал "Ново-Иркутская ТЭЦ" | г.Иркутск бул.Рябикова 67/Склад Стройматериалы, инструменты ЦОР ТО | Болт М6х30 б/у | 953668620000 | Прочее |  | кг | 5.7 |  |  |  | Реализация
2.279 | ПАО "Иркутскэнерго" Филиал "Ново-Иркутская ТЭЦ" | г.Иркутск бул.Рябикова 67/Склад Стройматериалы, инструменты ЦОР ТО | S20 ПРОКЛАДКА EPDM | 980321910000 | Прочее |  | шт | 77 |  |  |  | Реализация
2.280 | ПАО "Иркутскэнерго" Филиал "Ново-Иркутская ТЭЦ" | г.Иркутск бул.Рябикова 67/Склад Стройматериалы, инструменты ЦОР ТО | S20 ПРОКЛАДКА FIRST EPDM | 980321940000 | Прочее |  | шт | 1 |  |  |  | Реализация
2.281 | ПАО "Иркутскэнерго" Филиал "Ново-Иркутская ТЭЦ" | г.Иркутск бул.Рябикова 67/Склад Стройматериалы, инструменты ЦОР ТО | Набивка МВ 505 ф4 | Е90201100000 | Прочее |  | кг | 5 |  |  |  | Реализация
2.282 | ПАО "Иркутскэнерго" Филиал "Ново-Иркутская ТЭЦ" | г.Иркутск бул.Рябикова 67/Склад Стройматериалы, инструменты ЦОР ТО | Болт М27х150 б/у | 953668710000 | Прочее |  | кг | 44.78 |  |  |  | Реализация
2.283 | ПАО "Иркутскэнерго" Филиал "Ново-Иркутская ТЭЦ" | г.Иркутск бул.Рябикова 67/Склад Стройматериалы, инструменты ЦОР ТО | Резина 10 б/у | 953617170000 | Прочее |  | кг | 80.5 |  |  |  | Реализация
2.284 | ПАО "Иркутскэнерго" Филиал "Ново-Иркутская ТЭЦ" | г.Иркутск бул.Рябикова 67/Склад Стройматериалы, инструменты ЦОР ТО | Набивка МВ-505 ф4 б/у | К91000350177 | Прочее |  | т | 0.005 |  |  |  | Реализация
2.285 | ПАО "Иркутскэнерго" Филиал "Ново-Иркутская ТЭЦ" | г.Иркутск бул.Рябикова 67/Склад Стройматериалы, инструменты ЦОР ТО | Лист графитовый армированный 500х500х2 б/у | К91000020087 | Металлопрокат |  | шт | 141 |  |  |  | Реализация
2.286 | ПАО "Иркутскэнерго" Филиал "Ново-Иркутская ТЭЦ" | г.Иркутск бул.Рябикова 67/Склад Стройматериалы, инструменты ЦОР ТО | Гайка М18 б/у | 953176620000 | Прочее |  | кг | 56.98 |  |  |  | Реализация
2.287 | ПАО "Иркутскэнерго" Филиал "Ново-Иркутская ТЭЦ" | г.Иркутск бул.Рябикова 67/Склад Стройматериалы, инструменты ЦОР ТО | Болт М18х100 б/у | 953176490000 | Прочее |  | кг | 91.31 |  |  |  | Реализация
2.288 | ПАО "Иркутскэнерго" Филиал "Ново-Иркутская ТЭЦ" | г.Иркутск бул.Рябикова 67/Склад Стройматериалы, инструменты ЦОР ТО | МС 101 24х24 б/у | 953666750000 | Прочее |  | кг | 9.1 |  |  |  | Реализация
2.289 | ПАО "Иркутскэнерго" Филиал "Ново-Иркутская ТЭЦ" | г.Иркутск бул.Рябикова 67/Склад Стройматериалы, инструменты ЦОР ТО | Резина 1 б/у | 953617220000 | Прочее |  | кг | 28 |  |  |  | Реализация
2.290 | ПАО "Иркутскэнерго" Филиал "Ново-Иркутская ТЭЦ" | г.Иркутск бул.Рябикова 67/Склад Стройматериалы, инструменты ЦОР ТО | Пластина прозрачная 5х1600х1800 б/у | К91000380006 | Прочее |  | м2 | 2.88 |  |  |  | Реализация
2.291 | ПАО "Иркутскэнерго" Филиал "Ново-Иркутская ТЭЦ" | г.Иркутск бул.Рябикова 67/Склад Стройматериалы, инструменты ЦОР ТО | Болт М6х60 б/у | 953515890000 | Прочее |  | кг | 13.4 |  |  |  | Реализация
2.292 | ПАО "Иркутскэнерго" Филиал "Ново-Иркутская ТЭЦ" | г.Иркутск бул.Рябикова 67/Склад Стройматериалы, инструменты ЦОР ТО | Резина 2 б/у | 953617200000 | Прочее |  | кг | 21.9 |  |  |  | Реализация
2.293 | ПАО "Иркутскэнерго" Филиал "Ново-Иркутская ТЭЦ" | г.Иркутск бул.Рябикова 67/Склад Стройматериалы, инструменты ЦОР ТО | Бумага наждачная б/у | 953668600000 | Прочее |  | кг | 10.35 |  |  |  | Реализация
2.294 | ПАО "Иркутскэнерго" Филиал "Ново-Иркутская ТЭЦ" | г.Иркутск бул.Рябикова 67/Склад Стройматериалы, инструменты ЦОР ТО | Пластина резиновая 2Ф1-ТМКЩС б=8мм б/у | К91000350187 | Прочее |  | т | 0.045 |  |  |  | Реализация
2.295 | ПАО "Иркутскэнерго" Филиал "Ново-Иркутская ТЭЦ" | г.Иркутск бул.Рябикова 67/Склад Стройматериалы, инструменты ЦОР ТО | Болт М22х120 б/у | 951801530000 | Прочее |  | кг | 50.2 |  |  |  | Реализация
2.296 | ПАО "Иркутскэнерго" Филиал "Ново-Иркутская ТЭЦ" | г.Иркутск бул.Рябикова 67/Склад Стройматериалы, инструменты ЦОР ТО | Проволока 08Г2С, ф2, б/у | 951813010000 | Прочее |  | кг | 12.8 |  |  |  | Реализация
2.297 | ПАО "Иркутскэнерго" Филиал "Ново-Иркутская ТЭЦ" | г.Иркутск бул.Рябикова 67/Склад Стройматериалы, инструменты ЦОР ТО | Клемма заземления 300А | К20000390003 | Прочее |  | шт | 10 |  |  |  | Реализация
2.298 | ПАО "Иркутскэнерго" Филиал "Ново-Иркутская ТЭЦ" | г.Иркутск бул.Рябикова 67/Склад Стройматериалы, инструменты ЦОР ТО | ШАЙБА ГР.24 | 71410120000 | Прочее |  | кг | 4.35 |  |  |  | Реализация
2.299 | ПАО "Иркутскэнерго" Филиал "Ново-Иркутская ТЭЦ" | г.Иркутск бул.Рябикова 67/Склад Стройматериалы, инструменты ЦОР ТО | ЦИНК ГРАНУЛИРОВАННЫЙ Ч, Н/Ф | 550583700000 | Прочее |  | кг | 25 |  |  |  | Реализация
2.300 | ПАО "Иркутскэнерго" Филиал "Ново-Иркутская ТЭЦ" | г.Иркутск бул.Рябикова 67/Склад Стройматериалы, инструменты ЦОР ТО | НАБИВКА АФТ 4*4 | 690014300000 | Прочее |  | кг | 11.15 |  |  |  | Реализация
2.301 | ПАО "Иркутскэнерго" Филиал "Ново-Иркутская ТЭЦ" | г.Иркутск бул.Рябикова 67/Склад Стройматериалы, инструменты ЦОР ТО | ШАР ДЛЯ ПЕРИЛ Т2 3528.0001 | 840101580000 | Прочее |  | шт | 50 |  |  |  | Реализация
2.302 | ПАО "Иркутскэнерго" Филиал "Ново-Иркутская ТЭЦ" | г.Иркутск бул.Рябикова 67/Склад Стройматериалы, инструменты ЦОР ТО | ШАЙБА ГР.14 | 71401020000 | Прочее |  | кг | 2.39 |  |  |  | Реализация
2.303 | ПАО "Иркутскэнерго" Филиал "Ново-Иркутская ТЭЦ" | г.Иркутск бул.Рябикова 67/Склад Стройматериалы, инструменты ЦОР ТО | Шнур термостойкий Ф 8 ЭП-503 | 510500880000 | Прочее |  | кг | 3 |  |  |  | Реализация
2.304 | ПАО "Иркутскэнерго" Филиал "Ново-Иркутская ТЭЦ" | г.Иркутск бул.Рябикова 67/Склад Стройматериалы, инструменты ЦОР ТО | Отвердитель ПЭПА (Полиэтиленполиамин) | 530400110000 | Прочее |  | кг | 0.5 |  |  |  | Реализация
2.305 | ПАО "Иркутскэнерго" Филиал "Ново-Иркутская ТЭЦ" | г.Иркутск бул.Рябикова 67/Склад Стройматериалы, инструменты ЦОР ТО | НАБИВКА АФТ 6*6 | 690014500000 | Прочее |  | кг | 17.9 |  |  |  | Реализация
2.306 | ПАО "Иркутскэнерго" Филиал "Ново-Иркутская ТЭЦ" | г.Иркутск бул.Рябикова 67/Склад Стройматериалы, инструменты ЦОР ТО | ШАР ДЛЯ ПЕРИЛ Т1 3528.0001 | 840101570000 | Прочее |  | шт | 34 |  |  |  | Реализация
2.307 | ПАО "Иркутскэнерго" Филиал "Ново-Иркутская ТЭЦ" | г.Иркутск бул.Рябикова 67/Склад Стройматериалы, инструменты ЦОР ТО | Резина 2,5 б/у | 953617180000 | Прочее |  | кг | 18.7 |  |  |  | Реализация
2.308 | ПАО "Иркутскэнерго" Филиал "Ново-Иркутская ТЭЦ" | г.Иркутск бул.Рябикова 67/Склад Стройматериалы, инструменты ЦОР ТО | БОЛТ 18*100 | 72213280000 | Прочее |  | кг | 83.12 |  |  |  | Реализация
2.309 | ПАО "Иркутскэнерго" Филиал "Ново-Иркутская ТЭЦ" | г.Иркутск бул.Рябикова 67/Склад Стройматериалы, инструменты ЦОР ТО | Сетка нерж. 500 мкн б/у | К91000350197 | Металлопрокат |  | т | 0.024 |  |  |  | Реализация
2.310 | ПАО "Иркутскэнерго" Филиал "Ново-Иркутская ТЭЦ" | г.Иркутск бул.Рябикова 67/Склад Стройматериалы, инструменты ЦОР ТО | Набивка МВ 505 ф8 | Е90201120001 | Прочее |  | кг | 5 |  |  |  | Реализация
2.311 | ПАО "Иркутскэнерго" Филиал "Ново-Иркутская ТЭЦ" | г.Иркутск бул.Рябикова 67/Склад Стройматериалы, инструменты ЦОР ТО | Болт М24х130 б/у | 953668840000 | Прочее |  | кг | 19.75 |  |  |  | Реализация
2.312 | ПАО "Иркутскэнерго" Филиал "Ново-Иркутская ТЭЦ" | г.Иркутск бул.Рябикова 67/Склад Теплотехническое Обрудование ОКС | Кран шаровой из углеродистой стали КВО-АРМ, артикул 11.131.32 DN32, PN40, сварка/сварка | 223808070000 | Запорная арматура и з/ч к ней |  | шт | 1 |  |  |  | Реализация
2.313 | ПАО "Иркутскэнерго" Филиал "Ново-Иркутская ТЭЦ" | г.Иркутск бул.Рябикова 67/Склад Теплотехническое Обрудование ОКС | Блок подвески с проушиной 06 ОСТ 34.10.729 | 710222800000 | Прочее |  | шт | 1 |  |  |  | Реализация
2.314 | ПАО "Иркутскэнерго" Филиал "Ново-Иркутская ТЭЦ" | г.Иркутск бул.Рябикова 67/Склад Теплотехническое Обрудование ОКС | Сальниковый компенсатор односторонний серия 5.903-13 выпуск 4 400-25-ТС-579-11 , АП-31 ГОСТ 5152-84 | Г51600040000 | Запорная арматура и з/ч к ней |  | шт | 3 |  |  |  | Реализация
2.315 | ПАО "Иркутскэнерго" Филиал "Ново-Иркутская ТЭЦ" | г.Иркутск бул.Рябикова 67/Склад Теплотехническое Обрудование ОКС | Репер СТО ЦКТИ 837.01-2009 | 710212960000 | Запорная арматура и з/ч к ней |  | шт | 6 |  |  |  | Реализация
2.316 | ПАО "Иркутскэнерго" Филиал "Ново-Иркутская ТЭЦ" | г.Иркутск бул.Рябикова 67/Склад Теплотехническое Обрудование ОКС | Блок катковый пружинный 03 ОСТ 34-10-612-93 | 710223520000 | Запорная арматура и з/ч к ней |  | шт | 1 |  |  |  | Реализация
2.317 | ПАО "Иркутскэнерго" Филиал "Ново-Иркутская ТЭЦ" | г.Иркутск бул.Рябикова 67/Склад Теплотехническое Обрудование ОКС | Заглушка литая ПЭ 100 SDR 11 - 63 х 3,0 мм - PN 16 кгс/см2 | А13502760000 | Запорная арматура и з/ч к ней |  | шт | 5 |  |  |  | Реализация
2.318 | ПАО "Иркутскэнерго" Филиал "Ново-Иркутская ТЭЦ" | г.Иркутск бул.Рябикова 67/Склад Теплотехническое Обрудование ОКС | Лючок Ч.НО955-65 (БКЗ-420-140-6) | В00300490000 | Прочее |  | шт | 1 |  |  |  | Реализация
2.319 | ПАО "Иркутскэнерго" Филиал "Ново-Иркутская ТЭЦ" | г.Иркутск бул.Рябикова 67/Склад Теплотехническое Обрудование ОКС | Клапан предохранительный СППК4Р 50-16 У1 17с6нж ст.20Л, с КОФ, прокладками и крепежом, пружина №14 (Рн=8-16 кгс/см2) | 221413680000 | Запорная арматура и з/ч к ней |  | шт | 2 |  |  |  | Реализация
2.320 | ПАО "Иркутскэнерго" Филиал "Ново-Иркутская ТЭЦ" | г.Иркутск бул.Рябикова 67/Склад Теплотехническое Обрудование ОКС | КЛАПАН РЕГУЛИРУЮЩИЙ ИЗ ЧУГУНА С ЭИМ ДУ25 РУ16 25Ч940НЖ | 222001110000 | Запорная арматура и з/ч к ней |  | шт | 1 | негабаритный ло КЛАПАН РЕГУЛИРУА |  |  | Реализация
2.321 | ПАО "Иркутскэнерго" Филиал "Ново-Иркутская ТЭЦ" | г.Иркутск бул.Рябикова 67/Склад Теплотехническое Обрудование ОКС УТС | ГРЯЗЕВИК ГОРИЗОНТАЛЬНЫЙ Ду1000 Ру25 | 820240670000 | Прочее |  | шт | 1 |  |  |  | Реализация
2.322 | ПАО "Иркутскэнерго" Филиал "Ново-Иркутская ТЭЦ" | г.Иркутск бул.Рябикова 67/Склад Теплотехническое Обрудование ОКС УТС | 2СКУ.150.ППМ.57/147-25-160-БК-09Г2С | Г51700540001 | Прочее |  | шт | 2 |  |  |  | Реализация
2.323 | ПАО "Иркутскэнерго" Филиал "Ново-Иркутская ТЭЦ" | г.Иркутск бул.Рябикова 67/Склад Теплотехническое Обрудование ОКС УТС | Клапан обратный поворотный под приварку 19с47нж Ду300 Ру40 | 221113200000 | Запорная арматура и з/ч к ней |  | шт | 1 |  |  |  | Реализация
2.324 | ПАО "Иркутскэнерго" Филиал "Ново-Иркутская ТЭЦ" | г.Иркутск бул.Рябикова 67/Склад Теплотехническое Обрудование ОКС УТС | Кран шаровой стальной БИВАЛ® КШТ.12.020.40 С/С Ду20 Ру40 | 223805880000 | Запорная арматура и з/ч к ней |  | шт | 2 |  |  |  | Реализация
2.325 | ПАО "Иркутскэнерго" Филиал "Ново-Иркутская ТЭЦ" | г.Иркутск бул.Рябикова 67/Склад Теплотехническое Обрудование ОКС УТС | Клапан ручной балансировочный DN65, PN1,6 МПа MSV-F2 "Danfoss" 003Z1062 | 221921750000 | Запорная арматура и з/ч к ней |  | шт | 3 | негабаритный ло бА |  |  | Реализация
2.326 | ПАО "Иркутскэнерго" Филиал "Ново-Иркутская ТЭЦ" | г.Иркутск бул.Рябикова 67/Склад Теплотехническое Обрудование ОКС УТС | Клапан ручной балансировочный DN100, PN2,5 МПа MSV-F2 "Danfoss" 003Z1073 | 221921790000 | Запорная арматура и з/ч к ней |  | шт | 1 | негабаритный ло бА |  |  | Реализация
2.327 | ПАО "Иркутскэнерго" Филиал "Ново-Иркутская ТЭЦ" | г.Иркутск бул.Рябикова 67/Склад Теплотехническое Обрудование ОКС УТС | Двухсильфонное компенсационное устройство 2СКУ.150.ППМ.108/205-25-240-БК-09Г2С | Г51800110001 | Прочее |  | шт | 4 | легковесный ло н3А |  |  | Реализация
2.328 | ПАО "Иркутскэнерго" Филиал "Ново-Иркутская ТЭЦ" | г.Иркутск бул.Рябикова 67/Склад Теплотехническое Обрудование ОКС УТС | КЛАПАН ОБРАТНЫЙ СТАЛЬНОЙ ДУ 40 РУ 63 19С38НЖ | 221111200000 | Запорная арматура и з/ч к ней |  | шт | 3 |  |  |  | Реализация
2.329 | ПАО "Иркутскэнерго" Филиал "Ново-Иркутская ТЭЦ" | г.Иркутск бул.Рябикова 67/Склад Теплотехническое Обрудование ОКС УТС | КЛАПАН ОБРАТНЫЙ СТАЛЬНОЙ ДУ 50 РУ 63 19С38НЖ | 221111300000 | Запорная арматура и з/ч к ней |  | шт | 2 |  |  |  | Реализация
2.330 | ПАО "Иркутскэнерго" Филиал "Ново-Иркутская ТЭЦ" | г.Иркутск бул.Рябикова 67/Склад Теплотехническое Обрудование ОКС УТС | ВЕНТИЛЬ ЗАПОРНЫЙ ИЗ УГЛЕРОДИСТОЙ СТАЛИ ФЛАНЦЕВЫЙ ДУ50 РУ16 15С65НЖ | 223202080000 | Запорная арматура и з/ч к ней |  | шт | 2 | негабаритный ло ВЕНТИЛЬ ЗАПОРНЫА |  |  | Реализация
2.331 | ПАО "Иркутскэнерго" Филиал "Ново-Иркутская ТЭЦ" | г.Иркутск бул.Рябикова 67/Склад Теплотехническое Обрудование ОКС УТС | КЛАПАН ОБРАТНЫЙ ЧУГУННЫЙ ДУ80 РУ16 16Ч42Р | 223316010000 | Запорная арматура и з/ч к ней |  | шт | 1 |  |  |  | Реализация
2.332 | ПАО "Иркутскэнерго" Филиал "Ново-Иркутская ТЭЦ" | г.Иркутск бул.Рябикова 67/Склад Теплотехническое Обрудование ОКС УТС | КЛАПАН ОБРАТНЫЙ СТАЛЬНОЙ ДУ80 РУ40 19НЖ 63БК | 221111420000 | Запорная арматура и з/ч к ней |  | шт | 1 |  |  |  | Реализация
2.333 | ПАО "Иркутскэнерго" Филиал "Ново-Иркутская ТЭЦ" | г.Иркутск бул.Рябикова 67/Склад Теплотехническое Обрудование ОКС УТС | КЛАПАН ОБРАТНЫЙ СТАЛЬНОЙ ДУ200 РУ 63 19С38НЖ | 221111800000 | Запорная арматура и з/ч к ней |  | шт | 1 |  |  |  | Реализация
2.334 | ПАО "Иркутскэнерго" Филиал "Ново-Иркутская ТЭЦ" | г.Иркутск бул.Рябикова 67/Склад Теплотехническое Обрудование ОКС УТС | КЛАПАН ОБРАТНЫЙ ДУ 50 РУ 64 Т-18Б-1 | 224310500000 | Запорная арматура и з/ч к ней |  | шт | 1 | легковесный лоБ- 643А |  |  | Реализация
2.335 | ПАО "Иркутскэнерго" Филиал "Ново-Иркутская ТЭЦ" | г.Иркутск бул.Рябикова 67/Склад Теплотехническое Обрудование ОКС УТС | Грязевик горизонтальный Ду 800 | 980413880000 | Прочее |  | шт | 1 |  |  |  | Реализация
2.336 | ПАО "Иркутскэнерго" Филиал "Ново-Иркутская ТЭЦ" | г.Иркутск бул.Рябикова 67/Склад Теплотехническое Обрудование ОКС УТС | Односильфонное компенсационное устройство СКУ.150.ППМ.108/205-25-120-БК-09Г2С | Г51800120001 | Прочее |  | шт | 6 | легковесный ло н3А |  |  | Реализация
2.337 | ПАО "Иркутскэнерго" Филиал "Ново-Иркутская ТЭЦ" | г.Иркутск бул.Рябикова 67/Склад Теплотехническое Обрудование ЦОР | РЕДУКТОР 1ЦУ-200-2,5-12-У3 | 391017590000 | Запчасти котлов |  | шт | 1 |  |  |  | Реализация
2.338 | ПАО "Иркутскэнерго" Филиал "Ново-Иркутская ТЭЦ" | г.Иркутск бул.Рябикова 67/Склад Теплотехническое Обрудование ЦОР | Фланец круглый 1 -100 -16 ГОСТ 12821-80 | 224409100000 | Запорная арматура и з/ч к ней |  | шт | 2 |  |  |  | Реализация
2.339 | ПАО "Иркутскэнерго" Филиал "Ново-Иркутская ТЭЦ" | г.Иркутск бул.Рябикова 67/Склад Теплотехническое Обрудование ЦОР | Колодки тормозные крановые для тормоза ТКГ-160 | К00001500000 | Запорная арматура и з/ч к ней |  | компл | 3 |  |  |  | Реализация
2.340 | ПАО "Иркутскэнерго" Филиал "Ново-Иркутская ТЭЦ" | г.Иркутск бул.Рябикова 67/Склад Теплотехническое Обрудование ЦОР | Фланец 12821-80 Ду50 Ру40 | 224493540000 | Запорная арматура и з/ч к ней |  | шт | 2 |  |  |  | Реализация
2.341 | ПАО "Иркутскэнерго" Филиал "Ново-Иркутская ТЭЦ" | г.Иркутск бул.Рябикова 67/Склад Теплотехническое Обрудование ЦОР | Колодки тормозные крановые для тормоза ТКГ-200 | К00001470000 | Запорная арматура и з/ч к ней |  | компл | 18 |  |  |  | Реализация
2.342 | ПАО "Иркутскэнерго" Филиал "Ново-Иркутская ТЭЦ" | г.Иркутск бул.Рябикова 67/Склад Теплотехническое Обрудование ЦОР | Колодки тормозные крановые для тормоза ТКТГ-300 | К00001460000 | Запорная арматура и з/ч к ней |  | компл | 6 |  |  |  | Реализация
2.343 | ПАО "Иркутскэнерго" Филиал "Ново-Иркутская ТЭЦ" | г.Иркутск бул.Рябикова 67/Склад Теплотехническое Обрудование ЦОР | ВЕНТИЛЬ ДУ100 РУ 100 Т-111Б | 224310400000 | Запорная арматура и з/ч к ней |  | шт | 1 |  |  |  | Реализация
2.344 | ПАО "Иркутскэнерго" Филиал "Ново-Иркутская ТЭЦ" | г.Иркутск бул.Рябикова 67/Склад Теплотехническое Обрудование ЦОР | ПОДШИПНИК 6204 | 150242050000 | подшипники |  | шт | 24 | легковесный лом 12А |  |  | Реализация
2.345 | ПАО "Иркутскэнерго" Филиал "Ново-Иркутская ТЭЦ" | г.Иркутск бул.Рябикова 67/Склад Теплотехническое Обрудование ЦОР | РЕДУКТОР ЦИЛИНДРИЧЕСКИЙ ВЕРТИКАЛЬНЫЙ КРАНОВЫЙ ВК-550-68-28-33 | 391012200000 | Запчасти котлов |  | шт | 1 |  |  |  | Реализация
2.346 | ПАО "Иркутскэнерго" Филиал "Ново-Иркутская ТЭЦ" | г.Иркутск бул.Рябикова 67/Склад Теплотехническое Обрудование ЦОР | Фланец воротниковый ГОСТ 12821-80 стальной Ду150 Ру16 | 224492340000 | Запорная арматура и з/ч к ней |  | шт | 2 |  |  |  | Реализация
2.347 | ПАО "Иркутскэнерго" Филиал "Ново-Иркутская ТЭЦ" | г.Иркутск бул.Рябикова 67/Склад Теплотехническое Обрудование ЦОР КО | ПАРОПЕРЕГРЕВАТЕЛЬ 4 СТ Б/У | 953105520000 | Запчасти котлов |  | упак | 1 |  |  |  | Реализация
2.348 | ПАО "Иркутскэнерго" Филиал "Ново-Иркутская ТЭЦ" | г.Иркутск бул.Рябикова 67/Склад Теплотехническое Обрудование ЦОР КО | Люк ф500 33202-4 | В10400230000 | Запчасти котлов |  | шт | 14 |  |  |  | Реализация
2.349 | ПАО "Иркутскэнерго" Филиал "Ново-Иркутская ТЭЦ" | г.Иркутск бул.Рябикова 67/Склад Теплотехническое Обрудование ЦОР КО | ПОДШИПНИК 30311 A ZKL | А50501210000 | подшипники |  | шт | 8 | легковесный лом 12А |  |  | Реализация
2.350 | ПАО "Иркутскэнерго" Филиал "Ново-Иркутская ТЭЦ" | г.Иркутск бул.Рябикова 67/Склад Теплотехническое Обрудование ЦОР КО | Промежуточное тело верхнее РК 101.175.00.00.04Г (РК 101.175.00-Э) | Д00101460002 | Запорная арматура и з/ч к ней |  | шт | 1 |  |  |  | Реализация
2.351 | ПАО "Иркутскэнерго" Филиал "Ново-Иркутская ТЭЦ" | г.Иркутск бул.Рябикова 67/Склад Теплотехническое Обрудование ЦОР КО | Корпус внутренний ч.СВ-10-5-2 б/у | 951966420000 | Запчасти турбин |  | шт | 3 |  |  |  | Реализация
2.352 | ПАО "Иркутскэнерго" Филиал "Ново-Иркутская ТЭЦ" | г.Иркутск бул.Рябикова 67/Склад Теплотехническое Обрудование ЦОР КО | ПОДШИПНИК 46311-Л | 150242880000 | подшипники |  | шт | 2 | легковесный лом 12А |  |  | Реализация
2.353 | ПАО "Иркутскэнерго" Филиал "Ново-Иркутская ТЭЦ" | г.Иркутск бул.Рябикова 67/Склад Теплотехническое Обрудование ЦОР КО | Вал-ротор ММТ 1550/2510/740 б/у | К91000010007 | Запорная арматура и з/ч к ней |  | шт | 2 |  |  |  | Реализация
2.354 | ПАО "Иркутскэнерго" Филиал "Ново-Иркутская ТЭЦ" | г.Иркутск бул.Рябикова 67/Склад Теплотехническое Обрудование ЦОР КО | Корпус опорного подшипника ч.184396 б/у | К91000010025 | Прочее |  | шт | 1 |  |  |  | Реализация
2.355 | ПАО "Иркутскэнерго" Филиал "Ново-Иркутская ТЭЦ" | г.Иркутск бул.Рябикова 67/Склад Теплотехническое Обрудование ЦОР КО | Вал МВ 2700/650/590 | 951992120000 | Запорная арматура и з/ч к ней |  | шт | 2 |  |  |  | Реализация
2.356 | ПАО "Иркутскэнерго" Филиал "Ново-Иркутская ТЭЦ" | г.Иркутск бул.Рябикова 67/Склад Теплотехническое Обрудование ЦОР КО | Промежуточное тело нижнее РК 101.175.00.00.04Г (РК 101.175.00-Э) | Д00101460001 | Прочее |  | шт | 1 |  |  |  | Реализация
2.357 | ПАО "Иркутскэнерго" Филиал "Ново-Иркутская ТЭЦ" | г.Иркутск бул.Рябикова 67/Склад Теплотехническое Обрудование ЦОР КО | ПОДШИПНИК 7234-B-MP-UA FAG | 150245020000 | подшипники |  | шт | 1 | легковесный лом 12А |  |  | Реализация
2.358 | ПАО "Иркутскэнерго" Филиал "Ново-Иркутская ТЭЦ" | г.Иркутск бул.Рябикова 67/Склад Теплотехническое Обрудование ЦОР КО | ПОДШИПНИК 7307 | 150107700000 | подшипники |  | шт | 2 | легковесный лом 12А |  |  | Реализация
2.359 | ПАО "Иркутскэнерго" Филиал "Ново-Иркутская ТЭЦ" | г.Иркутск бул.Рябикова 67/Склад Теплотехническое Обрудование ЦОР КО | ПОДШИПНИК 7510 | 150109100000 | подшипники |  | шт | 7 | легковесный лом 12А |  |  | Реализация
2.360 | ПАО "Иркутскэнерго" Филиал "Ново-Иркутская ТЭЦ" | г.Иркутск бул.Рябикова 67/Склад Теплотехническое Обрудование ЦОР КО | ПОДШИПНИК 7612 | 150111400000 | подшипники |  | шт | 2 | легковесный лом 12А |  |  | Реализация
2.361 | ПАО "Иркутскэнерго" Филиал "Ново-Иркутская ТЭЦ" | г.Иркутск бул.Рябикова 67/Склад Теплотехническое Обрудование ЦОР КО | КЛАПАН ОБРАТНЫЙ ЧУГУННЫЙ ДУ 400 РУ 16 19Ч21БР | 221210600000 | Запорная арматура и з/ч к ней |  | шт | 1 |  |  |  | Реализация
2.362 | ПАО "Иркутскэнерго" Филиал "Ново-Иркутская ТЭЦ" | г.Иркутск бул.Рябикова 67/Склад Теплотехническое Обрудование ЦОР КО | КЛАПАН ОБРАТНЫЙ ЧУГУННЫЙ ДУ 80 РУ 16 19Ч21БР | 221211700000 | Запорная арматура и з/ч к ней |  | шт | 1 |  |  |  | Реализация
2.363 | ПАО "Иркутскэнерго" Филиал "Ново-Иркутская ТЭЦ" | г.Иркутск бул.Рябикова 67/Склад Теплотехническое Обрудование ЦОР КО | РЕДУКТОР ЦИЛИНДРИЧЕСКИЙ Ц2-400 | 391010300000 | Запчасти котлов |  | шт | 2 |  |  |  | Реализация
2.364 | ПАО "Иркутскэнерго" Филиал "Ново-Иркутская ТЭЦ" | г.Иркутск бул.Рябикова 67/Склад Теплотехническое Обрудование ЦОР КО | ПОДШИПНИК 46120 | 150220100000 | подшипники |  | шт | 2 | легковесный лом 12А |  |  | Реализация
2.365 | ПАО "Иркутскэнерго" Филиал "Ново-Иркутская ТЭЦ" | г.Иркутск бул.Рябикова 67/Склад Теплотехническое Обрудование ЦОР КО | ПОДШИПНИК 46124 | 150220300000 | подшипники |  | шт | 2 | легковесный лом 12А |  |  | Реализация
2.366 | ПАО "Иркутскэнерго" Филиал "Ново-Иркутская ТЭЦ" | г.Иркутск бул.Рябикова 67/Склад Теплотехническое Обрудование ЦОР КО | Крыльчатка ДН-21 ч. 611596СБ | 440101630000 | Запчасти турбин |  | шт | 1 |  |  |  | Реализация
2.367 | ПАО "Иркутскэнерго" Филиал "Ново-Иркутская ТЭЦ" | г.Иркутск бул.Рябикова 67/Склад Теплотехническое Обрудование ЦОР КО | Оловянистые баббиты GRADE 2 | 50102390000 | Запчасти турбин |  | кг | 8.2 |  |  |  | Реализация
2.368 | ПАО "Иркутскэнерго" Филиал "Ново-Иркутская ТЭЦ" | г.Иркутск бул.Рябикова 67/Склад Теплотехническое Обрудование ЦОР ТО | Шток 48х170 б/у | 953668560000 | Запорная арматура и з/ч к ней |  | шт | 2 |  |  |  | Реализация
2.369 | ПАО "Иркутскэнерго" Филиал "Ново-Иркутская ТЭЦ" | г.Иркутск бул.Рябикова 67/Склад Теплотехническое Обрудование ЦОР ТО | Колесо червячное 325х50 (текстолит) 425.00.00 | ИЭ0104160000 | Запчасти турбин |  | шт | 3 |  |  |  | Реализация
2.370 | ПАО "Иркутскэнерго" Филиал "Ново-Иркутская ТЭЦ" | г.Иркутск бул.Рябикова 67/Склад Теплотехническое Обрудование ЦОР ТО | Задвижка ДУ 80 РУ10 30Ч6БР | Б20200100000 | Запорная арматура и з/ч к ней |  | шт | 1 |  |  |  | Реализация
2.371 | ПАО "Иркутскэнерго" Филиал "Ново-Иркутская ТЭЦ" | г.Иркутск бул.Рябикова 67/Склад Теплотехническое Обрудование ЦОР ТО | КГФ- 170х150х15 б/у | 953666500000 | Прочее |  | шт | 80 |  |  |  | Реализация
2.372 | ПАО "Иркутскэнерго" Филиал "Ново-Иркутская ТЭЦ" | г.Иркутск бул.Рябикова 67/Склад Теплотехническое Обрудование ЦОР ТО | Штуцер ДУ20 ст20 б/у | 953666800000 | Прочее |  | шт | 34 |  |  |  | Реализация
2.373 | ПАО "Иркутскэнерго" Филиал "Ново-Иркутская ТЭЦ" | г.Иркутск бул.Рябикова 67/Склад Теплотехническое Обрудование ЦОР ТО | втулка шпинделя зад-ки Ду 175 б/у | 953667250000 | Запорная арматура и з/ч к ней |  | шт | 12 |  |  |  | Реализация
2.374 | ПАО "Иркутскэнерго" Филиал "Ново-Иркутская ТЭЦ" | г.Иркутск бул.Рябикова 67/Склад Теплотехническое Обрудование ЦОР ТО | седло регулятора давления Ду-175,ЗЧ-977-175-2-1-01 б/у | 953667550000 | Прочее |  | шт | 3 |  |  |  | Реализация
2.375 | ПАО "Иркутскэнерго" Филиал "Ново-Иркутская ТЭЦ" | г.Иркутск бул.Рябикова 67/Склад Теплотехническое Обрудование ЦОР ТО | КГФ-Г-24х14х5 б/у | 953668430000 | Прочее |  | шт | 2346 |  |  |  | Реализация
2.376 | ПАО "Иркутскэнерго" Филиал "Ново-Иркутская ТЭЦ" | г.Иркутск бул.Рябикова 67/Склад Теплотехническое Обрудование ЦОР ТО | Клапан обратный стальной Ду65 Ру25 б/у | 953524370000 | Запорная арматура и з/ч к ней |  | шт | 1 |  |  |  | Реализация
2.377 | ПАО "Иркутскэнерго" Филиал "Ново-Иркутская ТЭЦ" | г.Иркутск бул.Рябикова 67/Склад Теплотехническое Обрудование ЦОР ТО | Подшипник 8208 б/у | 953652160000 | подшипники |  | шт | 91 | легковесный лом 12А |  |  | Реализация
2.378 | ПАО "Иркутскэнерго" Филиал "Ново-Иркутская ТЭЦ" | г.Иркутск бул.Рябикова 67/Склад Теплотехническое Обрудование ЦОР ТО | задвижка Ду 80 Ру25 под элект привод б/у | 953524540000 | Запорная арматура и з/ч к ней |  | шт | 2 | негабаритный лом 5А |  |  | Реализация
2.379 | ПАО "Иркутскэнерго" Филиал "Ново-Иркутская ТЭЦ" | г.Иркутск бул.Рябикова 67/Склад Теплотехническое Обрудование ЦОР ТО | Шпилька 22х130 б/у | 953668000000 | Прочее |  | шт | 49 |  |  |  | Реализация
2.380 | ПАО "Иркутскэнерго" Филиал "Ново-Иркутская ТЭЦ" | г.Иркутск бул.Рябикова 67/Склад Теплотехническое Обрудование ЦОР ТО | Подшипник 8224 (51224) б/у | 953620020000 | подшипники |  | шт | 45 | легковесный лом 12А |  |  | Реализация
2.381 | ПАО "Иркутскэнерго" Филиал "Ново-Иркутская ТЭЦ" | г.Иркутск бул.Рябикова 67/Склад Теплотехническое Обрудование ЦОР ТО | Клапан регулятора уровня ПСГ б/у | К91000020084 | Запорная арматура и з/ч к ней |  | шт | 1 |  |  |  | Реализация
2.382 | ПАО "Иркутскэнерго" Филиал "Ново-Иркутская ТЭЦ" | г.Иркутск бул.Рябикова 67/Склад Теплотехническое Обрудование ЦОР ТО | Клапан обратный стальной Ду80 Ру16 б/у | 953524400000 | Запорная арматура и з/ч к ней |  | шт | 1 |  |  |  | Реализация
2.383 | ПАО "Иркутскэнерго" Филиал "Ново-Иркутская ТЭЦ" | г.Иркутск бул.Рябикова 67/Склад Теплотехническое Обрудование ЦОР ТО | форсунка пароводянная 140/13 б/у | 953667760000 | Запчасти турбин |  | шт | 9 |  |  |  | Реализация
2.384 | ПАО "Иркутскэнерго" Филиал "Ново-Иркутская ТЭЦ" | г.Иркутск бул.Рябикова 67/Склад Теплотехническое Обрудование ЦОР ТО | Подшипник 8220 (51220) б/у | 953620030000 | подшипники |  | шт | 82 | легковесный лом 12А |  |  | Реализация
2.385 | ПАО "Иркутскэнерго" Филиал "Ново-Иркутская ТЭЦ" | г.Иркутск бул.Рябикова 67/Склад Теплотехническое Обрудование ЦОР ТО | Прокладка зубчатая 1395х1365х1325 ПСВ-500-14-23 б/у | К91000020123 | Запчасти турбин |  | шт | 2 |  |  |  | Реализация
2.386 | ПАО "Иркутскэнерго" Филиал "Ново-Иркутская ТЭЦ" | г.Иркутск бул.Рябикова 67/Склад Теплотехническое Обрудование ЦОР ТО | Лента бандажная 8-ой ступени б/у | К91000020176 | Запчасти турбин |  | шт | 22 |  |  |  | Реализация
2.387 | ПАО "Иркутскэнерго" Филиал "Ново-Иркутская ТЭЦ" | г.Иркутск бул.Рябикова 67/Склад Теплотехническое Обрудование ЦОР ТО | КГФ-ПО 200х170х15 б/у | 953666510000 | Прочее |  | шт | 80 |  |  |  | Реализация
2.388 | ПАО "Иркутскэнерго" Филиал "Ново-Иркутская ТЭЦ" | г.Иркутск бул.Рябикова 67/Склад Теплотехническое Обрудование ЦОР ТО | НЗК Ду100.Ру 25 б/у | 953667050000 | Запорная арматура и з/ч к ней |  | шт | 1 |  |  |  | Реализация
2.389 | ПАО "Иркутскэнерго" Филиал "Ново-Иркутская ТЭЦ" | г.Иркутск бул.Рябикова 67/Склад Теплотехническое Обрудование ЦОР ТО | фланец плоский Ду 400, Ру 16 б/у | 953667420000 | Запорная арматура и з/ч к ней |  | шт | 1 |  |  |  | Реализация
2.390 | ПАО "Иркутскэнерго" Филиал "Ново-Иркутская ТЭЦ" | г.Иркутск бул.Рябикова 67/Склад Теплотехническое Обрудование ЦОР ТО | шток регулятора давления Ду-175, 976-175-5 б/у | 953667370000 | Запорная арматура и з/ч к ней |  | шт | 1 |  |  |  | Реализация
2.391 | ПАО "Иркутскэнерго" Филиал "Ново-Иркутская ТЭЦ" | г.Иркутск бул.Рябикова 67/Склад Теплотехническое Обрудование ЦОР ТО | МАНЖЕТА АРМИРОВАННАЯ ГОСТ 8752-79 1,2-35Х58-1 б/у | К91000020097 | Насосы и з/ч к ним |  | шт | 8 |  |  |  | Реализация
2.392 | ПАО "Иркутскэнерго" Филиал "Ново-Иркутская ТЭЦ" | г.Иркутск бул.Рябикова 67/Склад Теплотехническое Обрудование ЦОР ТО | Тарелка задвижки Ду200 883-200-5-01-м б/у | Д00000500001 | Запорная арматура и з/ч к ней |  | шт | 4 |  |  |  | Реализация
2.393 | ПАО "Иркутскэнерго" Филиал "Ново-Иркутская ТЭЦ" | г.Иркутск бул.Рябикова 67/Склад Теплотехническое Обрудование ЦОР ТО | Пружина винтовая 198680 б/у | К91000020134 | Запорная арматура и з/ч к ней |  | шт | 1 |  |  |  | Реализация
2.394 | ПАО "Иркутскэнерго" Филиал "Ново-Иркутская ТЭЦ" | г.Иркутск бул.Рябикова 67/Склад Теплотехническое Обрудование ЦОР ТО | фильтр сетчатый Ду65,Ру16 б/у | 953667060000 | Запорная арматура и з/ч к ней |  | шт | 2 |  |  |  | Реализация
2.395 | ПАО "Иркутскэнерго" Филиал "Ново-Иркутская ТЭЦ" | г.Иркутск бул.Рябикова 67/Склад Теплотехническое Обрудование ЦОР ТО | Клапан обратный стальной Ду32Ру25 б/у | 953524430000 | Запорная арматура и з/ч к ней |  | шт | 1 |  |  |  | Реализация
2.396 | ПАО "Иркутскэнерго" Филиал "Ново-Иркутская ТЭЦ" | г.Иркутск бул.Рябикова 67/Склад Теплотехническое Обрудование ЦОР ТО | втулка резьбовая регулятора давления Ду175 б/у | 953667870000 | Запорная арматура и з/ч к ней |  | шт | 9 |  |  |  | Реализация
2.397 | ПАО "Иркутскэнерго" Филиал "Ново-Иркутская ТЭЦ" | г.Иркутск бул.Рябикова 67/Склад Теплотехническое Обрудование ЦОР ТО | втулка резьбовая задвижки Ду -300 б/у | 953667890000 | Запорная арматура и з/ч к ней |  | шт | 4 |  |  |  | Реализация
2.398 | ПАО "Иркутскэнерго" Филиал "Ново-Иркутская ТЭЦ" | г.Иркутск бул.Рябикова 67/Склад Теплотехническое Обрудование ЦОР ТО | КГФ-Г-62х36х13 б/у | 953668480000 | Прочее |  | шт | 643 |  |  |  | Реализация
2.399 | ПАО "Иркутскэнерго" Филиал "Ново-Иркутская ТЭЦ" | г.Иркутск бул.Рябикова 67/Склад Теплотехническое Обрудование ЦОР ТО | КГФ -ГО 62х36х13 б/у | 953666550000 | Прочее |  | шт | 216 |  |  |  | Реализация
2.400 | ПАО "Иркутскэнерго" Филиал "Ново-Иркутская ТЭЦ" | г.Иркутск бул.Рябикова 67/Склад Теплотехническое Обрудование ЦОР ТО | Насос вакуумный водокольцевой ВВН1-3 | Б92600010001 | насосы и з\ч к ней |  | шт | 4 |  |  |  | Реализация
2.401 | ПАО "Иркутскэнерго" Филиал "Ново-Иркутская ТЭЦ" | г.Иркутск бул.Рябикова 67/Склад Теплотехническое Обрудование ЦОР ТО | Подшипник 2309 б/у | 953143910000 | подшипники |  | шт | 6 | легковесный лом 12А |  |  | Реализация
2.402 | ПАО "Иркутскэнерго" Филиал "Ново-Иркутская ТЭЦ" | г.Иркутск бул.Рябикова 67/Склад Теплотехническое Обрудование ЦОР ТО | шпиндель вентиля ДУ -10 б/у | 953668230000 | Запорная арматура и з/ч к ней |  | шт | 65 |  |  |  | Реализация
2.403 | ПАО "Иркутскэнерго" Филиал "Ново-Иркутская ТЭЦ" | г.Иркутск бул.Рябикова 67/Склад Теплотехническое Обрудование ЦОР ТО | Подшипник 6209 б/у | 953644090000 | подшипники |  | шт | 5 | легковесный лом 12А |  |  | Реализация
2.404 | ПАО "Иркутскэнерго" Филиал "Ново-Иркутская ТЭЦ" | г.Иркутск бул.Рябикова 67/Склад Теплотехническое Обрудование ЦОР ТО | КГФ-П2 200х170х15 б/у | 953666520000 | Прочее |  | шт | 50 |  |  |  | Реализация
2.405 | ПАО "Иркутскэнерго" Филиал "Ново-Иркутская ТЭЦ" | г.Иркутск бул.Рябикова 67/Склад Теплотехническое Обрудование ЦОР ТО | Подшипник Ш-30 б/у | К91000020069 | подшипники |  | шт | 20 | легковесный лом 12А |  |  | Реализация
2.406 | ПАО "Иркутскэнерго" Филиал "Ново-Иркутская ТЭЦ" | г.Иркутск бул.Рябикова 67/Склад Теплотехническое Обрудование ЦОР ТО | Шток регулятора уровня ПНД 4686.00.00 | 820271820000 | Запорная арматура и з/ч к ней |  | шт | 2 |  |  |  | Реализация
2.407 | ПАО "Иркутскэнерго" Филиал "Ново-Иркутская ТЭЦ" | г.Иркутск бул.Рябикова 67/Склад Теплотехническое Обрудование ЦОР ТО | втулка резьбовая задвижки Ду -175 б/у | 953667900000 | Запорная арматура и з/ч к ней |  | шт | 15 |  |  |  | Реализация
2.408 | ПАО "Иркутскэнерго" Филиал "Ново-Иркутская ТЭЦ" | г.Иркутск бул.Рябикова 67/Склад Теплотехническое Обрудование ЦОР ТО | фланец плоский Ду 50, Ру 16 б/у | 953667430000 | Запорная арматура и з/ч к ней |  | шт | 1 |  |  |  | Реализация
2.409 | ПАО "Иркутскэнерго" Филиал "Ново-Иркутская ТЭЦ" | г.Иркутск бул.Рябикова 67/Склад Теплотехническое Обрудование ЦОР ТО | шпилька 24х90 б/у | 953668120000 | Запорная арматура и з/ч к ней |  | шт | 28 |  |  |  | Реализация
2.410 | ПАО "Иркутскэнерго" Филиал "Ново-Иркутская ТЭЦ" | г.Иркутск бул.Рябикова 67/Склад Теплотехническое Обрудование ЦОР ТО | втулка фиксирующая задвижки Ду300ЭИ -961 ш 652.9070.3053 б/у | 953667710000 | Запорная арматура и з/ч к ней |  | шт | 3 |  |  |  | Реализация
2.411 | ПАО "Иркутскэнерго" Филиал "Ново-Иркутская ТЭЦ" | г.Иркутск бул.Рябикова 67/Склад Теплотехническое Обрудование ЦОР ТО | Лента бандажная 3-ой ступени б/у | К91000020174 | Запчасти турбин |  | шт | 24 |  |  |  | Реализация
2.412 | ПАО "Иркутскэнерго" Филиал "Ново-Иркутская ТЭЦ" | г.Иркутск бул.Рябикова 67/Склад Теплотехническое Обрудование ЦОР ТО | Подшипник 8111 б/у | К91000020055 | подшипники |  | шт | 16 | легковесный лом 12А |  |  | Реализация
2.413 | ПАО "Иркутскэнерго" Филиал "Ново-Иркутская ТЭЦ" | г.Иркутск бул.Рябикова 67/Склад Теплотехническое Обрудование ЦОР ТО | шпиндель задвижек Ду -100 б/у | 953667380000 | Запорная арматура и з/ч к ней |  | шт | 5 |  |  |  | Реализация
2.414 | ПАО "Иркутскэнерго" Филиал "Ново-Иркутская ТЭЦ" | г.Иркутск бул.Рябикова 67/Склад Теплотехническое Обрудование ЦОР ТО | втулка шпинделя зад-ки Ду 200 б/у | 953667260000 | Запорная арматура и з/ч к ней |  | шт | 11 |  |  |  | Реализация
2.415 | ПАО "Иркутскэнерго" Филиал "Ново-Иркутская ТЭЦ" | г.Иркутск бул.Рябикова 67/Склад Теплотехническое Обрудование ЦОР ТО | Шток Ч.1052-65-2 (1052-65) | 500200540000 | Запорная арматура и з/ч к ней |  | шт | 6 |  |  |  | Реализация
2.416 | ПАО "Иркутскэнерго" Филиал "Ново-Иркутская ТЭЦ" | г.Иркутск бул.Рябикова 67/Склад Теплотехническое Обрудование ЦОР ТО | втулка фиксатора задвижки Ду -200 ЗЧ 351-225-7А нижняя б/у | 953667470000 | Запорная арматура и з/ч к ней |  | шт | 2 |  |  |  | Реализация
2.417 | ПАО "Иркутскэнерго" Филиал "Ново-Иркутская ТЭЦ" | г.Иркутск бул.Рябикова 67/Склад Теплотехническое Обрудование ЦОР ТО | МАНЖЕТА АРМИРОВАННАЯ ГОСТ 8752-79 1,2-80Х100-1 б/у | К91000020105 | Насосы и з/ч к ним |  | шт | 14 |  |  |  | Реализация
2.418 | ПАО "Иркутскэнерго" Филиал "Ново-Иркутская ТЭЦ" | г.Иркутск бул.Рябикова 67/Склад Теплотехническое Обрудование ЦОР ТО | Фильтр магнитный фланцевый ФМФ Ду80 Ру16 с КОФ | 223806790000 | Запорная арматура и з/ч к ней |  | шт | 2 |  |  |  | Реализация
2.419 | ПАО "Иркутскэнерго" Филиал "Ново-Иркутская ТЭЦ" | г.Иркутск бул.Рябикова 67/Склад Теплотехническое Обрудование ЦОР ТО | Подшипник 54708 б/у | К91000020066 | подшипники |  | шт | 13 | легковесный лом 12А |  |  | Реализация
2.420 | ПАО "Иркутскэнерго" Филиал "Ново-Иркутская ТЭЦ" | г.Иркутск бул.Рябикова 67/Склад Теплотехническое Обрудование ЦОР ТО | Пружина винтовая 69х55х8 б/у | К91000020139 | Запорная арматура и з/ч к ней |  | шт | 2 |  |  |  | Реализация
2.421 | ПАО "Иркутскэнерго" Филиал "Ново-Иркутская ТЭЦ" | г.Иркутск бул.Рябикова 67/Склад Теплотехническое Обрудование ЦОР ТО | Клапан сильфонный под приварку Ду15 Ру10 14нж17ст | Б22400120000 | Запорная арматура и з/ч к ней |  | шт | 2 |  |  |  | Реализация
2.422 | ПАО "Иркутскэнерго" Филиал "Ново-Иркутская ТЭЦ" | г.Иркутск бул.Рябикова 67/Склад Теплотехническое Обрудование ЦОР ТО | КГФ-П-2(ПО), 170х150х15 | 951814310000 | Прочее |  | шт | 98 |  |  |  | Реализация
2.423 | ПАО "Иркутскэнерго" Филиал "Ново-Иркутская ТЭЦ" | г.Иркутск бул.Рябикова 67/Склад Теплотехническое Обрудование ЦОР ТО | Подшипник 7210 б/у | 951817080000 | подшипники |  | шт | 44 | легковесный лом 12А |  |  | Реализация
2.424 | ПАО "Иркутскэнерго" Филиал "Ново-Иркутская ТЭЦ" | г.Иркутск бул.Рябикова 67/Склад Теплотехническое Обрудование ЦОР ТО | Подшипник 7609 б/у | 951817150000 | подшипники |  | шт | 82 | легковесный лом 12А |  |  | Реализация
2.425 | ПАО "Иркутскэнерго" Филиал "Ново-Иркутская ТЭЦ" | г.Иркутск бул.Рябикова 67/Склад Теплотехническое Обрудование ЦОР ТО | Подшипник 7520 б/у | 951817410000 | подшипники |  | шт | 4 | легковесный лом 12А |  |  | Реализация
2.426 | ПАО "Иркутскэнерго" Филиал "Ново-Иркутская ТЭЦ" | г.Иркутск бул.Рябикова 67/Склад Теплотехническое Обрудование ЦОР ТО | Графлекс , ЛГФ-Г-Т 0,6х30 | 951813800000 | Прочее |  | кг | 18.3 |  |  |  | Реализация
2.427 | ПАО "Иркутскэнерго" Филиал "Ново-Иркутская ТЭЦ" | г.Иркутск бул.Рябикова 67/Склад Теплотехническое Обрудование ЦОР ТО | Графлекс , ЛГФ-Г 0,3х60, | 951813810000 | Прочее |  | кг | 20.7 |  |  |  | Реализация
2.428 | ПАО "Иркутскэнерго" Филиал "Ново-Иркутская ТЭЦ" | г.Иркутск бул.Рябикова 67/Склад Теплотехническое Обрудование ЦОР ТО | КГФ-Г, 64х44х10 | 951813910000 | Прочее |  | шт | 87 |  |  |  | Реализация
2.429 | ПАО "Иркутскэнерго" Филиал "Ново-Иркутская ТЭЦ" | г.Иркутск бул.Рябикова 67/Склад Теплотехническое Обрудование ЦОР ТО | КГФ-Г-П2, 170х150х15 | 951814130000 | Прочее |  | шт | 54 |  |  |  | Реализация
2.430 | ПАО "Иркутскэнерго" Филиал "Ново-Иркутская ТЭЦ" | г.Иркутск бул.Рябикова 67/Склад Теплотехническое Обрудование ЦОР ТО | КГФ-Г-П2, 360х305х25 | 951814170000 | Прочее |  | шт | 60 |  |  |  | Реализация
2.431 | ПАО "Иркутскэнерго" Филиал "Ново-Иркутская ТЭЦ" | г.Иркутск бул.Рябикова 67/Склад Теплотехническое Обрудование ЦОР ТО | КГФ-Г-ПО, 170х150х15 | 951814270000 | Прочее |  | шт | 100 |  |  |  | Реализация
2.432 | ПАО "Иркутскэнерго" Филиал "Ново-Иркутская ТЭЦ" | г.Иркутск бул.Рябикова 67/Склад Теплотехническое Обрудование ЦОР ТО | КГФ-О, 170х145х10 | 951814290000 | Прочее |  | шт | 55 |  |  |  | Реализация
2.433 | ПАО "Иркутскэнерго" Филиал "Ново-Иркутская ТЭЦ" | г.Иркутск бул.Рябикова 67/Склад Теплотехническое Обрудование ЦОР ТО | КГФ-ГО-42х26х8 б/у | 953668470000 | Прочее |  | шт | 357 |  |  |  | Реализация
2.434 | ПАО "Иркутскэнерго" Филиал "Ново-Иркутская ТЭЦ" | г.Иркутск бул.Рябикова 67/Склад Теплотехническое Обрудование ЦОР ТО | Подшипник 8120 (51120) б/у | 953620230000 | подшипникип |  | шт | 70 |  |  |  | Реализация
2.435 | ПАО "Иркутскэнерго" Филиал "Ново-Иркутская ТЭЦ" | г.Иркутск бул.Рябикова 67/Склад Теплотехническое Обрудование ЦОР ТО | КГФ- Г П2 360х305х25 б/у | 953666640000 | Прочее |  | шт | 28 |  |  |  | Реализация
2.436 | ПАО "Иркутскэнерго" Филиал "Ново-Иркутская ТЭЦ" | г.Иркутск бул.Рябикова 67/Склад Теплотехническое Обрудование ЦОР ТО | Пружина винтовая 47х97х8 б/у | К91000020143 | Запорная арматура и з/ч к ней |  | шт | 1 |  |  |  | Реализация
2.437 | ПАО "Иркутскэнерго" Филиал "Ново-Иркутская ТЭЦ" | г.Иркутск бул.Рябикова 67/Склад Теплотехническое Обрудование ЦОР ТО | болт (откидной)М12х80) б/у | 953668330000 | Прочее |  | шт | 32 |  |  |  | Реализация
2.438 | ПАО "Иркутскэнерго" Филиал "Ново-Иркутская ТЭЦ" | г.Иркутск бул.Рябикова 67/Склад Теплотехническое Обрудование ЦОР ТО | Пружина винтовая 35х36х6 б/у | К91000020140 | Запорная арматура и з/ч к ней |  | шт | 2 |  |  |  | Реализация
2.439 | ПАО "Иркутскэнерго" Филиал "Ново-Иркутская ТЭЦ" | г.Иркутск бул.Рябикова 67/Склад Теплотехническое Обрудование ЦОР ТО | КГФ-Г 62х36х13 б/у | 953666560000 | Прочее |  | шт | 1135 |  |  |  | Реализация
2.440 | ПАО "Иркутскэнерго" Филиал "Ново-Иркутская ТЭЦ" | г.Иркутск бул.Рябикова 67/Склад Теплотехническое Обрудование ЦОР ТО | Подшипник 203 б/у | К91000020041 | подшипники |  | шт | 29 | легковесный лом 12А |  |  | Реализация
2.441 | ПАО "Иркутскэнерго" Филиал "Ново-Иркутская ТЭЦ" | г.Иркутск бул.Рябикова 67/Склад Теплотехническое Обрудование ЦОР ТО | Клапан обратный стальной Ду16 Ру25 б/у | 953524420000 | Запорная арматура и з/ч к ней |  | шт | 3 |  |  |  | Реализация
2.442 | ПАО "Иркутскэнерго" Филиал "Ново-Иркутская ТЭЦ" | г.Иркутск бул.Рябикова 67/Склад Теплотехническое Обрудование ЦОР ТО | седло регулятора уровня Т-175 верхнее б/у | 953666990000 | Запчасти турбин |  | шт | 5 |  |  |  | Реализация
2.443 | ПАО "Иркутскэнерго" Филиал "Ново-Иркутская ТЭЦ" | г.Иркутск бул.Рябикова 67/Склад Теплотехническое Обрудование ЦОР ТО | седло регулятора уровня ПТ-60 б/у | 953666970000 | Запчасти турбин |  | шт | 1 |  |  |  | Реализация
2.444 | ПАО "Иркутскэнерго" Филиал "Ново-Иркутская ТЭЦ" | г.Иркутск бул.Рябикова 67/Склад Теплотехническое Обрудование ЦОР ТО | шток регулятора давления 1084-100-6А б/у | 953667390000 | Запчасти турбин |  | шт | 4 |  |  |  | Реализация
2.445 | ПАО "Иркутскэнерго" Филиал "Ново-Иркутская ТЭЦ" | г.Иркутск бул.Рябикова 67/Склад Теплотехническое Обрудование ЦОР ТО | Кран приварной Ду100 Ру25 286412 Нерж. | 223601530000 | Запорная арматура и з/ч к ней |  | шт | 2 |  |  |  | Реализация
2.446 | ПАО "Иркутскэнерго" Филиал "Ново-Иркутская ТЭЦ" | г.Иркутск бул.Рябикова 67/Склад Теплотехническое Обрудование ЦОР ТО | Подшипник ШС-40 б/у | 953529070000 | подшипники |  | шт | 33 | легковесный лом 12А |  |  | Реализация
2.447 | ПАО "Иркутскэнерго" Филиал "Ново-Иркутская ТЭЦ" | г.Иркутск бул.Рябикова 67/Склад Теплотехническое Обрудование ЦОР ТО | клапанам регулирующим Ду150 Ру 100 с электроприводом 6с-13-3э б/у | 953559300000 | Запорная арматура и з/ч к ней |  | шт | 2 |  |  |  | Реализация
2.448 | ПАО "Иркутскэнерго" Филиал "Ново-Иркутская ТЭЦ" | г.Иркутск бул.Рябикова 67/Склад Теплотехническое Обрудование ЦОР ТО | шток вентиля Ду20,652.9070.116 б/у | 953667780000 | Запорная арматура и з/ч к ней |  | шт | 26 |  |  |  | Реализация
2.449 | ПАО "Иркутскэнерго" Филиал "Ново-Иркутская ТЭЦ" | г.Иркутск бул.Рябикова 67/Склад Теплотехническое Обрудование ЦОР ТО | втулка фиксирующая Ду 175 б/у | 953667480000 | Запорная арматура и з/ч к ней |  | шт | 19 |  |  |  | Реализация
2.450 | ПАО "Иркутскэнерго" Филиал "Ново-Иркутская ТЭЦ" | г.Иркутск бул.Рябикова 67/Склад Теплотехническое Обрудование ЦОР ТО | Клин задвижки ДУ175 б/у | 953609350000 | Запорная арматура и з/ч к ней |  | шт | 3 |  |  |  | Реализация
2.451 | ПАО "Иркутскэнерго" Филиал "Ново-Иркутская ТЭЦ" | г.Иркутск бул.Рябикова 67/Склад Теплотехническое Обрудование ЦОР ТО | тарелка задвижки Ду -150 б/у | 953668990000 | Запорная арматура и з/ч к ней |  | компл | 1 |  |  |  | Реализация
2.452 | ПАО "Иркутскэнерго" Филиал "Ново-Иркутская ТЭЦ" | г.Иркутск бул.Рябикова 67/Склад Теплотехническое Обрудование ЦОР ТО | Клин задвижки ДУ200 б/у | 953609360000 | Запорная арматура и з/ч к ней |  | шт | 21 |  |  |  | Реализация
2.453 | ПАО "Иркутскэнерго" Филиал "Ново-Иркутская ТЭЦ" | г.Иркутск бул.Рябикова 67/Склад Теплотехническое Обрудование ЦОР ТО | ШТОК ВЕНТИЛЯ ДУ20 652.9070.116 | 500200810000 | Запорная арматура и з/ч к ней |  | шт | 99 |  |  |  | Реализация
2.454 | ПАО "Иркутскэнерго" Филиал "Ново-Иркутская ТЭЦ" | г.Иркутск бул.Рябикова 67/Склад Теплотехническое Обрудование ЦОР ТО | Подшипник 8117 (51117) б/у | 953620210000 | подшипники |  | шт | 23 | легковесный лом 12А |  |  | Реализация
2.455 | ПАО "Иркутскэнерго" Филиал "Ново-Иркутская ТЭЦ" | г.Иркутск бул.Рябикова 67/Склад Теплотехническое Обрудование ЦОР ТО | ПОДШИПНИК ШСП 15 | А50900060000 | подшипники |  | шт | 4 | легковесный лом 12А |  |  | Реализация
2.456 | ПАО "Иркутскэнерго" Филиал "Ново-Иркутская ТЭЦ" | г.Иркутск бул.Рябикова 67/Склад Теплотехническое Обрудование ЦОР ТО | Фильтр магнитный фланцевый чугунный Ду65 Ру16 Dendor | 223805460000 | Запорная арматура и з/ч к ней |  | шт | 2 |  |  |  | Реализация
2.457 | ПАО "Иркутскэнерго" Филиал "Ново-Иркутская ТЭЦ" | г.Иркутск бул.Рябикова 67/Склад Теплотехническое Обрудование ЦОР ТО | Пружина винтовая 47х130х7 б/у | К91000020144 | Запорная арматура и з/ч к ней |  | шт | 1 |  |  |  | Реализация
2.458 | ПАО "Иркутскэнерго" Филиал "Ново-Иркутская ТЭЦ" | г.Иркутск бул.Рябикова 67/Склад Теплотехническое Обрудование ЦОР ТО | Шток вентиля Ду10 (титан) б/у | К91000020117 | Запорная арматура и з/ч к ней |  | шт | 97 |  |  |  | Реализация
2.459 | ПАО "Иркутскэнерго" Филиал "Ново-Иркутская ТЭЦ" | г.Иркутск бул.Рябикова 67/Склад Теплотехническое Обрудование ЦОР ТО | гнездо Ду 100 б/у | 953667520000 | Запорная арматура и з/ч к ней |  | шт | 18 |  |  |  | Реализация
2.460 | ПАО "Иркутскэнерго" Филиал "Ново-Иркутская ТЭЦ" | г.Иркутск бул.Рябикова 67/Склад Теплотехническое Обрудование ЦОР ТО | Подшипник 8226 (51226) б/у | 953620000000 | подшипники |  | шт | 9 | легковесный лом 12А |  |  | Реализация
2.461 | ПАО "Иркутскэнерго" Филиал "Ново-Иркутская ТЭЦ" | г.Иркутск бул.Рябикова 67/Склад Теплотехническое Обрудование ЦОР ТО | Пружина винтовая 1127119 б/у | К91000020135 | Запчасти турбин |  | шт | 8 |  |  |  | Реализация
2.462 | ПАО "Иркутскэнерго" Филиал "Ново-Иркутская ТЭЦ" | г.Иркутск бул.Рябикова 67/Склад Теплотехническое Обрудование ЦОР ТО | шестерня текстолит 145-60-40 б/у | 953667210000 | Запчасти турбин |  | шт | 1 |  |  |  | Реализация
2.463 | ПАО "Иркутскэнерго" Филиал "Ново-Иркутская ТЭЦ" | г.Иркутск бул.Рябикова 67/Склад Теплотехническое Обрудование ЦОР ТО | клапан регулятора уровня в конденсаторе Т-175 нижний б/у | 953667590000 | Запорная арматура и з/ч к ней |  | шт | 1 |  |  |  | Реализация
2.464 | ПАО "Иркутскэнерго" Филиал "Ново-Иркутская ТЭЦ" | г.Иркутск бул.Рябикова 67/Склад Теплотехническое Обрудование ЦОР ТО | Корпус РПД-14 б/у | К91000020121 | Запчасти турбин |  | шт | 1 |  |  |  | Реализация
2.465 | ПАО "Иркутскэнерго" Филиал "Ново-Иркутская ТЭЦ" | г.Иркутск бул.Рябикова 67/Склад Теплотехническое Обрудование ЦОР ТО | КГФ-Г -52х36х8 б/у | 953668500000 | Прочее |  | шт | 604 |  |  |  | Реализация
2.466 | ПАО "Иркутскэнерго" Филиал "Ново-Иркутская ТЭЦ" | г.Иркутск бул.Рябикова 67/Склад Теплотехническое Обрудование ЦОР ТО | МАНЖЕТА АРМИРОВАННАЯ ГОСТ 8752-79 1,2-32Х50-1 б/у | К91000020094 | Насосы и з/ч к ним |  | шт | 7 |  |  |  | Реализация
2.467 | ПАО "Иркутскэнерго" Филиал "Ново-Иркутская ТЭЦ" | г.Иркутск бул.Рябикова 67/Склад Теплотехническое Обрудование ЦОР ТО | кран шаровый (нерж) Ду 80 Ру 25 б/у | 953667150000 | Запорная арматура и з/ч к ней |  | шт | 9 |  |  |  | Реализация
2.468 | ПАО "Иркутскэнерго" Филиал "Ново-Иркутская ТЭЦ" | г.Иркутск бул.Рябикова 67/Склад Теплотехническое Обрудование ЦОР ТО | ПРУЖИНА ВИНТОВАЯ ЦИЛИНДРИЧЕСКАЯ СЖАТИЯ IIIКЛ. РАЗРЯД 2 №206 ГОСТ 13775-86 | 710210730000 | Запчасти турбин |  | шт | 2 |  |  |  | Реализация
2.469 | ПАО "Иркутскэнерго" Филиал "Ново-Иркутская ТЭЦ" | г.Иркутск бул.Рябикова 67/Склад Теплотехническое Обрудование ЦОР ТО | Подшипник 7506 б/у | 953528530000 | подшипники |  | шт | 6 | легковесный лом 12А |  |  | Реализация
2.470 | ПАО "Иркутскэнерго" Филиал "Ново-Иркутская ТЭЦ" | г.Иркутск бул.Рябикова 67/Склад Теплотехническое Обрудование ЦОР ТО | Подшипник 4074114 б/у | 953619910000 | подшипники |  | шт | 10 | легковесный лом 12А |  |  | Реализация
2.471 | ПАО "Иркутскэнерго" Филиал "Ново-Иркутская ТЭЦ" | г.Иркутск бул.Рябикова 67/Склад Теплотехническое Обрудование ЦОР ТО | втулка фиксирующая задвижки Ду175 ЭИ-961 ш 652.9070.3396 б/у | 953667700000 | Запчасти дробилок |  | шт | 4 |  |  |  | Реализация
2.472 | ПАО "Иркутскэнерго" Филиал "Ново-Иркутская ТЭЦ" | г.Иркутск бул.Рябикова 67/Склад Теплотехническое Обрудование ЦОР ТО | Подшипник 8211 б/у | К91000020058 | пошипники |  | шт | 25 | легковесный лом 12А |  |  | Реализация
2.473 | ПАО "Иркутскэнерго" Филиал "Ново-Иркутская ТЭЦ" | г.Иркутск бул.Рябикова 67/Склад Теплотехническое Обрудование ЦОР ТО | ПОДШИПНИК 8132 | 150242570000 | пошипники |  | шт | 10 | легковесный лом 12А |  |  | Реализация
2.474 | ПАО "Иркутскэнерго" Филиал "Ново-Иркутская ТЭЦ" | г.Иркутск бул.Рябикова 67/Склад Теплотехническое Обрудование ЦОР ТО | Подшипник 8107 (51107) б/у | 953620120000 | подшипники |  | шт | 29 | легковесный лом 12А |  |  | Реализация
2.475 | ПАО "Иркутскэнерго" Филиал "Ново-Иркутская ТЭЦ" | г.Иркутск бул.Рябикова 67/Склад Теплотехническое Обрудование ЦОР ТО | НАБОР КАМЕР №96416267 | Д10901040000 | Запчасти турбин |  | шт | 1 |  |  |  | Реализация
2.476 | ПАО "Иркутскэнерго" Филиал "Ново-Иркутская ТЭЦ" | г.Иркутск бул.Рябикова 67/Склад Теплотехническое Обрудование ЦОР ТО | обойма задвижки Ду 100-883-100-4-01 б/у | 953667100000 | Запчасти турбин |  | шт | 1 |  |  |  | Реализация
2.477 | ПАО "Иркутскэнерго" Филиал "Ново-Иркутская ТЭЦ" | г.Иркутск бул.Рябикова 67/Склад Теплотехническое Обрудование ЦОР ТО | Штуцер 10 03 ОСТ 108.462.08 | 710222140000 | Трубная продукция |  | шт | 2 |  |  |  | Реализация
2.478 | ПАО "Иркутскэнерго" Филиал "Ново-Иркутская ТЭЦ" | г.Иркутск бул.Рябикова 67/Склад Теплотехническое Обрудование ЦОР ТО | шток Ду 65 титан б/у | 953667630000 | Запорная арматура и з/ч к ней |  | шт | 19 |  |  |  | Реализация
2.479 | ПАО "Иркутскэнерго" Филиал "Ново-Иркутская ТЭЦ" | г.Иркутск бул.Рябикова 67/Склад Теплотехническое Обрудование ЦОР ТО | МАНЖЕТА АРМИРОВАННАЯ ГОСТ 8752-79 1,2-70Х95-1 б/у | К91000020103 | Насосы и з/ч к ним |  | шт | 10 |  |  |  | Реализация
2.480 | ПАО "Иркутскэнерго" Филиал "Ново-Иркутская ТЭЦ" | г.Иркутск бул.Рябикова 67/Склад Теплотехническое Обрудование ЦОР ТО | КГФ-ГО 78х52х13 б/у | 953666600000 | Прочее |  | шт | 145 |  |  |  | Реализация
2.481 | ПАО "Иркутскэнерго" Филиал "Ново-Иркутская ТЭЦ" | г.Иркутск бул.Рябикова 67/Склад Теплотехническое Обрудование ЦОР ТО | Подшипник 8114 (51114) б/у | 953620180000 | подшипники |  | шт | 16 | легковесный лом 12А |  |  | Реализация
2.482 | ПАО "Иркутскэнерго" Филиал "Ново-Иркутская ТЭЦ" | г.Иркутск бул.Рябикова 67/Склад Теплотехническое Обрудование ЦОР ТО | Подшипник 8124 (51124) б/у | 953620250000 | подшипники |  | шт | 45 | легковесный лом 12А |  |  | Реализация
2.483 | ПАО "Иркутскэнерго" Филиал "Ново-Иркутская ТЭЦ" | г.Иркутск бул.Рябикова 67/Склад Теплотехническое Обрудование ЦОР ТО | Седло регулятора уровня Т-175 нижняя б/у | 953666980000 | Запчасти турбин |  | шт | 2 |  |  |  | Реализация
2.484 | ПАО "Иркутскэнерго" Филиал "Ново-Иркутская ТЭЦ" | г.Иркутск бул.Рябикова 67/Склад Теплотехническое Обрудование ЦОР ТО | Клапан запорный Ду50 Ру1,6МПа 15кч892п3М с электромагнитным приводом КОФ и крепежем | 223415550000 | Запорная арматура и з/ч к ней |  | шт | 2 | легковесный локрепеже 15кч892п3М с электром4А |  |  | Реализация
2.485 | ПАО "Иркутскэнерго" Филиал "Ново-Иркутская ТЭЦ" | г.Иркутск бул.Рябикова 67/Склад Теплотехническое Обрудование ЦОР ТО | Манжета резиновая 310х250 б/у | К91000020167 | Насосы и з/ч к ним |  | шт | 6 |  |  |  | Реализация
2.486 | ПАО "Иркутскэнерго" Филиал "Ново-Иркутская ТЭЦ" | г.Иркутск бул.Рябикова 67/Склад Теплотехническое Обрудование ЦОР ТО | МАНЖЕТА АРМИРОВАННАЯ ГОСТ 8752-79 1,2-55Х80-1 б/у | К91000020101 | Насосы и з/ч к ним |  | шт | 17 |  |  |  | Реализация
2.487 | ПАО "Иркутскэнерго" Филиал "Ново-Иркутская ТЭЦ" | г.Иркутск бул.Рябикова 67/Склад Теплотехническое Обрудование ЦОР ТО | КГФ-Г -64х44х10 б/у | 953668540000 | Прочее |  | шт | 266 |  |  |  | Реализация
2.488 | ПАО "Иркутскэнерго" Филиал "Ново-Иркутская ТЭЦ" | г.Иркутск бул.Рябикова 67/Склад Теплотехническое Обрудование ЦОР ТО | шпилька 16х130 б/у | 953668020000 | Прочее |  | шт | 44 |  |  |  | Реализация
2.489 | ПАО "Иркутскэнерго" Филиал "Ново-Иркутская ТЭЦ" | г.Иркутск бул.Рябикова 67/Склад Теплотехническое Обрудование ЦОР ТО | шпилька 24х195 б/у | 953668090000 | Запчасти турбин |  | шт | 12 |  |  |  | Реализация
2.490 | ПАО "Иркутскэнерго" Филиал "Ново-Иркутская ТЭЦ" | г.Иркутск бул.Рябикова 67/Склад Теплотехническое Обрудование ЦОР ТО | седло задвижки Ду300 б/у | 953667010000 | Запчасти турбин |  | шт | 2 |  |  |  | Реализация
2.491 | ПАО "Иркутскэнерго" Филиал "Ново-Иркутская ТЭЦ" | г.Иркутск бул.Рябикова 67/Склад Теплотехническое Обрудование ЦОР ТО | Пружина винтовая 170921 б/у | К91000020132 | Запчасти турбин |  | шт | 6 |  |  |  | Реализация
2.492 | ПАО "Иркутскэнерго" Филиал "Ново-Иркутская ТЭЦ" | г.Иркутск бул.Рябикова 67/Склад Теплотехническое Обрудование ЦОР ТО | клапан регулирующий Ду100, Ру16 б/у | 953667030000 | Запорная арматура и з/ч к ней |  | шт | 1 |  |  |  | Реализация
2.493 | ПАО "Иркутскэнерго" Филиал "Ново-Иркутская ТЭЦ" | г.Иркутск бул.Рябикова 67/Склад Теплотехническое Обрудование ЦОР ТО | КГФ Г - 52х33х10 б/у | 953668520000 | Прочее |  | шт | 196 |  |  |  | Реализация
2.494 | ПАО "Иркутскэнерго" Филиал "Ново-Иркутская ТЭЦ" | г.Иркутск бул.Рябикова 67/Склад Теплотехническое Обрудование ЦОР ТО | МАНЖЕТА АРМИРОВАННАЯ ГОСТ 8752-79 1,2-22Х40-1 б/у | К91000020091 | Насосы и з/ч к ним |  | шт | 41 |  |  |  | Реализация
2.495 | ПАО "Иркутскэнерго" Филиал "Ново-Иркутская ТЭЦ" | г.Иркутск бул.Рябикова 67/Склад Теплотехническое Обрудование ЦОР ТО | Подшипник 8110 (51110) б/у | 953620150000 | подшипники |  | шт | 7 | легковесный лом 12А |  |  | Реализация
2.496 | ПАО "Иркутскэнерго" Филиал "Ново-Иркутская ТЭЦ" | г.Иркутск бул.Рябикова 67/Склад Теплотехническое Обрудование ЦОР ТО | тарелка задвижки Ду 175 б/у | 953669010000 | Запчасти турбин |  | компл | 2 |  |  |  | Реализация
2.497 | ПАО "Иркутскэнерго" Филиал "Ново-Иркутская ТЭЦ" | г.Иркутск бул.Рябикова 67/Склад Теплотехническое Обрудование ЦОР ТО | клапан обратный Ду200,Ру-10 б/у | 953667040000 | Запорная арматура и з/ч к ней |  | шт | 1 |  |  |  | Реализация
2.498 | ПАО "Иркутскэнерго" Филиал "Ново-Иркутская ТЭЦ" | г.Иркутск бул.Рябикова 67/Склад Теплотехническое Обрудование ЦОР ТО | шестерня бронзовая 325-110-55 б/у | 953667160000 | Запчасти турбин |  | шт | 1 |  |  |  | Реализация
2.499 | ПАО "Иркутскэнерго" Филиал "Ново-Иркутская ТЭЦ" | г.Иркутск бул.Рябикова 67/Склад Теплотехническое Обрудование ЦОР ТО | ВТУЛКА ФИКСИРУЮЩАЯ ЗАДВИЖКИ ДУ175 ЭИ-961Ш 652.9070.3396 | 500010580000 | Запорная арматура и з/ч к ней |  | шт | 4 |  |  |  | Реализация
2.500 | ПАО "Иркутскэнерго" Филиал "Ново-Иркутская ТЭЦ" | г.Иркутск бул.Рябикова 67/Склад Теплотехническое Обрудование ЦОР ТО | ВТУЛКА ФИКСИРУЮЩАЯ ЗАДВИЖКИ ДУ300 ЭИ-961Ш 652.9070.3053 | 500010690000 | Запорная арматура и з/ч к ней |  | шт | 18 |  |  |  | Реализация
2.501 | ПАО "Иркутскэнерго" Филиал "Ново-Иркутская ТЭЦ" | г.Иркутск бул.Рябикова 67/Склад Теплотехническое Обрудование ЦОР ТО | шестерня текстолит 285-75-50 б/у | 953667200000 | Запчасти турбин |  | шт | 3 |  |  |  | Реализация
2.502 | ПАО "Иркутскэнерго" Филиал "Ново-Иркутская ТЭЦ" | г.Иркутск бул.Рябикова 67/Склад Теплотехническое Обрудование ЦОР ТО | Подшипник (30204) 7204 б/у | 953619320000 | подшипники |  | шт | 5 | легковесный лом 12А |  |  | Реализация
2.503 | ПАО "Иркутскэнерго" Филиал "Ново-Иркутская ТЭЦ" | г.Иркутск бул.Рябикова 67/Склад Теплотехническое Обрудование ЦОР ТО | грибок Ду 100 б/у | 953667510000 | Запорная арматура и з/ч к ней |  | шт | 18 |  |  |  | Реализация
2.504 | ПАО "Иркутскэнерго" Филиал "Ново-Иркутская ТЭЦ" | г.Иркутск бул.Рябикова 67/Склад Теплотехническое Обрудование ЦОР ТО | Подшипник 315 б/у | 953179340000 | подшипники |  | шт | 4 | легковесный лом 12А |  |  | Реализация
2.505 | ПАО "Иркутскэнерго" Филиал "Ново-Иркутская ТЭЦ" | г.Иркутск бул.Рябикова 67/Склад Теплотехническое Обрудование ЦОР ТО | втулка фиксирующая Ду200 б/у | 953667490000 | Запорная арматура и з/ч к ней |  | шт | 27 |  |  |  | Реализация
2.506 | ПАО "Иркутскэнерго" Филиал "Ново-Иркутская ТЭЦ" | г.Иркутск бул.Рябикова 67/Склад Теплотехническое Обрудование ЦОР ТО | вентиль Ду65. Ру 100 б/у | 953667120000 | Запорная арматура и з/ч к ней |  | шт | 1 |  |  |  | Реализация
2.507 | ПАО "Иркутскэнерго" Филиал "Ново-Иркутская ТЭЦ" | г.Иркутск бул.Рябикова 67/Склад Теплотехническое Обрудование ЦОР ТО | МАНЖЕТА АРМИРОВАННАЯ ГОСТ 8752-79 1,2-130Х160-1 б/у | К91000020112 | Насосы и з/ч к ним |  | шт | 4 |  |  |  | Реализация
2.508 | ПАО "Иркутскэнерго" Филиал "Ново-Иркутская ТЭЦ" | г.Иркутск бул.Рябикова 67/Склад Теплотехническое Обрудование ЦОР ТО | Штуцер 50 05 ОСТ 108.318.21-82 Ст.12Х1МФ | 820268740000 | Трубная продукция |  | шт | 2 |  |  |  | Реализация
2.509 | ПАО "Иркутскэнерго" Филиал "Ново-Иркутская ТЭЦ" | г.Иркутск бул.Рябикова 67/Склад Теплотехническое Обрудование ЦОР ТО | КГФ-Г-42х26х8 б/у | 953668450000 | Прочее |  | шт | 890 |  |  |  | Реализация
2.510 | ПАО "Иркутскэнерго" Филиал "Ново-Иркутская ТЭЦ" | г.Иркутск бул.Рябикова 67/Склад Теплотехническое Обрудование ЦОР ТО | Подшипник 8213 б/у | К91000020060 | подшипники |  | шт | 37 | легковесный лом 12А |  |  | Реализация
2.511 | ПАО "Иркутскэнерго" Филиал "Ново-Иркутская ТЭЦ" | г.Иркутск бул.Рябикова 67/Склад Теплотехническое Обрудование ЦОР ТО | Подшипник 8215 (51215) б/у | 953620060000 | подшипники |  | шт | 30 | легковесный лом 12А |  |  | Реализация
2.512 | ПАО "Иркутскэнерго" Филиал "Ново-Иркутская ТЭЦ" | г.Иркутск бул.Рябикова 67/Склад Теплотехническое Обрудование ЦОР ТО | Подшипник (32208) 7508 б/у | 953618450000 | подшипники |  | шт | 143 | легковесный лом 12А |  |  | Реализация
2.513 | ПАО "Иркутскэнерго" Филиал "Ново-Иркутская ТЭЦ" | г.Иркутск бул.Рябикова 67/Склад Теплотехническое Обрудование ЦОР ТО | шестерня бронзовая 420-180-50 б/у | 953667170000 | Запчасти турбин |  | шт | 1 |  |  |  | Реализация
2.514 | ПАО "Иркутскэнерго" Филиал "Ново-Иркутская ТЭЦ" | г.Иркутск бул.Рябикова 67/Склад Теплотехническое Обрудование ЦОР ТО | Подшипник 224 б/у | К91000020043 | Подшипники |  | шт | 2 | легковесный лом 12А |  |  | Реализация
2.515 | ПАО "Иркутскэнерго" Филиал "Ново-Иркутская ТЭЦ" | г.Иркутск бул.Рябикова 67/Склад Теплотехническое Обрудование ЦОР ТО | Подшипник 1312 б/у | 953528350000 | подшипники |  | шт | 5 | легковесный лом 12А |  |  | Реализация
2.516 | ПАО "Иркутскэнерго" Филиал "Ново-Иркутская ТЭЦ" | г.Иркутск бул.Рябикова 67/Склад Теплотехническое Обрудование ЦОР ТО | Тройник переходный Ду 200х150 ст.15х1МФ б\у | К91000010306 | Трубная продукция |  | шт | 1 |  |  |  | Реализация
2.517 | ПАО "Иркутскэнерго" Филиал "Ново-Иркутская ТЭЦ" | г.Иркутск бул.Рябикова 67/Склад Теплотехническое Обрудование ЦОР ТО | МАНЖЕТА АРМИРОВАННАЯ ГОСТ 8752-79 1,2-30Х52-1 б/у | К91000020096 | Насосы и з/ч к ним |  | шт | 52 |  |  |  | Реализация
2.518 | ПАО "Иркутскэнерго" Филиал "Ново-Иркутская ТЭЦ" | г.Иркутск бул.Рябикова 67/Склад Теплотехническое Обрудование ЦОР ТО | втулка фиксатора задвижки Ду200 верхняя б/у | 953667460000 | Запорная арматура и з/ч к ней |  | шт | 3 |  |  |  | Реализация
2.519 | ПАО "Иркутскэнерго" Филиал "Ново-Иркутская ТЭЦ" | г.Иркутск бул.Рябикова 67/Склад Теплотехническое Обрудование ЦОР ТО | МАНЖЕТА АРМИРОВАННАЯ ГОСТ 8752-79 1,2-80Х105-1 б/у | К91000020107 | Насосы и з/ч к ним |  | шт | 58 |  |  |  | Реализация
2.520 | ПАО "Иркутскэнерго" Филиал "Ново-Иркутская ТЭЦ" | г.Иркутск бул.Рябикова 67/Склад Теплотехническое Обрудование ЦОР ТО | Штуцер 50 04 ОСТ 108.462.02 Ст.20 б/у | К91000020119 | Трубная продукция |  | шт | 2 |  |  |  | Реализация
2.521 | ПАО "Иркутскэнерго" Филиал "Ново-Иркутская ТЭЦ" | г.Иркутск бул.Рябикова 67/Склад Теплотехническое Обрудование ЦОР ТО | Подшипник 1202 б/у | К91000020052 | подшипники |  | шт | 25 | легковесный лом 12А |  |  | Реализация
2.522 | ПАО "Иркутскэнерго" Филиал "Ново-Иркутская ТЭЦ" | г.Иркутск бул.Рябикова 67/Склад Теплотехническое Обрудование ЦОР ТО | Подшипник 8207 (51207) б/у | 953620100000 | подшипники |  | шт | 50 | легковесный лом 12А |  |  | Реализация
2.523 | ПАО "Иркутскэнерго" Филиал "Ново-Иркутская ТЭЦ" | г.Иркутск бул.Рябикова 67/Склад Теплотехническое Обрудование ЦОР ТО | Задвижка стальная штампосварная Ду200 Ру25 30с65нж с патрубками под приварку | Б20201680000 | Запорная арматура и з/ч к ней |  | шт | 2 |  |  |  | Реализация
2.524 | ПАО "Иркутскэнерго" Филиал "Ново-Иркутская ТЭЦ" | г.Иркутск бул.Рябикова 67/Склад Теплотехническое Обрудование ЦОР ТО | Электропривод Danfoss AMV 56 (082H3024) | 223111360000 | Низковольтное оборудование |  | шт | 1 |  |  |  | Реализация
2.525 | ПАО "Иркутскэнерго" Филиал "Ново-Иркутская ТЭЦ" | г.Иркутск бул.Рябикова 67/Склад Теплотехническое Обрудование ЦОР ТО | седло задвижки Ду 200,ЗЧ -883-200-6-01 б/у | 953667670000 | Запчасти турбин |  | шт | 2 |  |  |  | Реализация
2.526 | ПАО "Иркутскэнерго" Филиал "Ново-Иркутская ТЭЦ" | г.Иркутск бул.Рябикова 67/Склад Теплотехническое Обрудование ЦОР ТО | Штуцер ДУ10 Ф 26Х110 ст12Х1МФ 03 ОСТ 108.462.08.82 | Ж11000260001 | Трубная продукция |  | шт | 17 |  |  |  | Реализация
2.527 | ПАО "Иркутскэнерго" Филиал "Ново-Иркутская ТЭЦ" | г.Иркутск бул.Рябикова 67/Склад Теплотехническое Обрудование ЦОР ТО | Диафрагма 819.01.111.02 | 510703270000 | Запчасти турбин |  | шт | 6 |  |  |  | Реализация
2.528 | ПАО "Иркутскэнерго" Филиал "Ново-Иркутская ТЭЦ" | г.Иркутск бул.Рябикова 67/Склад Теплотехническое Обрудование ЦОР ТО | шпилька 36х150 б/у | 953668010000 | Запчасти турбин |  | шт | 45 |  |  |  | Реализация
2.529 | ПАО "Иркутскэнерго" Филиал "Ново-Иркутская ТЭЦ" | г.Иркутск бул.Рябикова 67/Склад Теплотехническое Обрудование ЦОР ТО | Подшипник 8218 (51218) б/у | 953620040000 | подшипники |  | шт | 30 | легковесный лом 12А |  |  | Реализация
2.530 | ПАО "Иркутскэнерго" Филиал "Ново-Иркутская ТЭЦ" | г.Иркутск бул.Рябикова 67/Склад Теплотехническое Обрудование ЦОР ТО | Подшипник 8122 (51122) б/у | 953620240000 | подшипники |  | шт | 83 | легковесный лом 12А |  |  | Реализация
2.531 | ПАО "Иркутскэнерго" Филиал "Ново-Иркутская ТЭЦ" | г.Иркутск бул.Рябикова 67/Склад Теплотехническое Обрудование ЦОР ТО | Шток 218304 б/у | 953668570000 | Запчасти турбин |  | шт | 4 |  |  |  | Реализация
2.532 | ПАО "Иркутскэнерго" Филиал "Ново-Иркутская ТЭЦ" | г.Иркутск бул.Рябикова 67/Склад Теплотехническое Обрудование ЦОР ТО | болт (откидной) М30х190 б/у | 953668300000 | Запчасти турбин |  | шт | 35 |  |  |  | Реализация
2.533 | ПАО "Иркутскэнерго" Филиал "Ново-Иркутская ТЭЦ" | г.Иркутск бул.Рябикова 67/Склад Теплотехническое Обрудование ЦОР ТО | Подшипник (206) 6206 б/у | 953618590000 | подшипники |  | шт | 8 |  |  |  | Реализация
2.534 | ПАО "Иркутскэнерго" Филиал "Ново-Иркутская ТЭЦ" | г.Иркутск бул.Рябикова 67/Склад Теплотехническое Обрудование ЦОР ТО | Пружина винтовая 151159 б/у | К91000020136 | Запчасти турбин |  | шт | 3 |  |  |  | Реализация
2.535 | ПАО "Иркутскэнерго" Филиал "Ново-Иркутская ТЭЦ" | г.Иркутск бул.Рябикова 67/Склад Теплотехническое Обрудование ЦОР ТО | КГФ 170х145х15 б/у | 953666490000 | Прочее |  | шт | 28 |  |  |  | Реализация
2.536 | ПАО "Иркутскэнерго" Филиал "Ново-Иркутская ТЭЦ" | г.Иркутск бул.Рябикова 67/Склад Теплотехническое Обрудование ЦОР ТО | МАНЖЕТА АРМИРОВАННАЯ ГОСТ 8752-79 1,2-105Х130-1 б/у | К91000020109 | Насосы и з/ч к ним |  | шт | 77 |  |  |  | Реализация
2.537 | ПАО "Иркутскэнерго" Филиал "Ново-Иркутская ТЭЦ" | г.Иркутск бул.Рябикова 67/Склад Теплотехническое Обрудование ЦОР ТО | Вкладыш подшипника насоса 96ДПВ (капралон) б/у | К91000020115 | Запчасти турбин |  | шт | 3 |  |  |  | Реализация
2.538 | ПАО "Иркутскэнерго" Филиал "Ново-Иркутская ТЭЦ" | г.Иркутск бул.Рябикова 67/Склад Теплотехническое Обрудование ЦОР ТО | втулка шпинделя Ду100 б/у | 953667110000 | Запорная арматура и з/ч к ней |  | шт | 7 |  |  |  | Реализация
2.539 | ПАО "Иркутскэнерго" Филиал "Ново-Иркутская ТЭЦ" | г.Иркутск бул.Рябикова 67/Склад Теплотехническое Обрудование ЦОР ТО | ПОДШИПНИК 117 | 150243670000 | подшипники |  | шт | 4 | легковесный лом 12А |  |  | Реализация
2.540 | ПАО "Иркутскэнерго" Филиал "Ново-Иркутская ТЭЦ" | г.Иркутск бул.Рябикова 67/Склад Теплотехническое Обрудование ЦОР ТО | МАНЖЕТА АРМИРОВАННАЯ ГОСТ 8752-79 1,2-25Х42-1 б/у | К91000020095 | Насосы и з/ч к ним |  | шт | 20 |  |  |  | Реализация
2.541 | ПАО "Иркутскэнерго" Филиал "Ново-Иркутская ТЭЦ" | г.Иркутск бул.Рябикова 67/Склад Теплотехническое Обрудование ЦОР ТО | КГФ-ГО -52х33х10 б/у | 953668530000 | Прочее |  | шт | 166 |  |  |  | Реализация
2.542 | ПАО "Иркутскэнерго" Филиал "Ново-Иркутская ТЭЦ" | г.Иркутск бул.Рябикова 67/Склад Теплотехническое Обрудование ЦОР ТО | обойма задвижки Ду200.883-20-4А -01 б/у | 953667440000 | Запчасти турбин |  | шт | 12 |  |  |  | Реализация
2.543 | ПАО "Иркутскэнерго" Филиал "Ново-Иркутская ТЭЦ" | г.Иркутск бул.Рябикова 67/Склад Теплотехническое Обрудование ЦОР ТО | КГФ-Г 52х36х8 б/у | 953666570000 | Насосы и з/ч к ним |  | шт | 696 |  |  |  | Реализация
2.544 | ПАО "Иркутскэнерго" Филиал "Ново-Иркутская ТЭЦ" | г.Иркутск бул.Рябикова 67/Склад Теплотехническое Обрудование ЦОР ТО | задвижкаДу25 Ру16 б/у | 953559280000 | Запорная арматура и з/ч к ней |  | шт | 1 |  |  |  | Реализация
2.545 | ПАО "Иркутскэнерго" Филиал "Ново-Иркутская ТЭЦ" | г.Иркутск бул.Рябикова 67/Склад Теплотехническое Обрудование ЦОР ТО | шток вентиля Ду-18 б/у | 953668250000 | Запорная арматура и з/ч к ней |  | шт | 22 |  |  |  | Реализация
2.546 | ПАО "Иркутскэнерго" Филиал "Ново-Иркутская ТЭЦ" | г.Иркутск бул.Рябикова 67/Склад Теплотехническое Обрудование ЦОР ТО | Подшипник 8311 б/у | 953619880000 | подшипники |  | шт | 13 | легковесный лом 12А |  |  | Реализация
2.547 | ПАО "Иркутскэнерго" Филиал "Ново-Иркутская ТЭЦ" | г.Иркутск бул.Рябикова 67/Склад Теплотехническое Обрудование ЦОР ТО | вентиль Ду65. Ру230 (под эл.привод) б/у | 953667080000 | Запорная арматура и з/ч к ней |  | шт | 2 |  |  |  | Реализация
2.548 | ПАО "Иркутскэнерго" Филиал "Ново-Иркутская ТЭЦ" | г.Иркутск бул.Рябикова 67/Склад Теплотехническое Обрудование ЦОР ТО | болт(откидной)М36х230) б/у | 953668320000 | Запчасти турбин |  | шт | 3 |  |  |  | Реализация
2.549 | ПАО "Иркутскэнерго" Филиал "Ново-Иркутская ТЭЦ" | г.Иркутск бул.Рябикова 67/Склад Теплотехническое Обрудование ЦОР ТО | Подшипник ШСП-50 б/у | К91000020071 | подшипники |  | шт | 6 | легковесный лом 12А |  |  | Реализация
2.550 | ПАО "Иркутскэнерго" Филиал "Ново-Иркутская ТЭЦ" | г.Иркутск бул.Рябикова 67/Склад Теплотехническое Обрудование ЦОР ТО | седло задвижки Ду 100, 1010-100-1-1-01 б/у | 953667570000 | Запорная арматура и з/ч к ней |  | шт | 6 |  |  |  | Реализация
2.551 | ПАО "Иркутскэнерго" Филиал "Ново-Иркутская ТЭЦ" | г.Иркутск бул.Рябикова 67/Склад Теплотехническое Обрудование ЦОР ТО | МАНЖЕТА АРМИРОВАННАЯ ГОСТ 8752-79 1,2-160Х185-1б/у | К91000020113 | Насосы и з/ч к ним |  | шт | 57 |  |  |  | Реализация
2.552 | ПАО "Иркутскэнерго" Филиал "Ново-Иркутская ТЭЦ" | г.Иркутск бул.Рябикова 67/Склад Теплотехническое Обрудование ЦОР ТО | Подшипник 2220 б/у | 953538860000 | подшипники |  | шт | 5 | легковесный лом 12А |  |  | Реализация
2.553 | ПАО "Иркутскэнерго" Филиал "Ново-Иркутская ТЭЦ" | г.Иркутск бул.Рябикова 67/Склад Теплотехническое Обрудование ЦОР ТО | втулка резьбовая вентиля ДУ-50 б/у | 953667860000 | Запорная арматура и з/ч к ней |  | шт | 10 |  |  |  | Реализация
2.554 | ПАО "Иркутскэнерго" Филиал "Ново-Иркутская ТЭЦ" | г.Иркутск бул.Рябикова 67/Склад Теплотехническое Обрудование ЦОР ТО | МАНЖЕТА АРМИРОВАННАЯ ГОСТ 8752-79 1,2-85Х110-1 б/у | К91000020106 | Насосы и з/ч к ним |  | шт | 12 |  |  |  | Реализация
2.555 | ПАО "Иркутскэнерго" Филиал "Ново-Иркутская ТЭЦ" | г.Иркутск бул.Рябикова 67/Склад Теплотехническое Обрудование ЦОР ТО | втулка фиксируюшая задвижки Ду-200ЭИ-961ш 652.9070.3054 б/у | 953667720000 | Насосы и з/ч к ним |  | шт | 5 |  |  |  | Реализация
2.556 | ПАО "Иркутскэнерго" Филиал "Ново-Иркутская ТЭЦ" | г.Иркутск бул.Рябикова 67/Склад Теплотехническое Обрудование ЦОР ТО | Лента бандажная 2-ой ступени б/у | К91000020175 | Запчасти турбин |  | шт | 18 |  |  |  | Реализация
2.557 | ПАО "Иркутскэнерго" Филиал "Ново-Иркутская ТЭЦ" | г.Иркутск бул.Рябикова 67/Склад Теплотехническое Обрудование ЦОР ТО | Подшипник 2210 б/у | К91000020054 | подшипники |  | шт | 23 | легковесный лом 12А |  |  | Реализация
2.558 | ПАО "Иркутскэнерго" Филиал "Ново-Иркутская ТЭЦ" | г.Иркутск бул.Рябикова 67/Склад Теплотехническое Обрудование ЦОР ТО | МАНЖЕТА АРМИРОВАННАЯ ГОСТ 8752-79 1,2-90Х120-1 б/у | К91000020111 | Насосы и з/ч к ним |  | шт | 18 |  |  |  | Реализация
2.559 | ПАО "Иркутскэнерго" Филиал "Ново-Иркутская ТЭЦ" | г.Иркутск бул.Рябикова 67/Склад Теплотехническое Обрудование ЦОР ТО | Пружина винтовая 216133 б/у | К91000020133 | Запчасти турбин |  | шт | 1 |  |  |  | Реализация
2.560 | ПАО "Иркутскэнерго" Филиал "Ново-Иркутская ТЭЦ" | г.Иркутск бул.Рябикова 67/Склад Теплотехническое Обрудование ЦОР ТО | КГФ-Г-О 52х36х8 б/у | 953666580000 | Прочее |  | шт | 422 |  |  |  | Реализация
2.561 | ПАО "Иркутскэнерго" Филиал "Ново-Иркутская ТЭЦ" | г.Иркутск бул.Рябикова 67/Склад Теплотехническое Обрудование ЦОР ТО | штуцер ДУ20 ст12 х1 МФ б/у | 953666810000 | Трубная продукция |  | шт | 2 |  |  |  | Реализация
2.562 | ПАО "Иркутскэнерго" Филиал "Ново-Иркутская ТЭЦ" | г.Иркутск бул.Рябикова 67/Склад Теплотехническое Обрудование ЦОР ТО | шибер регулятора давления Ду-175 -2 б/у | 953667360000 | Запорная арматура и з/ч к ней |  | шт | 6 |  |  |  | Реализация
2.563 | ПАО "Иркутскэнерго" Филиал "Ново-Иркутская ТЭЦ" | г.Иркутск бул.Рябикова 67/Склад Теплотехническое Обрудование ЦОР ТО | Пружина винтовая 40х82х4 б/у | К91000020141 | Запчасти турбин |  | шт | 1 |  |  |  | Реализация
2.564 | ПАО "Иркутскэнерго" Филиал "Ново-Иркутская ТЭЦ" | г.Иркутск бул.Рябикова 67/Склад Теплотехническое Обрудование ЦОР ТО | седло задвижки Ду 225 ЗЧ 350-225-5А б/у | 953667660000 | Запчасти турбин |  | шт | 10 |  |  |  | Реализация
2.565 | ПАО "Иркутскэнерго" Филиал "Ново-Иркутская ТЭЦ" | г.Иркутск бул.Рябикова 67/Склад Теплотехническое Обрудование ЦОР ТО | Гайка АМ30х3,5 6g ЭП-182 б/у | К91000020127 | Запчасти турбин |  | шт | 107 |  |  |  | Реализация
2.566 | ПАО "Иркутскэнерго" Филиал "Ново-Иркутская ТЭЦ" | г.Иркутск бул.Рябикова 67/Склад Теплотехническое Обрудование ЦОР ТО | ПОДШИПНИК 1000818 | А50707270000 | подшипники |  | шт | 6 | легковесный лом 12А |  |  | Реализация
2.567 | ПАО "Иркутскэнерго" Филиал "Ново-Иркутская ТЭЦ" | г.Иркутск бул.Рябикова 67/Склад Теплотехническое Обрудование ЦОР ТО | Подшипник 8206 б/у | К91000020057 | подшипники |  | шт | 9 | легковесный лом 12А |  |  | Реализация
2.568 | ПАО "Иркутскэнерго" Филиал "Ново-Иркутская ТЭЦ" | г.Иркутск бул.Рябикова 67/Склад Теплотехническое Обрудование ЦОР ТО | втулка шпинделя РД Ду 175 б/у | 953667240000 | Запорная арматура и з/ч к ней |  | шт | 13 |  |  |  | Реализация
2.569 | ПАО "Иркутскэнерго" Филиал "Ново-Иркутская ТЭЦ" | г.Иркутск бул.Рябикова 67/Склад Теплотехническое Обрудование ЦОР ТО | Шпиндель 1052-65-6 (1052-65) | Д00101130000 | Запорная арматура и з/ч к ней |  | шт | 9 |  |  |  | Реализация
2.570 | ПАО "Иркутскэнерго" Филиал "Ново-Иркутская ТЭЦ" | г.Иркутск бул.Рябикова 67/Склад Теплотехническое Обрудование ЦОР ТО | Болт специальный СТ-207626-1 б/у | К91000020173 | Запорная арматура и з/ч к ней |  | шт | 10 |  |  |  | Реализация
2.571 | ПАО "Иркутскэнерго" Филиал "Ново-Иркутская ТЭЦ" | г.Иркутск бул.Рябикова 67/Склад Теплотехническое Обрудование ЦОР ТО | шпилька 26х130 б/у | 953668140000 | Запорная арматура и з/ч к ней |  | шт | 8 |  |  |  | Реализация
2.572 | ПАО "Иркутскэнерго" Филиал "Ново-Иркутская ТЭЦ" | г.Иркутск бул.Рябикова 67/Склад Теплотехническое Обрудование ЦОР ТО | Ремкомплект рабочего колеса эксгаустера б/у | К91000020120 | Запчасти турбин |  | шт | 2 |  |  |  | Реализация
2.573 | ПАО "Иркутскэнерго" Филиал "Ново-Иркутская ТЭЦ" | г.Иркутск бул.Рябикова 67/Склад Теплотехническое Обрудование ЦОР ТО | Пружина винтовая 1152102 б/у | К91000020137 | Запчасти турбин |  | шт | 30 |  |  |  | Реализация
2.574 | ПАО "Иркутскэнерго" Филиал "Ново-Иркутская ТЭЦ" | г.Иркутск бул.Рябикова 67/Склад Теплотехническое Обрудование ЦОР ТО | седло РД Ду 175 ЗЧ 811-175 б/у | 953667280000 | Запчасти турбин |  | шт | 3 |  |  |  | Реализация
2.575 | ПАО "Иркутскэнерго" Филиал "Ново-Иркутская ТЭЦ" | г.Иркутск бул.Рябикова 67/Склад Теплотехническое Обрудование ЦОР ТО | Подшипник 8106 б/у | 951803360000 | подшипник |  | шт | 66 | легковесный лом 12А |  |  | Реализация
2.576 | ПАО "Иркутскэнерго" Филиал "Ново-Иркутская ТЭЦ" | г.Иркутск бул.Рябикова 67/Склад Теплотехническое Обрудование ЦОР ТО | Вентиль, Ду40 Ру10 б/у | 951805950000 | Запорная арматура и з/ч к ней |  | шт | 3 |  |  |  | Реализация
2.577 | ПАО "Иркутскэнерго" Филиал "Ново-Иркутская ТЭЦ" | г.Иркутск бул.Рябикова 67/Склад Теплотехническое Обрудование ЦОР ТО | Вентиль, Ду100 Ру16 б/у | 951805960000 | Запорная арматура и з/ч к ней |  | шт | 1 |  |  |  | Реализация
2.578 | ПАО "Иркутскэнерго" Филиал "Ново-Иркутская ТЭЦ" | г.Иркутск бул.Рябикова 67/Склад Теплотехническое Обрудование ЦОР ТО | Гиб 45, ф76х14 б/у | 951806070000 | Трубная продукция |  | кг | 51.22 | негабаритный лом 5А |  |  | Реализация
2.579 | ПАО "Иркутскэнерго" Филиал "Ново-Иркутская ТЭЦ" | г.Иркутск бул.Рябикова 67/Склад Теплотехническое Обрудование ЦОР ТО | ОК, Ду32 Ру25 б/у | 951806330000 | Запорная арматура и з/ч к ней |  | шт | 10 |  |  |  | Реализация
2.580 | ПАО "Иркутскэнерго" Филиал "Ново-Иркутская ТЭЦ" | г.Иркутск бул.Рябикова 67/Склад Теплотехническое Обрудование ЦОР ТО | ОК, Ду65 Ру16 б/у | 951806340000 | Запорная арматура и з/ч к ней |  | шт | 5 |  |  |  | Реализация
2.581 | ПАО "Иркутскэнерго" Филиал "Ново-Иркутская ТЭЦ" | г.Иркутск бул.Рябикова 67/Склад Теплотехническое Обрудование ЦОР ТО | ОК, Ду65 Ру25 б/у | 951806350000 | Запорная арматура и з/ч к ней |  | шт | 7 |  |  |  | Реализация
2.582 | ПАО "Иркутскэнерго" Филиал "Ново-Иркутская ТЭЦ" | г.Иркутск бул.Рябикова 67/Склад Теплотехническое Обрудование ЦОР ТО | Фланец б/у, ф40 б/у | 951807110000 | Запорная арматура и з/ч к ней |  | шт | 5 |  |  |  | Реализация
2.583 | ПАО "Иркутскэнерго" Филиал "Ново-Иркутская ТЭЦ" | г.Иркутск бул.Рябикова 67/Склад Теплотехническое Обрудование ЦОР ТО | Фланец б/у, ф25 б/у | 951807120000 | Запорная арматура и з/ч к ней |  | шт | 5 |  |  |  | Реализация
2.584 | ПАО "Иркутскэнерго" Филиал "Ново-Иркутская ТЭЦ" | г.Иркутск бул.Рябикова 67/Склад Теплотехническое Обрудование ЦОР ТО | Подшипник, 118 б/у | 951809080000 | подшипник |  | шт | 24 |  |  |  | Реализация
2.585 | ПАО "Иркутскэнерго" Филиал "Ново-Иркутская ТЭЦ" | г.Иркутск бул.Рябикова 67/Склад Теплотехническое Обрудование ЦОР ТО | Подшипник, 202 б/у | 951809110000 | подшипник |  | шт | 4 |  |  |  | Реализация
2.586 | ПАО "Иркутскэнерго" Филиал "Ново-Иркутская ТЭЦ" | г.Иркутск бул.Рябикова 67/Склад Теплотехническое Обрудование ЦОР ТО | Подшипник, 211 б/у | 951809170000 | подшипник |  | шт | 9 |  |  |  | Реализация
2.587 | ПАО "Иркутскэнерго" Филиал "Ново-Иркутская ТЭЦ" | г.Иркутск бул.Рябикова 67/Склад Теплотехническое Обрудование ЦОР ТО | Подшипник, 230 б/у | 951809260000 | подшипник |  | шт | 6 |  |  |  | Реализация
2.588 | ПАО "Иркутскэнерго" Филиал "Ново-Иркутская ТЭЦ" | г.Иркутск бул.Рябикова 67/Склад Теплотехническое Обрудование ЦОР ТО | Подшипник, 1304 б/у | 951809490000 | подшипник |  | шт | 8 |  |  |  | Реализация
2.589 | ПАО "Иркутскэнерго" Филиал "Ново-Иркутская ТЭЦ" | г.Иркутск бул.Рябикова 67/Склад Теплотехническое Обрудование ЦОР ТО | Подшипник, 2222 б/у | 951809600000 | подшипник |  | шт | 12 |  |  |  | Реализация
2.590 | ПАО "Иркутскэнерго" Филиал "Ново-Иркутская ТЭЦ" | г.Иркутск бул.Рябикова 67/Склад Теплотехническое Обрудование ЦОР ТО | Подшипник, 2224 б/у | 951809610000 | подшипник |  | шт | 10 |  |  |  | Реализация
2.591 | ПАО "Иркутскэнерго" Филиал "Ново-Иркутская ТЭЦ" | г.Иркутск бул.Рябикова 67/Склад Теплотехническое Обрудование ЦОР ТО | Подшипник, 2308 б/у | 951809620000 | подшипник |  | шт | 4 |  |  |  | Реализация
2.592 | ПАО "Иркутскэнерго" Филиал "Ново-Иркутская ТЭЦ" | г.Иркутск бул.Рябикова 67/Склад Теплотехническое Обрудование ЦОР ТО | Подшипник, 2309 б/у | 951809630000 | подшипник |  | шт | 2 |  |  |  | Реализация
2.593 | ПАО "Иркутскэнерго" Филиал "Ново-Иркутская ТЭЦ" | г.Иркутск бул.Рябикова 67/Склад Теплотехническое Обрудование ЦОР ТО | Подшипник, 6012 б/у | 951809820000 | подшипник |  | шт | 1 |  |  |  | Реализация
2.594 | ПАО "Иркутскэнерго" Филиал "Ново-Иркутская ТЭЦ" | г.Иркутск бул.Рябикова 67/Склад Теплотехническое Обрудование ЦОР ТО | Подшипник, 6200 б/у | 951809860000 | подшипник |  | шт | 9 |  |  |  | Реализация
2.595 | ПАО "Иркутскэнерго" Филиал "Ново-Иркутская ТЭЦ" | г.Иркутск бул.Рябикова 67/Склад Теплотехническое Обрудование ЦОР ТО | Подшипник, 6205 б/у | 951809880000 | подшипник |  | шт | 3 |  |  |  | Реализация
2.596 | ПАО "Иркутскэнерго" Филиал "Ново-Иркутская ТЭЦ" | г.Иркутск бул.Рябикова 67/Склад Теплотехническое Обрудование ЦОР ТО | Подшипник, 7214 б/у | 951809980000 | подшипник |  | шт | 31 |  |  |  | Реализация
2.597 | ПАО "Иркутскэнерго" Филиал "Ново-Иркутская ТЭЦ" | г.Иркутск бул.Рябикова 67/Склад Теплотехническое Обрудование ЦОР ТО | Подшипник, 7510 б/у | 951810150000 | подшипник |  | шт | 93 |  |  |  | Реализация
2.598 | ПАО "Иркутскэнерго" Филиал "Ново-Иркутская ТЭЦ" | г.Иркутск бул.Рябикова 67/Склад Теплотехническое Обрудование ЦОР ТО | Подшипник, 7520 б/у | 951810210000 | подшипник |  | шт | 8 |  |  |  | Реализация
2.599 | ПАО "Иркутскэнерго" Филиал "Ново-Иркутская ТЭЦ" | г.Иркутск бул.Рябикова 67/Склад Теплотехническое Обрудование ЦОР ТО | Подшипник, 7610 б/у | 951810300000 | подшипник |  | шт | 22 |  |  |  | Реализация
2.600 | ПАО "Иркутскэнерго" Филиал "Ново-Иркутская ТЭЦ" | г.Иркутск бул.Рябикова 67/Склад Теплотехническое Обрудование ЦОР ТО | Подшипник, 8105 б/у | 951810370000 | подшипник |  | шт | 22 |  |  |  | Реализация
2.601 | ПАО "Иркутскэнерго" Филиал "Ново-Иркутская ТЭЦ" | г.Иркутск бул.Рябикова 67/Склад Теплотехническое Обрудование ЦОР ТО | Подшипник, 8117 б/у | 951810460000 | подшипник |  | шт | 8 |  |  |  | Реализация
2.602 | ПАО "Иркутскэнерго" Филиал "Ново-Иркутская ТЭЦ" | г.Иркутск бул.Рябикова 67/Склад Теплотехническое Обрудование ЦОР ТО | Подшипник, 8120 б/у | 951810480000 | подшипник |  | шт | 30 | легковесный лом 12А |  |  | Реализация
2.603 | ПАО "Иркутскэнерго" Филиал "Ново-Иркутская ТЭЦ" | г.Иркутск бул.Рябикова 67/Склад Теплотехническое Обрудование ЦОР ТО | Подшипник, 8122 б/у | 951810490000 | подшипник |  | шт | 14 | легковесный лом 12А |  |  | Реализация
2.604 | ПАО "Иркутскэнерго" Филиал "Ново-Иркутская ТЭЦ" | г.Иркутск бул.Рябикова 67/Склад Теплотехническое Обрудование ЦОР ТО | Подшипник, 8208 б/у | 951810540000 | подшипник |  | шт | 3 | легковесный лом 12А |  |  | Реализация
2.605 | ПАО "Иркутскэнерго" Филиал "Ново-Иркутская ТЭЦ" | г.Иркутск бул.Рябикова 67/Склад Теплотехническое Обрудование ЦОР ТО | Подшипник, 8311 б/у | 951810700000 | подшипник |  | шт | 13 | легковесный лом 12А |  |  | Реализация
2.606 | ПАО "Иркутскэнерго" Филиал "Ново-Иркутская ТЭЦ" | г.Иркутск бул.Рябикова 67/Склад Теплотехническое Обрудование ЦОР ТО | Подшипник, 22220 б/у | 951810750000 | подшипник |  | шт | 3 | легковесный лом 12А |  |  | Реализация
2.607 | ПАО "Иркутскэнерго" Филиал "Ново-Иркутская ТЭЦ" | г.Иркутск бул.Рябикова 67/Склад Теплотехническое Обрудование ЦОР ТО | Подшипник, 32309 б/у | 951810870000 | подшипник |  | шт | 9 | легковесный лом 12А |  |  | Реализация
2.608 | ПАО "Иркутскэнерго" Филиал "Ново-Иркутская ТЭЦ" | г.Иркутск бул.Рябикова 67/Склад Теплотехническое Обрудование ЦОР ТО | Подшипник, 46111 б/у | 951810950000 | подшипник |  | шт | 21 | легковесный лом 12А |  |  | Реализация
2.609 | ПАО "Иркутскэнерго" Филиал "Ново-Иркутская ТЭЦ" | г.Иркутск бул.Рябикова 67/Склад Теплотехническое Обрудование ЦОР ТО | Подшипник, 53618 б/у | 951811180000 | подшипник |  | шт | 1 | легковесный лом 12А |  |  | Реализация
2.610 | ПАО "Иркутскэнерго" Филиал "Ново-Иркутская ТЭЦ" | г.Иркутск бул.Рябикова 67/Склад Теплотехническое Обрудование ЦОР ТО | Подшипник, 66412 б/у | 951811230000 | подшипник |  | шт | 5 | легковесный лом 12А |  |  | Реализация
2.611 | ПАО "Иркутскэнерго" Филиал "Ново-Иркутская ТЭЦ" | г.Иркутск бул.Рябикова 67/Склад Теплотехническое Обрудование ЦОР ТО | Подшипник, 92317 б/у | 951811270000 | подшипник |  | шт | 2 | легковесный лом 12А |  |  | Реализация
2.612 | ПАО "Иркутскэнерго" Филиал "Ново-Иркутская ТЭЦ" | г.Иркутск бул.Рябикова 67/Склад Теплотехническое Обрудование ЦОР ТО | Подшипник, 97506 б/у | 951811280000 | подшипник |  | шт | 14 | легковесный лом 12А |  |  | Реализация
2.613 | ПАО "Иркутскэнерго" Филиал "Ново-Иркутская ТЭЦ" | г.Иркутск бул.Рябикова 67/Склад Теплотехническое Обрудование ЦОР ТО | Подшипник, ШСП50 б/у | 951811400000 | подшипник |  | шт | 6 | легковесный лом 12А |  |  | Реализация
2.614 | ПАО "Иркутскэнерго" Филиал "Ново-Иркутская ТЭЦ" | г.Иркутск бул.Рябикова 67/Склад Теплотехническое Обрудование ЦОР ТО | Седло задвижки, 12Х18Н10Т, Ду225 б/у | 951811690000 | Запчасти турбин |  | шт | 4 |  |  |  | Реализация
2.615 | ПАО "Иркутскэнерго" Филиал "Ново-Иркутская ТЭЦ" | г.Иркутск бул.Рябикова 67/Склад Теплотехническое Обрудование ЦОР ТО | Седло задвижки, 12Х18Н10Т, Ду200 б/у | 951811720000 | Запчасти турбин |  | шт | 2 |  |  |  | Реализация
2.616 | ПАО "Иркутскэнерго" Филиал "Ново-Иркутская ТЭЦ" | г.Иркутск бул.Рябикова 67/Склад Теплотехническое Обрудование ЦОР ТО | Шпиндель задвижки ф36, Ду400, Ру10 б/у | 951811900000 | Запчасти турбин |  | шт | 2 |  |  |  | Реализация
2.617 | ПАО "Иркутскэнерго" Филиал "Ново-Иркутская ТЭЦ" | г.Иркутск бул.Рябикова 67/Склад Теплотехническое Обрудование ЦОР ТО | Шпиндель задвижки ф40, Ду400, Ру10 б/у | 951811910000 | Запчасти турбин |  | шт | 1 |  |  |  | Реализация
2.618 | ПАО "Иркутскэнерго" Филиал "Ново-Иркутская ТЭЦ" | г.Иркутск бул.Рябикова 67/Склад Теплотехническое Обрудование ЦОР ТО | Шпиндель задвижки ф28, Ду200, Ру10 б/у | 951811930000 | Запчасти турбин |  | шт | 4 |  |  |  | Реализация
2.619 | ПАО "Иркутскэнерго" Филиал "Ново-Иркутская ТЭЦ" | г.Иркутск бул.Рябикова 67/Склад Теплотехническое Обрудование ЦОР ТО | Шпиндель задвижки ф20, Ду150, Ру10 б/у | 951811940000 | Запчасти турбин |  | шт | 3 |  |  |  | Реализация
2.620 | ПАО "Иркутскэнерго" Филиал "Ново-Иркутская ТЭЦ" | г.Иркутск бул.Рябикова 67/Склад Теплотехническое Обрудование ЦОР ТО | Шпиндель вентиля, ст35Х, Ду65 б/у | 951811970000 | Запчасти турбин |  | шт | 23 |  |  |  | Реализация
2.621 | ПАО "Иркутскэнерго" Филиал "Ново-Иркутская ТЭЦ" | г.Иркутск бул.Рябикова 67/Склад Теплотехническое Обрудование ЦОР ТО | Шток ВАЗвентиля, сталь, Ду10, Ру140 б/у | 951812080000 | Запчасти турбин |  | шт | 13 |  |  |  | Реализация
2.622 | ПАО "Иркутскэнерго" Филиал "Ново-Иркутская ТЭЦ" | г.Иркутск бул.Рябикова 67/Склад Теплотехническое Обрудование ЦОР ТО | Шток ВАЗвентиля, титан, Ду10, Ру140 б/у | 951812090000 | Запчасти турбин |  | шт | 9 |  |  |  | Реализация
2.623 | ПАО "Иркутскэнерго" Филиал "Ново-Иркутская ТЭЦ" | г.Иркутск бул.Рябикова 67/Склад Теплотехническое Обрудование ЦОР ТО | Шток вентиля титан, Ду10, Ру230 б/у | 951812110000 | Запчасти турбин |  | шт | 3 |  |  |  | Реализация
2.624 | ПАО "Иркутскэнерго" Филиал "Ново-Иркутская ТЭЦ" | г.Иркутск бул.Рябикова 67/Склад Теплотехническое Обрудование ЦОР ТО | Вентиль, Ду100 Ру40, б/у | 951812200000 | Запчасти турбин |  | шт | 1 |  |  |  | Реализация
2.625 | ПАО "Иркутскэнерго" Филиал "Ново-Иркутская ТЭЦ" | г.Иркутск бул.Рябикова 67/Склад Теплотехническое Обрудование ЦОР ТО | Вентиль, Ду40 Ру25, б/у | 951812220000 | Запчасти турбин |  | шт | 3 |  |  |  | Реализация
2.626 | ПАО "Иркутскэнерго" Филиал "Ново-Иркутская ТЭЦ" | г.Иркутск бул.Рябикова 67/Склад Теплотехническое Обрудование ЦОР ТО | Вентиль (квадратный фланец), Ду32 Ру25, б/у | 951812380000 | Запорная арматура и з/ч к ней |  | шт | 3 |  |  |  | Реализация
2.627 | ПАО "Иркутскэнерго" Филиал "Ново-Иркутская ТЭЦ" | г.Иркутск бул.Рябикова 67/Склад Теплотехническое Обрудование ЦОР ТО | Вентиль нерж., Ду80 Ру16, б/у | 951812470000 | Запорная арматура и з/ч к ней |  | шт | 1 |  |  |  | Реализация
2.628 | ПАО "Иркутскэнерго" Филиал "Ново-Иркутская ТЭЦ" | г.Иркутск бул.Рябикова 67/Склад Теплотехническое Обрудование ЦОР ТО | Подшипник 8217 б/у | К91000020061 | подшипник |  | шт | 77 | легковесный лом 12А |  |  | Реализация
2.629 | ПАО "Иркутскэнерго" Филиал "Ново-Иркутская ТЭЦ" | г.Иркутск бул.Рябикова 67/Склад Теплотехническое Обрудование ЦОР ТО | фильтр Дн20 Рн16 б/у | 953559290000 | Запорная арматура и з/ч к ней |  | шт | 1 |  |  |  | Реализация
2.630 | ПАО "Иркутскэнерго" Филиал "Ново-Иркутская ТЭЦ" | г.Иркутск бул.Рябикова 67/Склад Теплотехническое Обрудование ЦОР ТО | втулка шпинделя задвижки Ду 300 б/у | 953667230000 | Запорная арматура и з/ч к ней |  | шт | 3 |  |  |  | Реализация
2.631 | ПАО "Иркутскэнерго" Филиал "Ново-Иркутская ТЭЦ" | г.Иркутск бул.Рябикова 67/Склад Теплотехническое Обрудование ЦОР ТО | седло РД Ду 100 б/у | 953667290000 | Запчасти турбин |  | шт | 6 |  |  |  | Реализация
2.632 | ПАО "Иркутскэнерго" Филиал "Ново-Иркутская ТЭЦ" | г.Иркутск бул.Рябикова 67/Склад Теплотехническое Обрудование ЦОР ТО | вентиль Ду40 Ру25 б/у | 953524100000 | Запорная арматура и з/ч к ней |  | шт | 2 |  |  |  | Реализация
2.633 | ПАО "Иркутскэнерго" Филиал "Ново-Иркутская ТЭЦ" | г.Иркутск бул.Рябикова 67/Склад Теплотехническое Обрудование ЦОР ТО | Компенсатор осевой двухлинзовый со стяжками 0,6 (6)-800 13 ОСТ 34-10-570 | Г50000040001 | Трубная продукция |  | шт | 2 |  |  |  | Реализация
2.634 | ПАО "Иркутскэнерго" Филиал "Ново-Иркутская ТЭЦ" | г.Иркутск бул.Рябикова 67/Склад Теплотехническое Обрудование ЦОР ТО | Подшипник 943/25 б/у | К91000020068 | подшипник |  | шт | 75 | легковесный лом 12А |  |  | Реализация
2.635 | ПАО "Иркутскэнерго" Филиал "Ново-Иркутская ТЭЦ" | г.Иркутск бул.Рябикова 67/Склад Теплотехническое Обрудование ЦОР ТО | пароводянная форсунка РОУ819 ф -0 б/у | 953667270000 | Запчасти турбин |  | шт | 8 |  |  |  | Реализация
2.636 | ПАО "Иркутскэнерго" Филиал "Ново-Иркутская ТЭЦ" | г.Иркутск бул.Рябикова 67/Склад Теплотехническое Обрудование ЦОР ТО | ПОДШИПНИК ШАРНИРНЫЙ ШС-15 | 150000300000 | подшипник |  | шт | 4 | легковесный лом 12А |  |  | Реализация
2.637 | ПАО "Иркутскэнерго" Филиал "Ново-Иркутская ТЭЦ" | г.Иркутск бул.Рябикова 67/Склад Теплотехническое Обрудование ЦОР ТО | ПОДШИПНИК 2210 | 150100100000 | подшипник |  | шт | 6 | легковесный лом 12А |  |  | Реализация
2.638 | ПАО "Иркутскэнерго" Филиал "Ново-Иркутская ТЭЦ" | г.Иркутск бул.Рябикова 67/Склад Теплотехническое Обрудование ЦОР ТО | ПОДШИПНИК 7515 | 150109600000 | подшипник |  | шт | 10 | легковесный лом 12А |  |  | Реализация
2.639 | ПАО "Иркутскэнерго" Филиал "Ново-Иркутская ТЭЦ" | г.Иркутск бул.Рябикова 67/Склад Теплотехническое Обрудование ЦОР ТО | ПОДШИПНИК 7608 | 150111000000 | подшипник |  | шт | 18 | легковесный лом 12А |  |  | Реализация
2.640 | ПАО "Иркутскэнерго" Филиал "Ново-Иркутская ТЭЦ" | г.Иркутск бул.Рябикова 67/Склад Теплотехническое Обрудование ЦОР ТО | ПОДШИПНИК 29 | 150200900000 | подшипник |  | шт | 7 | легковесный лом 12А |  |  | Реализация
2.641 | ПАО "Иркутскэнерго" Филиал "Ново-Иркутская ТЭЦ" | г.Иркутск бул.Рябикова 67/Склад Теплотехническое Обрудование ЦОР ТО | ПОДШИПНИК 204 | 150203600000 | подшипник |  | шт | 5 | легковесный лом 12А |  |  | Реализация
2.642 | ПАО "Иркутскэнерго" Филиал "Ново-Иркутская ТЭЦ" | г.Иркутск бул.Рябикова 67/Склад Теплотехническое Обрудование ЦОР ТО | ПОДШИПНИК 206 | 150203800000 | подшипник |  | шт | 5 | легковесный лом 12А |  |  | Реализация
2.643 | ПАО "Иркутскэнерго" Филиал "Ново-Иркутская ТЭЦ" | г.Иркутск бул.Рябикова 67/Склад Теплотехническое Обрудование ЦОР ТО | ПОДШИПНИК 8226 | 150216500000 | подшипник |  | шт | 6 | легковесный лом 12А |  |  | Реализация
2.644 | ПАО "Иркутскэнерго" Филиал "Ново-Иркутская ТЭЦ" | г.Иркутск бул.Рябикова 67/Склад Теплотехническое Обрудование ЦОР ТО | ПОДШИПНИК ШАРНИРНЫЙ ШС-12 | 150000200000 | подшипнк |  | шт | 6 | легковесный лом 12А |  |  | Реализация
2.645 | ПАО "Иркутскэнерго" Филиал "Ново-Иркутская ТЭЦ" | г.Иркутск бул.Рябикова 67/Склад Теплотехническое Обрудование ЦОР ТО | ПОДШИПНИК 3609 | 150104000000 | подшипник |  | шт | 3 | легковесный лом 12А |  |  | Реализация
2.646 | ПАО "Иркутскэнерго" Филиал "Ново-Иркутская ТЭЦ" | г.Иркутск бул.Рябикова 67/Склад Теплотехническое Обрудование ЦОР ТО | ПОДШИПНИК 3618 | 150104500000 | подшипник |  | шт | 3 | легковесный лом 12А |  |  | Реализация
2.647 | ПАО "Иркутскэнерго" Филиал "Ново-Иркутская ТЭЦ" | г.Иркутск бул.Рябикова 67/Склад Теплотехническое Обрудование ЦОР ТО | ПОДШИПНИК 7507 | 150108800000 | подшипник |  | шт | 13 | легковесный лом 12А |  |  | Реализация
2.648 | ПАО "Иркутскэнерго" Филиал "Ново-Иркутская ТЭЦ" | г.Иркутск бул.Рябикова 67/Склад Теплотехническое Обрудование ЦОР ТО | ПОДШИПНИК 7610 | 150111200000 | подшипник |  | шт | 10 | легковесный лом 12А |  |  | Реализация
2.649 | ПАО "Иркутскэнерго" Филиал "Ново-Иркутская ТЭЦ" | г.Иркутск бул.Рябикова 67/Склад Теплотехническое Обрудование ЦОР ТО | ПОДШИПНИК 8118 | 150214100000 | подшипник |  | шт | 6 | легковесный лом 12А |  |  | Реализация
2.650 | ПАО "Иркутскэнерго" Филиал "Ново-Иркутская ТЭЦ" | г.Иркутск бул.Рябикова 67/Склад Теплотехническое Обрудование ЦОР ТО | ПОДШИПНИК 8212 | 150215500000 | подшипник |  | шт | 8 | легковесный лом 12А |  |  | Реализация
2.651 | ПАО "Иркутскэнерго" Филиал "Ново-Иркутская ТЭЦ" | г.Иркутск бул.Рябикова 67/Склад Теплотехническое Обрудование ЦОР ТО | ПОДШИПНИК 8217 | 150216000000 | подшипник |  | шт | 4 | легковесный лом 12А |  |  | Реализация
2.652 | ПАО "Иркутскэнерго" Филиал "Ново-Иркутская ТЭЦ" | г.Иркутск бул.Рябикова 67/Склад Теплотехническое Обрудование ЦОР ТО | ПОДШИПНИК 46203 | 150220600000 | подшипник |  | шт | 17 | легковесный лом 12А |  |  | Реализация
2.653 | ПАО "Иркутскэнерго" Филиал "Ново-Иркутская ТЭЦ" | г.Иркутск бул.Рябикова 67/Склад Теплотехническое Обрудование ЦОР ТО | ПОДШИПНИК 46416 | 150223000000 | подшипник |  | шт | 13 | легковесный лом 12А |  |  | Реализация
2.654 | ПАО "Иркутскэнерго" Филиал "Ново-Иркутская ТЭЦ" | г.Иркутск бул.Рябикова 67/Склад Теплотехническое Обрудование ЦОР ТО | КЛАПАН ОБРАТНЫЙ ДУ 20 РУ 255 t 545 720-20-0А-01 | 220420820000 | Запорная арматура и з/ч к ней |  | шт | 2 |  |  |  | Реализация
2.655 | ПАО "Иркутскэнерго" Филиал "Ново-Иркутская ТЭЦ" | г.Иркутск бул.Рябикова 67/Склад Теплотехническое Обрудование ЦОР ТО | Шпиндель клапана РК102.01.20.00 (согласно Т.З) | 500105380000 | Запорная арматура и з/ч к ней |  | шт | 2 |  |  |  | Реализация
2.656 | ПАО "Иркутскэнерго" Филиал "Ново-Иркутская ТЭЦ" | г.Иркутск бул.Рябикова 67/Склад Теплотехническое Обрудование ЦОР ТО | Втулка дроссельная клапана РК102.01.20.00 (согласно Т.З) | 500105390000 | Запорная арматура и з/ч к ней |  | шт | 2 |  |  |  | Реализация
2.657 | ПАО "Иркутскэнерго" Филиал "Ново-Иркутская ТЭЦ" | г.Иркутск бул.Рябикова 67/Склад Теплотехническое Обрудование ЦОР ТО | Золотник клапана РК102.01.20.00 (Согласно Т.З.) | 500105420000 | Запорная арматура и з/ч к ней |  | шт | 1 |  |  |  | Реализация
2.658 | ПАО "Иркутскэнерго" Филиал "Ново-Иркутская ТЭЦ" | г.Иркутск бул.Рябикова 67/Склад Теплотехническое Обрудование ЦОР ТО | Подшипник 109 б/у | К91000020036 | подшипник |  | шт | 9 | легковесный лом 12А |  |  | Реализация
2.659 | ПАО "Иркутскэнерго" Филиал "Ново-Иркутская ТЭЦ" | г.Иркутск бул.Рябикова 67/Склад Теплотехническое Обрудование ЦОР ТО | КГФ-Г-32х20х6 б/у | 953668440000 | Прочее |  | шт | 786 |  |  |  | Реализация
2.660 | ПАО "Иркутскэнерго" Филиал "Ново-Иркутская ТЭЦ" | г.Иркутск бул.Рябикова 67/Склад Теплотехническое Обрудование ЦОР ТО | седло задвижки Ду250, ЗЧ -882-250-2-01 б/у | 953667560000 | Запорная арматура и з/ч к ней |  | шт | 1 |  |  |  | Реализация
2.661 | ПАО "Иркутскэнерго" Филиал "Ново-Иркутская ТЭЦ" | г.Иркутск бул.Рябикова 67/Склад Теплотехническое Обрудование ЦОР ТО | задвижкаДу 50 Ру 16 б/у | 953524590000 | Запорная арматура и з/ч к ней |  | шт | 3 | негабаритный лом 5А |  |  | Реализация
2.662 | ПАО "Иркутскэнерго" Филиал "Ново-Иркутская ТЭЦ" | г.Иркутск бул.Рябикова 67/Склад Теплотехническое Обрудование ЦОР ТО | втулка фиксирующая Ду 300 б/у | 953667500000 | Запорная арматура и з/ч к ней |  | шт | 11 |  |  |  | Реализация
2.663 | ПАО "Иркутскэнерго" Филиал "Ново-Иркутская ТЭЦ" | г.Иркутск бул.Рябикова 67/Склад Теплотехническое Обрудование ЦОР ТО | болт (откидной) М24х140) б/у | 953668340000 | Запорная арматура и з/ч к ней |  | шт | 13 |  |  |  | Реализация
2.664 | ПАО "Иркутскэнерго" Филиал "Ново-Иркутская ТЭЦ" | г.Иркутск бул.Рябикова 67/Склад Теплотехническое Обрудование ЦОР ТО | МАНЖЕТА АРМИРОВАННАЯ ГОСТ 8752-79 1,2-75Х100-1 б/у | К91000020104 | Насосы и з/ч к ним |  | шт | 12 |  |  |  | Реализация
2.665 | ПАО "Иркутскэнерго" Филиал "Ново-Иркутская ТЭЦ" | г.Иркутск бул.Рябикова 67/Склад Теплотехническое Обрудование ЦОР ТО | КГФ-Г-78х52Х13 б/у | 953668460000 | Насосы и з/ч к ним |  | шт | 604 |  |  |  | Реализация
2.666 | ПАО "Иркутскэнерго" Филиал "Ново-Иркутская ТЭЦ" | г.Иркутск бул.Рябикова 67/Склад Теплотехническое Обрудование ЦОР ТО | задвижкаДу15 Ру16 б/у | 953559270000 | Запорная арматура и з/ч к ней |  | шт | 1 | негабаритный лом 5А |  |  | Реализация
2.667 | ПАО "Иркутскэнерго" Филиал "Ново-Иркутская ТЭЦ" | г.Иркутск бул.Рябикова 67/Склад Теплотехническое Обрудование ЦОР ТО | Тарелка задвижки Ду 200 (883-200-5) б/у | Д00000500000 | Запорная арматура и з/ч к ней |  | шт | 5 |  |  |  | Реализация
2.668 | ПАО "Иркутскэнерго" Филиал "Ново-Иркутская ТЭЦ" | г.Иркутск бул.Рябикова 67/Склад Теплотехническое Обрудование ЦОР ТО | ПОДШИПНИК 7608 Б/У | 953652100000 | подшипник |  | шт | 18 | легковесный лом 12А |  |  | Реализация
2.669 | ПАО "Иркутскэнерго" Филиал "Ново-Иркутская ТЭЦ" | г.Иркутск бул.Рябикова 67/Склад Теплотехническое Обрудование ЦОР ТО | КГФ-24х14х5 б/у | 953668510000 | Прочее |  | шт | 737 |  |  |  | Реализация
2.670 | ПАО "Иркутскэнерго" Филиал "Ново-Иркутская ТЭЦ" | г.Иркутск бул.Рябикова 67/Склад Теплотехническое Обрудование ЦОР ТО | Пружина винтовая 17х30х2 б/у | К91000020138 | Запорная арматура и з/ч к ней |  | шт | 14 |  |  |  | Реализация
2.671 | ПАО "Иркутскэнерго" Филиал "Ново-Иркутская ТЭЦ" | г.Иркутск бул.Рябикова 67/Склад Теплотехническое Обрудование ЦОР ТО | шток регулятора давления Ду-175 (нижний ) б/у | 953667400000 | Запорная арматура и з/ч к ней |  | шт | 2 |  |  |  | Реализация
2.672 | ПАО "Иркутскэнерго" Филиал "Ново-Иркутская ТЭЦ" | г.Иркутск бул.Рябикова 67/Склад Теплотехническое Обрудование ЦОР ТО | шток регулятора давления Ду100 б/у | 953667410000 | Запорная арматура и з/ч к ней |  | шт | 8 |  |  |  | Реализация
2.673 | ПАО "Иркутскэнерго" Филиал "Ново-Иркутская ТЭЦ" | г.Иркутск бул.Рябикова 67/Склад Теплотехническое Обрудование ЦОР ТО | Задвижка запорно-клиновая КЗ116.150.00-Э | 220901130000 | Запорная арматура и з/ч к ней |  | шт | 1 |  |  |  | Реализация
2.674 | ПАО "Иркутскэнерго" Филиал "Ново-Иркутская ТЭЦ" | г.Иркутск бул.Рябикова 67/Склад Теплотехническое Обрудование ЦОР ТО | Подшипник 8108 (51108) б/у | 953620130000 | подшипник |  | шт | 12 | легковесный лом 12А |  |  | Реализация
2.675 | ПАО "Иркутскэнерго" Филиал "Ново-Иркутская ТЭЦ" | г.Иркутск бул.Рябикова 67/Склад Теплотехническое Обрудование ЦОР ТО | Шпилька 26х130 б/у | К91000020168 | Запорная арматура и з/ч к ней |  | шт | 41 |  |  |  | Реализация
2.676 | ПАО "Иркутскэнерго" Филиал "Ново-Иркутская ТЭЦ" | г.Иркутск бул.Рябикова 67/Склад Теплотехническое Обрудование ЦОР ТО | КГФ-Г 78х52х13 б/у | 953666610000 | Прочее |  | шт | 134 |  |  |  | Реализация
2.677 | ПАО "Иркутскэнерго" Филиал "Ново-Иркутская ТЭЦ" | г.Иркутск бул.Рябикова 67/Склад Теплотехническое Обрудование ЦОР ТО | обойма задвижки Ду 175-881-150-04-02 б/у | 953667090000 | Запорная арматура и з/ч к ней |  | шт | 2 |  |  |  | Реализация
2.678 | ПАО "Иркутскэнерго" Филиал "Ново-Иркутская ТЭЦ" | г.Иркутск бул.Рябикова 67/Склад Теплотехническое Обрудование ЦОР ТО | болт (откидной) М22х140 б/у | 953668310000 | Запчасти турбин |  | шт | 20 |  |  |  | Реализация
2.679 | ПАО "Иркутскэнерго" Филиал "Ново-Иркутская ТЭЦ" | г.Иркутск бул.Рябикова 67/Склад Теплотехническое Обрудование ЦОР ТО | седло задвижки Ду175,883-175-2-01 б/у | 953667000000 | Запорная арматура и з/ч к ней |  | шт | 12 |  |  |  | Реализация
2.680 | ПАО "Иркутскэнерго" Филиал "Ново-Иркутская ТЭЦ" | г.Иркутск бул.Рябикова 67/Склад Теплотехническое Обрудование ЦОР ТО | МАНЖЕТА АРМИРОВАННАЯ ГОСТ 8752-79 1,2-48Х70-1 б/у | К91000020100 | Насосы и з/ч к ним |  | шт | 8 |  |  |  | Реализация
2.681 | ПАО "Иркутскэнерго" Филиал "Ново-Иркутская ТЭЦ" | г.Иркутск бул.Рябикова 67/Склад Теплотехническое Обрудование ЦОР ТО | Пружина винтовая 46х62х5 б/у | К91000020142 | Запчасти турбин |  | шт | 1 |  |  |  | Реализация
2.682 | ПАО "Иркутскэнерго" Филиал "Ново-Иркутская ТЭЦ" | г.Иркутск бул.Рябикова 67/Склад Теплотехническое Обрудование ЦОР ТО | Задвижка стальная штампосварная Dу250 Pу25 кгс/см2 30с65нж с патрубками под приварку | Б20201860000 | Запорная арматура и з/ч к ней |  | шт | 3 |  |  |  | Реализация
2.683 | ПАО "Иркутскэнерго" Филиал "Ново-Иркутская ТЭЦ" | г.Иркутск бул.Рябикова 67/Склад Теплотехническое Обрудование ЭЦ | Подшипник 2311 б/у | 953143850000 | подпшиник |  | шт | 3 | легковесный лом 12А |  |  | Реализация
2.684 | ПАО "Иркутскэнерго" Филиал "Ново-Иркутская ТЭЦ" | г.Иркутск бул.Рябикова 67/Склад Теплотехническое Обрудование ЭЦ | Подшипник 180612 б/у | 953144180000 | подшипник |  | шт | 3 | легковесный лом 12А |  |  | Реализация
2.685 | ПАО "Иркутскэнерго" Филиал "Ново-Иркутская ТЭЦ" | г.Иркутск бул.Рябикова 67/Склад Теплотехническое Обрудование ЭЦ | Подшипник 180606 б/у | 953144220000 | подшипник |  | шт | 2 | легковесный лом 12А |  |  | Реализация
2.686 | ПАО "Иркутскэнерго" Филиал "Ново-Иркутская ТЭЦ" | г.Иркутск бул.Рябикова 67/Склад Теплотехническое Обрудование ЭЦ | Подшипник 6320 б/у | 953150340000 | подшипник |  | шт | 3 | легковесный лом 12А |  |  | Реализация
2.687 | ПАО "Иркутскэнерго" Филиал "Ново-Иркутская ТЭЦ" | г.Иркутск бул.Рябикова 67/Склад Теплотехническое Обрудование ЭЦ | ПОДШИПНИК 6330 | А50702960000 | подшипник |  | шт | 1 | легковесный лом 12А |  |  | Реализация
2.688 | ПАО "Иркутскэнерго" Филиал "Ново-Иркутская ТЭЦ" | г.Иркутск бул.Рябикова 67/Склад Теплотехническое Обрудование ЭЦ | Подшипник 180307 б/у | 951819620000 | подшипник |  | шт | 4 | легковесный лом 12А |  |  | Реализация
2.689 | ПАО "Иркутскэнерго" Филиал "Ново-Иркутская ТЭЦ" | г.Иркутск бул.Рябикова 67/Склад Теплотехническое Обрудование ЭЦ | подшипник 42326 б/у | 951820460000 | подшипник |  | шт | 2 | легковесный лом 12А |  |  | Реализация
2.690 | ПАО "Иркутскэнерго" Филиал "Ново-Иркутская ТЭЦ" | г.Иркутск бул.Рябикова 67/Склад Теплотехническое Обрудование ЭЦ | ПОДШИПНИК 76-306 Е5 | 150244740000 | подшипник |  | шт | 9 | легковелсный лом 12А |  |  | Реализация
2.691 | ПАО "Иркутскэнерго" Филиал "Ново-Иркутская ТЭЦ" | г.Иркутск бул.Рябикова 67/Склад Теплотехническое Обрудование ЭЦ | ПОДШИПНИК 6-32330 | А50502380000 | подшипник |  | шт | 1 | легковелсный лом 12А |  |  | Реализация
2.692 | ПАО "Иркутскэнерго" Филиал "Ново-Иркутская ТЭЦ" | г.Иркутск бул.Рябикова 67/Склад Теплотехническое Обрудование ЭЦ | Подшипник 180607 б/у | 954830130000 | подшипник |  | шт | 3 | легковелсный лом 12А |  |  | Реализация
2.693 | ПАО "Иркутскэнерго" Филиал "Ново-Иркутская ТЭЦ" | г.Иркутск бул.Рябикова 67/Склад Теплотехническое Обрудование ЭЦ | подшипник 303 б/у | 954830240000 | подшипник |  | шт | 1 | легковелсный лом 12А |  |  | Реализация
2.694 | ПАО "Иркутскэнерго" Филиал "Ново-Иркутская ТЭЦ" | г.Иркутск бул.Рябикова 67/Склад Теплотехническое Обрудование ЭЦ | ПОДШИПНИК 180610 FBJ | 150243940000 | подшипник |  | шт | 6 | легковелсный лом 12А |  |  | Реализация
2.695 | ПАО "Иркутскэнерго" Филиал "Ново-Иркутская ТЭЦ" | г.Иркутск бул.Рябикова 67/Склад Теплотехническое Обрудование ЭЦ | ПОДШИПНИК 2305 | 150100800000 | подшипник |  | шт | 4 | легковелсный лом 12А |  |  | Реализация
2.696 | ПАО "Иркутскэнерго" Филиал "Ново-Иркутская ТЭЦ" | г.Иркутск бул.Рябикова 67/Склад Теплотехническое Обрудование ЭЦ | ПОДШИПНИК 32324 | 150116800000 | подшипник |  | шт | 2 | легковелсный лом 12А |  |  | Реализация
2.697 | ПАО "Иркутскэнерго" Филиал "Ново-Иркутская ТЭЦ" | г.Иркутск бул.Рябикова 67/Склад Теплотехническое Обрудование ЭЦ | ПОДШИПНИК 304 | 150205900000 | подшипник |  | шт | 4 | легковелсный лом 12А |  |  | Реализация
2.698 | ПАО "Иркутскэнерго" Филиал "Ново-Иркутская ТЭЦ" | г.Иркутск бул.Рябикова 67/Склад Теплотехническое Обрудование ЭЦ | ПОДШИПНИК 60027 | 150225700000 | подшибник |  | шт | 2 | легковелсный лом 12А |  |  | Реализация
2.699 | ПАО "Иркутскэнерго" Филиал "Ново-Иркутская ТЭЦ" | г.Иркутск бул.Рябикова 67/Склад Теплотехническое Обрудование ЭЦ | ПОДШИПНИК 60210 | 150227300000 | подшипник |  | шт | 4 | легковелсный лом 12А |  |  | Реализация
2.700 | ПАО "Иркутскэнерго" Филиал "Ново-Иркутская ТЭЦ" | г.Иркутск бул.Рябикова 67/Склад Теплотехническое Обрудование ЭЦ | ПОДШИПНИК 3086313 | 150240500000 | подшипник |  | шт | 2 | легковелсный лом 12А |  |  | Реализация
2.701 | ПАО "Иркутскэнерго" Филиал "Ново-Иркутская ТЭЦ" | г.Иркутск бул.Рябикова 67/Склад Теплотехническое Обрудование ЭЦ | ПОДШИПНИК 2316 | 150101800000 | подшипник |  | шт | 1 | легковелсный лом 12А |  |  | Реализация
2.702 | ПАО "Иркутскэнерго" Филиал "Ново-Иркутская ТЭЦ" | г.Иркутск бул.Рябикова 67/Склад Теплотехническое Обрудование ЭЦ | ПОДШИПНИК 320 | 150207500000 | подшипник |  | шт | 4 | легковелсный лом 12А |  |  | Реализация
2.703 | ПАО "Иркутскэнерго" Филиал "Ново-Иркутская ТЭЦ" | г.Иркутск бул.Рябикова 67/Склад Теплотехническое Обрудование ЭЦ | ПОДШИПНИК 60215 | 150221210000 | подшипник |  | шт | 4 | легковелсный лом 12А |  |  | Реализация
2.704 | ПАО "Иркутскэнерго" Филиал "Ново-Иркутская ТЭЦ" | г.Иркутск бул.Рябикова 67/Склад Теплотехническое Обрудование ЭЦ | ПОДШИПНИК 60029 | 150225800000 | подшипник |  | шт | 3 | легковелсный лом 12А |  |  | Реализация
2.705 | ПАО "Иркутскэнерго" Филиал "Ново-Иркутская ТЭЦ" | г.Иркутск бул.Рябикова 67/Склад Теплотехническое Обрудование ЭЦ | ПОДШИПНИК 60029 | 150225800000 | подшипник |  | шт | 4 | легковелсный лом 12А |  |  | Реализация
2.706 | ПАО "Иркутскэнерго" Филиал "Ново-Иркутская ТЭЦ" | г.Иркутск бул.Рябикова 67/Склад Теплотехническое Обрудование ЭЦ | ПОДШИПНИК 60207 | 150227000000 | подшипник |  | шт | 4 | легковелсный лом 12А |  |  | Реализация
2.707 | ПАО "Иркутскэнерго" Филиал "Ново-Иркутская ТЭЦ" | г.Иркутск бул.Рябикова 67/Склад Теплотехническое Обрудование ЭЦ | ПОДШИПНИК 180610 | 150236500000 | подшипник |  | шт | 4 | легковелсный лом 12А |  |  | Реализация
2.708 | ПАО "Иркутскэнерго" Филиал "Ново-Иркутская ТЭЦ" | г.Иркутск бул.Рябикова 67/Склад ТЦ | КОЛЬЦО УПЛОТНИТЕЛЬНОЕ ПЕРЕДНЕЕ ЦНД В-1141177 б/у | 953602260000 | Запчасти турбин |  | компл | 50 |  |  |  | Реализация
2.709 | ПАО "Иркутскэнерго" Филиал "Ново-Иркутская ТЭЦ" | г.Иркутск бул.Рябикова 67/Склад ТЦ | КОЛЬЦО УПЛОТНИТЕЛЬНОЕ Г-1175315 б/у | 953602320000 | Запчасти турбин |  | компл | 290 |  |  |  | Реализация
2.710 | ПАО "Иркутскэнерго" Филиал "Ново-Иркутская ТЭЦ" | г.Иркутск бул.Рябикова 67/Склад ТЦ | КОЛЬЦО УПЛОТНИТЕЛЬНОЕ СТ-217944(СТ0224966) б/у | 953617360000 | Запчасти турбин |  | компл | 6 |  |  |  | Реализация
2.711 | ПАО "Иркутскэнерго" Филиал "Ново-Иркутская ТЭЦ" | г.Иркутск бул.Рябикова 67/Склад ТЦ | КОЛЬЦО УПЛОТНИТЕЛЬНОЕ СТ-192610 (СТ-207971) б/у | 953617530000 | Запчасти турбин |  | компл | 2 |  |  |  | Реализация
2.712 | ПАО "Иркутскэнерго" Филиал "Ново-Иркутская ТЭЦ" | г.Иркутск бул.Рябикова 67/Склад ТЦ | КОЛЬЦО УПЛОТНИТЕЛЬНОЕ В-1141274 б/у | 953602240000 | Запчасти турбин |  | компл | 19 |  |  |  | Реализация
2.713 | ПАО "Иркутскэнерго" Филиал "Ново-Иркутская ТЭЦ" | г.Иркутск бул.Рябикова 67/Склад ТЦ | КОЛЬЦО УПЛОТНИТЕЛЬНОЕ В-1132571 б/у | 953602200000 | Запчасти турбин |  | компл | 50 |  |  |  | Реализация
2.714 | ПАО "Иркутскэнерго" Филиал "Ново-Иркутская ТЭЦ" | г.Иркутск бул.Рябикова 67/Склад ТЦ | КОЛЬЦО УПЛОТНИТЕЛЬНОЕ ДИАФРАГМ 14-17 СТ. СТ-216993 б/у | 953617490000 | Запчасти турбин |  | компл | 20 |  |  |  | Реализация
2.715 | ПАО "Иркутскэнерго" Филиал "Ново-Иркутская ТЭЦ" | г.Иркутск бул.Рябикова 67/Склад ТЦ | КОЛЬЦО УПЛОТНИТЕЛЬНОЕ СТ-217947(СТ-224967) б/у | 953617370000 | Запчасти турбин |  | компл | 3 |  |  |  | Реализация
2.716 | ПАО "Иркутскэнерго" Филиал "Ново-Иркутская ТЭЦ" | г.Иркутск бул.Рябикова 67/Склад ТЦ | КОЛЬЦО УПЛОТНИТЕЛЬНОЕ В-1132572 б/у | 953602330000 | Запчасти турбин |  | компл | 50 |  |  |  | Реализация
2.717 | ПАО "Иркутскэнерго" Филиал "Ново-Иркутская ТЭЦ" | г.Иркутск бул.Рябикова 67/Склад ТЦ | Кольцо уплотнительное, 230685 б/у | 953617630000 | Запчасти турбин |  | компл | 13 |  |  |  | Реализация
2.718 | ПАО "Иркутскэнерго" Филиал "Ново-Иркутская ТЭЦ" | г.Иркутск бул.Рябикова 67/Склад ТЦ | КОЛЬЦО УПЛОТНИТЕЛЬНОЕ 2СТ В-1148416 б/у | 953602290000 | Запчасти турбин |  | компл | 20 |  |  |  | Реализация
2.719 | ПАО "Иркутскэнерго" Филиал "Ново-Иркутская ТЭЦ" | г.Иркутск бул.Рябикова 67/Склад ТЦ | Кольцо уплотнительное (диаф.№7,8,9) СТ-157928 (СТ-219474) б/у | 953617430000 | Запчасти турбин |  | компл | 6 |  |  |  | Реализация
2.720 | ПАО "Иркутскэнерго" Филиал "Ново-Иркутская ТЭЦ" | г.Иркутск бул.Рябикова 67/Склад ТЦ | КОЛЬЦО УПЛОТНИТЕЛЬНОЕ В-1141119 б/у | 953602250000 | Запчасти турбин |  | компл | 10 |  |  |  | Реализация
2.721 | ПАО "Иркутскэнерго" Филиал "Ново-Иркутская ТЭЦ" | г.Иркутск бул.Рябикова 67/Склад ТЦ | КОЛЬЦО УПЛОТНИТЕЛЬНОЕ В-1148417 б/у | 953602300000 | Запчасти турбин |  | компл | 22 |  |  |  | Реализация
2.722 | ПАО "Иркутскэнерго" Филиал "Ново-Иркутская ТЭЦ" | г.Иркутск бул.Рябикова 67/Склад ТЦ | КОЛЬЦО УПЛОТНИТЕЛЬНОЕ 19-27 ст. В-1148419 б/у | Ж00802330002 | Запчасти турбин |  | шт | 150 |  |  |  | Реализация
2.723 | ПАО "Иркутскэнерго" Филиал "Ново-Иркутская ТЭЦ" | г.Иркутск бул.Рябикова 67/Склад ТЦ | КОЛЬЦО УПЛОТНИТЕЛЬНОЕ СТ-192609 б/у | 953617330000 | Запчасти турбин |  | компл | 14 |  |  |  | Реализация
2.724 | ПАО "Иркутскэнерго" Филиал "Ново-Иркутская ТЭЦ" | г.Иркутск бул.Рябикова 67/Склад ТЦ | КОЛЬЦО УПЛОТНИТЕЛЬНОЕ СТ-217474 б/у | 953617580000 | Запчасти турбин |  | компл | 14 |  |  |  | Реализация
2.725 | ПАО "Иркутскэнерго" Филиал "Ново-Иркутская ТЭЦ" | г.Иркутск бул.Рябикова 67/Склад ТЦ | КОЛЬЦО УПЛОТНИТЕЛЬНОЕ В-1132568 б/у | 953602210000 | Запчасти турбин |  | компл | 120 |  |  |  | Реализация
2.726 | ПАО "Иркутскэнерго" Филиал "Ново-Иркутская ТЭЦ" | г.Иркутск бул.Рябикова 67/Склад ТЦ | КОЛЬЦО УПЛОТНИТЕЛЬНОЕ БТ-251605-01 (СТ-159687) б/у | 953617480000 | Запчасти турбин |  | компл | 5 |  |  |  | Реализация
2.727 | ПАО "Иркутскэнерго" Филиал "Ново-Иркутская ТЭЦ" | г.Иркутск бул.Рябикова 67/Склад ТЦ | КОЛЬЦО УПЛОТНИТЕЛЬНОЕ СТ-222681 (СТ-225340) б/у | 953617590000 | Запчасти турбин |  | компл | 12 |  |  |  | Реализация
2.728 | ПАО "Иркутскэнерго" Филиал "Ново-Иркутская ТЭЦ" | г.Иркутск бул.Рябикова 67/Склад ТЦ | Кольцо уплотнительное, 230534 б/у | 953617620000 | Запчасти турбин |  | компл | 18 |  |  |  | Реализация
2.729 | ПАО "Иркутскэнерго" Филиал "Ново-Иркутская ТЭЦ" | г.Иркутск бул.Рябикова 67/Склад ТЦ | КОЛЬЦО УПЛОТНИТЕЛЬНОЕ СТ-208215 (СТ-221017) б/у | 953617560000 | Запчасти турбин |  | компл | 20 |  |  |  | Реализация
2.730 | ПАО "Иркутскэнерго" Филиал "Ново-Иркутская ТЭЦ" | г.Иркутск бул.Рябикова 67/Склад ТЦ | Кольцо уплотнит. 3-4 ст. В-1197604 б/у | 953602310000 | Запчасти турбин |  | компл | 40 |  |  |  | Реализация
2.731 | ПАО "Иркутскэнерго" Филиал "Ново-Иркутская ТЭЦ" | г.Иркутск бул.Рябикова 67/Склад ТЦ | КОЛЬЦО УПЛОТНИТЕЛЬНОЕ СТ-192602 (СТ-207968) б/у | 953617520000 | Запчасти турбин |  | компл | 7 |  |  |  | Реализация
2.732 | ПАО "Иркутскэнерго" Филиал "Ново-Иркутская ТЭЦ" | г.Иркутск бул.Рябикова 67/Склад ТЦ | КОЛЬЦО УПЛОТНИТЕЛЬНОЕ В-1141118 б/у | 953602220000 | Запчасти турбин |  | компл | 10 |  |  |  | Реализация
2.733 | ПАО "Иркутскэнерго" Филиал "Ново-Иркутская ТЭЦ" | г.Иркутск бул.Рябикова 67/Склад ТЦ | КОЛЬЦО УПЛОТНИТЕЛЬНОЕ СТ-222772 б/у | 953617400000 | Запчасти турбин |  | компл | 30 |  |  |  | Реализация
2.734 | ПАО "Иркутскэнерго" Филиал "Ново-Иркутская ТЭЦ" | г.Иркутск бул.Рябикова 67/Склад ТЦ | КОЛЬЦО УПЛОТНИТЕЛЬНОЕ СТ-222531 б/у | 953617390000 | Запчасти турбин |  | компл | 20 |  |  |  | Реализация
2.735 | ПАО "Иркутскэнерго" Филиал "Ново-Иркутская ТЭЦ" | г.Иркутск бул.Рябикова 67/Склад ТЦ | КОЛЬЦО УПЛОТНИТЕЛЬНОЕ СТ-191355-01 ( 196243 ) б/у | 953617300000 | Запчасти турбин |  | компл | 23 |  |  |  | Реализация
2.736 | ПАО "Иркутскэнерго" Филиал "Ново-Иркутская ТЭЦ" | г.Иркутск бул.Рябикова 67/Склад ТЦ | КОЛЬЦО УПЛОТНИТЕЛЬНОЕ СТ-230684 б/у | 953617610000 | Запчасти турбин |  | компл | 4 |  |  |  | Реализация
2.737 | ПАО "Иркутскэнерго" Филиал "Ново-Иркутская ТЭЦ" | г.Иркутск бул.Рябикова 67/Склад ТЦ | КОЛЬЦО УПЛОТНИТЕЛЬНОЕ СТ-223754 . б/у | 953617600000 | Запчасти турбин |  | компл | 8 |  |  |  | Реализация
2.738 | ПАО "Иркутскэнерго" Филиал "Ново-Иркутская ТЭЦ" | г.Иркутск бул.Рябикова 67/Склад ТЦ | КОЛЬЦО УПЛОТНИТЕЛЬНОЕ СТ-208209 (СТ-221016) б/у | 953617550000 | Запчасти турбин |  | компл | 30 |  |  |  | Реализация
2.739 | ПАО "Иркутскэнерго" Филиал "Ново-Иркутская ТЭЦ" | г.Иркутск бул.Рябикова 67/Склад ТЦ | КОЛЬЦО УПЛОТНИТЕЛЬНОЕ 14 СТ. БТ-216994 б/у | 953617440000 | Запчасти турбин |  | компл | 68 |  |  |  | Реализация
2.740 | ПАО "Иркутскэнерго" Филиал "Ново-Иркутская ТЭЦ" | г.Иркутск бул.Рябикова 67/Склад Электротехническое Обрудование ОКС | Гильза ЮНКЖ 026-33.А.500-С10-100 | 281212640000 | Трубная продукция |  | шт | 1 |  |  |  | Реализация
2.741 | ПАО "Иркутскэнерго" Филиал "Ново-Иркутская ТЭЦ" | г.Иркутск бул.Рябикова 67/Склад Электротехническое Обрудование ОКС | Термосопротивление ТСМТ 103-010-50М-В4-С10-10-2000 | 280915820000 | Прочее |  | шт | 1 |  |  |  | Реализация
2.742 | ПАО "Иркутскэнерго" Филиал "Ново-Иркутская ТЭЦ" | г.Иркутск бул.Рябикова 67/Склад Электротехническое Обрудование ОКС | Гильза ЮНКЖ 015.20-С10-14-2000 | 281210350000 | Трубная продукция |  | шт | 1 |  |  |  | Реализация
2.743 | ПАО "Иркутскэнерго" Филиал "Ново-Иркутская ТЭЦ" | г.Иркутск бул.Рябикова 67/Склад Электротехническое Обрудование ОКС | МЕХАНИЗМ СИГНАЛИЗАЦИИ ПОЛОЖЕНИЯ МСП-1-240 | 281908240000 | Низковольтное оборудование |  | шт | 2 |  |  |  | Реализация
2.744 | ПАО "Иркутскэнерго" Филиал "Ново-Иркутская ТЭЦ" | г.Иркутск бул.Рябикова 67/Склад Электротехническое Обрудование ОКС | Механизм сигнализации положения МСП1-240-У | 281910990000 | Низковольтное оборудование |  | шт | 2 |  |  |  | Реализация
2.745 | ПАО "Иркутскэнерго" Филиал "Ново-Иркутская ТЭЦ" | г.Иркутск бул.Рябикова 67/Склад Электротехническое Обрудование ОКС | Кабель АВВГнг-LS 4х185-1 | 353726770000 | Прочее |  | км | 0.125 |  |  |  | Реализация
2.746 | ПАО "Иркутскэнерго" Филиал "Ново-Иркутская ТЭЦ" | г.Иркутск бул.Рябикова 67/Склад Электротехническое Обрудование ОКС | Гильза ЮНКЖ 015.20-С10-14-120 | 281210260000 | Прочее |  | шт | 7 |  |  |  | Реализация
2.747 | ПАО "Иркутскэнерго" Филиал "Ново-Иркутская ТЭЦ" | г.Иркутск бул.Рябикова 67/Склад Электротехническое Обрудование ОКС | Гильза защитная ЮНКЖ 016.33-С10-160 | 281210220000 | Прочее |  | шт | 34 |  |  |  | Реализация
2.748 | ПАО "Иркутскэнерго" Филиал "Ново-Иркутская ТЭЦ" | г.Иркутск бул.Рябикова 67/Склад Электротехническое Обрудование ОКС УТС | Метран-55-ДМП-331-111-4001-1-В-100-500-1-000-0,4МПа | 281553300000 | Низковольтное оборудование |  | шт | 22 |  |  |  | Реализация
2.749 | ПАО "Иркутскэнерго" Филиал "Ново-Иркутская ТЭЦ" | г.Иркутск бул.Рябикова 67/Склад Электротехническое Обрудование ОКС УТС | Метран-55-ДМП-331-111-1602-1-В-100-500-1-000 1,6МПа | 281553310000 | Низковольтное оборудование |  | шт | 24 |  |  |  | Реализация
2.750 | ПАО "Иркутскэнерго" Филиал "Ново-Иркутская ТЭЦ" | г.Иркутск бул.Рябикова 67/Склад Электротехническое Обрудование ОКС УТС | Метран-55-ДМП-331-111-6001-1-В-100-500-1-000-0,6МПа | 281553320000 | Низковольтное оборудование |  | шт | 28 |  |  |  | Реализация
2.751 | ПАО "Иркутскэнерго" Филиал "Ново-Иркутская ТЭЦ" | г.Иркутск бул.Рябикова 67/Склад Электротехническое Обрудование ОКС УТС | Индикатор автономный цифровой Метран 620-М1 | 281553370000 | Прочее |  | шт | 4 |  |  |  | Реализация
2.752 | ПАО "Иркутскэнерго" Филиал "Ново-Иркутская ТЭЦ" | г.Иркутск бул.Рябикова 67/Склад Электротехническое Обрудование ОКС УТС | Счетчик Альфа А1800 А1805RLXQ-P4GB-DW-3 | 422090320000 | Низковольтное оборудование |  | шт | 1 |  |  |  | Реализация
2.753 | ПАО "Иркутскэнерго" Филиал "Ново-Иркутская ТЭЦ" | г.Иркутск бул.Рябикова 67/Склад Электротехническое Обрудование ОКС УТС | МИКРОПРОЦЕССОРНЫЙ ТЕРМИНАЛ SPAC 810-Л32-230 | 329292430000 | Низковольтное оборудование |  | шт | 3 |  |  |  | Реализация
2.754 | ПАО "Иркутскэнерго" Филиал "Ново-Иркутская ТЭЦ" | г.Иркутск бул.Рябикова 67/Склад Электротехническое Обрудование ОКС УТС | Стальная кабельная стяжка 4.6х250 | Е64900320004 | Прочее |  | упак | 1 |  |  |  | Реализация
2.755 | ПАО "Иркутскэнерго" Филиал "Ново-Иркутская ТЭЦ" | г.Иркутск бул.Рябикова 67/Склад Электротехническое Обрудование ОКС УТС | Стальная кабельная стяжка 4.6 х150 | Е64900320002 | Прочее |  | упак | 1 |  |  |  | Реализация
2.756 | ПАО "Иркутскэнерго" Филиал "Ново-Иркутская ТЭЦ" | г.Иркутск бул.Рябикова 67/Склад Электротехническое Обрудование ОКС УТС | ТРАНСФ.ТОКА TЗЛМ-1-2 У2 литой | 251416770000 | Низковольтное оборудование |  | шт | 6 |  |  |  | Реализация
2.757 | ПАО "Иркутскэнерго" Филиал "Ново-Иркутская ТЭЦ" | г.Иркутск бул.Рябикова 67/Склад Электротехническое Обрудование ОКС УТС | 6XV18500AH10 SIMATIC NET, СТАНДАРТНЫЙ ITP КАБЕЛЬ ДЛЯ IND. ETHERNET J-02YSCY 2X2X0.64/1.5 PIMF; 2 X 2 | 665713200000 | Низковольтное оборудование |  | м | 20 |  |  |  | Реализация
2.758 | ПАО "Иркутскэнерго" Филиал "Ново-Иркутская ТЭЦ" | г.Иркутск бул.Рябикова 67/Склад Электротехническое Обрудование ОКС УТС | 6XV18300EH10 SIMATIC NET, СТАНДАРТНЫЙ ЭКРАНИРОВАННЫЙ PROFIBUS КАБЕЛЬ ДЛЯ БЫСТРОГО МОНТАЖА (FC), 2-ЖИ | 665713510000 | Низковольтное оборудование |  | м | 100 |  |  |  | Реализация
2.759 | ПАО "Иркутскэнерго" Филиал "Ново-Иркутская ТЭЦ" | г.Иркутск бул.Рябикова 67/Склад Электротехническое Обрудование ОКС УТС | Стальная кабельная стяжка 4.6х200 | Е64900320003 | Прочее |  | упак | 1 |  |  |  | Реализация
2.760 | ПАО "Иркутскэнерго" Филиал "Ново-Иркутская ТЭЦ" | г.Иркутск бул.Рябикова 67/Склад Электротехническое Обрудование ОКС УТС | Шкаф (пульт) управления навесной, высота, ширина и глубина до 1200х600х500 мм в сборе б/у | 953196370000 | Низковольтное оборудование |  | компл | 1 |  |  |  | Реализация
2.761 | ПАО "Иркутскэнерго" Филиал "Ново-Иркутская ТЭЦ" | г.Иркутск бул.Рябикова 67/Склад Электротехническое Обрудование ОКС УТС | Панель управления (нетиповая) | 348792240000 | Низковольтное оборудование |  | шт | 1 |  |  |  | Реализация
2.762 | ПАО "Иркутскэнерго" Филиал "Ново-Иркутская ТЭЦ" | г.Иркутск бул.Рябикова 67/Склад Электротехническое Обрудование ОКС УТС | Ящик с понижающим трансформатором ОСМ1-0,25 У3 220/36В | 349516010000 | Низковольтное оборудование |  | шт | 2 |  |  |  | Реализация
2.763 | ПАО "Иркутскэнерго" Филиал "Ново-Иркутская ТЭЦ" | г.Иркутск бул.Рябикова 67/Склад Электротехническое Обрудование ОКС УТС | Рефлектометр "Рейс-105Р" НПК "Вектор" | 430103860000 | Прочее |  | шт | 1 |  |  |  | Реализация
2.764 | ПАО "Иркутскэнерго" Филиал "Ново-Иркутская ТЭЦ" | г.Иркутск бул.Рябикова 67/Склад Электротехническое Обрудование ОКС УТС | Сборка РТЗО-88 В (2 панели) ЦТП в поселке ГЭС НИТЭЦ | 238012390000 | Низковольтное оборудование |  | шт | 2 | легковесный лоНИТЭ панели)7А |  |  | Реализация
2.765 | ПАО "Иркутскэнерго" Филиал "Ново-Иркутская ТЭЦ" | г.Иркутск бул.Рябикова 67/Склад Электротехническое Обрудование ОКС УТС | Сборка РТЗО-88 В (1 панель) ЦТП в поселке ГЭС НИТЭЦ | 238012400000 | Низковольтное оборудование |  | шт | 1 | легковесный лоНИТЭ панель)7А |  |  | Реализация
2.766 | ПАО "Иркутскэнерго" Филиал "Ново-Иркутская ТЭЦ" | г.Иркутск бул.Рябикова 67/Склад Электротехническое Обрудование ОКС УТС | Шкаф КИПиА № 1 для "ЦТП в поселке ГЭС" НИТЭЦ | 238012410000 | Оборудование и з/ч КИПиА |  | шт | 1 | легковесный лоНИТЭ для "ЦТП в7А |  |  | Реализация
2.767 | ПАО "Иркутскэнерго" Филиал "Ново-Иркутская ТЭЦ" | г.Иркутск бул.Рябикова 67/Склад Электротехническое Обрудование ОКС УТС | Шкаф КИПиА № 2 для "ЦТП в поселке ГЭС" НИТЭЦ | 238012420000 | Оборудование и з/ч КИПиА |  | шт | 1 | легковесный лоНИТЭ для "ЦТП в п7А |  |  | Реализация
2.768 | ПАО "Иркутскэнерго" Филиал "Ново-Иркутская ТЭЦ" | г.Иркутск бул.Рябикова 67/Склад Электротехническое Обрудование ОКС УТС | Счетчик А1805RLXQ-P4GB-DW-3 в комплекте с оптическим с оптическим преобразователем АЕ1, переходным кабелем USB-serial и ПО MeterCat (AlphaPlus W1.8) | 422090600000 | Низковольтное оборудование |  | компл | 1 |  |  |  | Реализация
2.769 | ПАО "Иркутскэнерго" Филиал "Ново-Иркутская ТЭЦ" | г.Иркутск бул.Рябикова 67/Склад Электротехническое Обрудование ОКС УТС | ТРАНСФ.ТОКА ВНУТР ТПОЛ-10 100/5 | 251405050000 | высокольное оборудование |  | шт | 6 |  |  |  | Реализация
2.770 | ПАО "Иркутскэнерго" Филиал "Ново-Иркутская ТЭЦ" | г.Иркутск бул.Рябикова 67/Склад Электротехническое Обрудование ОКС УТС | БЛОК ПИТАНИЯ 4БП-36 | 281703360000 | Низковольтное оборудование |  | шт | 9 |  |  |  | Реализация
2.771 | ПАО "Иркутскэнерго" Филиал "Ново-Иркутская ТЭЦ" | г.Иркутск бул.Рябикова 67/Склад Электротехническое Обрудование ОКС УТС | БЛОК ИЗМЕРИТЕЛЬНЫЙ БИК-36 | 281703350000 | Низковольтное оборудование |  | шт | 12 |  |  |  | Реализация
2.772 | ПАО "Иркутскэнерго" Филиал "Ново-Иркутская ТЭЦ" | г.Иркутск бул.Рябикова 67/Склад Электротехническое Обрудование ОКС УТС | БЛОК ПИТАНИЯ МЕТРАН-602-024-45-DIN | 281703900000 | Низковольтное оборудование |  | шт | 9 |  |  |  | Реализация
2.773 | ПАО "Иркутскэнерго" Филиал "Ново-Иркутская ТЭЦ" | г.Иркутск бул.Рябикова 67/Склад Электротехническое Обрудование ОКС УТС | ДАТЧИКИ КАМЕРНЫЕ-10+10 ДТКБ-49 | 282014500000 | Низковольтное оборудование |  | шт | 2 |  |  |  | Реализация
2.774 | ПАО "Иркутскэнерго" Филиал "Ново-Иркутская ТЭЦ" | г.Иркутск бул.Рябикова 67/Склад Электротехническое Обрудование ОКС УТС | Блок питания Метран-602-024-120-DIN | 281708020000 | Низковольтное оборудование |  | шт | 4 |  |  |  | Реализация
2.775 | ПАО "Иркутскэнерго" Филиал "Ново-Иркутская ТЭЦ" | г.Иркутск бул.Рябикова 67/Склад Электротехническое Обрудование ОКС УТС | Кабель АЛЮМИН.ОБОЛ.БРОН.С ПОК.НАПР.10КВ 3-ЖИЛ.СЕЧ.150ММ\2 ААБЛ 3Х150-10 б/у | К91000390000 | Прочее |  | км | 0.05 |  |  |  | Реализация
2.776 | ПАО "Иркутскэнерго" Филиал "Ново-Иркутская ТЭЦ" | г.Иркутск бул.Рябикова 67/Склад Электротехническое Обрудование ОКС УТС | Кабель с медными жилами и ПВХ изоляцией, экранированный, пониженной горючести ВВГЭнг-LS 3х50(РЕN)-0,66 | В50203080000 | Прочее |  | км | 0.05 |  |  |  | Реализация
2.777 | ПАО "Иркутскэнерго" Филиал "Ново-Иркутская ТЭЦ" | г.Иркутск бул.Рябикова 67/Склад Электротехническое Обрудование ОКС УТС | Кабель с медными жилами и ПВХ изоляцией, экранированный, пониженной горючести ВВГЭнг-LS 3х50(РЕN)-0,66 | В50203080000 | Прочее |  | км | 0.02 |  |  |  | Реализация
2.778 | ПАО "Иркутскэнерго" Филиал "Ново-Иркутская ТЭЦ" | г.Иркутск бул.Рябикова 67/Склад Электротехническое Обрудование ЭЦ | Пускорегулирующее устройство ППР-3353 б/у | 951820240000 | Низковольтное оборудование |  | шт | 2 |  |  |  | Реализация
2.779 | ПАО "Иркутскэнерго" Филиал "Ново-Иркутская ТЭЦ" | г.Иркутск бул.Рябикова 67/Склад Электротехническое Обрудование ЭЦ | Вилка У-87 РБ | 390393020000 | Прочее |  | шт | 100 |  |  |  | Реализация
2.780 | ПАО "Иркутскэнерго" Филиал "Ново-Иркутская ТЭЦ" | г.Иркутск бул.Рябикова 67/Склад Электротехническое Обрудование ЭЦ | МЕТАЛЛОРУКАВ ТУ 4833-001-97341529-2007 Р3-СЛ-Х-38 | 840202090000 | Прочее |  | м | 275 | негабаритный лом 5А |  |  | Реализация
2.781 | ПАО "Иркутскэнерго" Филиал "Ново-Иркутская ТЭЦ" | г.Иркутск бул.Рябикова 67/Склад Электротехническое Обрудование ЭЦ | Дроссель электронный, 1*36, ELMAKST, арт. 01 1*36W | 141119460000 | Низковольтное оборудование |  | шт | 55 |  |  |  | Реализация
2.782 | ПАО "Иркутскэнерго" Филиал "Ново-Иркутская ТЭЦ" | г.Иркутск бул.Рябикова 67/Склад Электротехническое Обрудование ЭЦ | Магнитный пускатель ПМЕ-071М б/у | 953626540000 | Низковольтное оборудование |  | шт | 4 |  |  |  | Реализация
2.783 | ПАО "Иркутскэнерго" Филиал "Ново-Иркутская ТЭЦ" | г.Иркутск бул.Рябикова 67/Склад Электротехническое Обрудование ЭЦ | ПМЛ 16110 б/у | 954831350000 | Низковольтное оборудование |  | шт | 1 |  |  |  | Реализация
2.784 | ПАО "Иркутскэнерго" Филиал "Ново-Иркутская ТЭЦ" | г.Иркутск бул.Рябикова 67/Склад Электротехническое Обрудование ЭЦ | ПАЕ-512 б/у | 954835210000 | Низковольтное оборудование |  | шт | 2 |  |  |  | Реализация
2.785 | ПАО "Иркутскэнерго" Филиал "Ново-Иркутская ТЭЦ" | г.Иркутск бул.Рябикова 67/Склад Электротехническое Обрудование ЭЦ | ПА-511 б/у | 954835240000 | Низковольтное оборудование |  | шт | 1 |  |  |  | Реализация
2.786 | ПАО "Иркутскэнерго" Филиал "Ново-Иркутская ТЭЦ" | г.Иркутск бул.Рябикова 67/Склад Электротехническое Обрудование ЭЦ | Вилка переносная ССИ-034 3Р+РЕ IP54 | 347417160000 | Низковольтное оборудование |  | шт | 5 |  |  |  | Реализация
2.787 | ПАО "Иркутскэнерго" Филиал "Ново-Иркутская ТЭЦ" | г.Иркутск бул.Рябикова 67/Склад Электротехническое Обрудование ЭЦ | Трансформатор понижающий 380-220 б/у | 953603460000 | Низковольтное оборудование |  | шт | 3 |  |  |  | Реализация
2.788 | ПАО "Иркутскэнерго" Филиал "Ново-Иркутская ТЭЦ" | г.Иркутск бул.Рябикова 67/Склад Электротехническое Обрудование ЭЦ | Трансформатор ТСЗИ-1,6 УХЛ2 380-220в б/у | 953665600000 | Низковольтное оборудование |  | шт | 1 |  |  |  | Реализация
2.789 | ПАО "Иркутскэнерго" Филиал "Ново-Иркутская ТЭЦ" | г.Иркутск бул.Рябикова 67/Склад Электротехническое Обрудование ЭЦ | СТАРТЕР СК- 127( S2 4 -22 W Selecta ASD) | 140900100000 | Низковольтное оборудование |  | шт | 5475 | легковесный лоASD 2 4 -22 W7А |  |  | Реализация
2.790 | ПАО "Иркутскэнерго" Филиал "Ново-Иркутская ТЭЦ" | г.Иркутск бул.Рябикова 67/Склад Электротехническое Обрудование ЭЦ | ВЫКЛЮЧАТЕЛЬ ПАКЕТНЫЙ ПВ-2-16А | 342603050000 | Низковольтное оборудование |  | шт | 6 |  |  |  | Реализация
2.791 | ПАО "Иркутскэнерго" Филиал "Ново-Иркутская ТЭЦ" | г.Иркутск бул.Рябикова 67/Склад Электротехническое Обрудование ЭЦ | Дроссель ПРА ДРЛ 125 | 140910000000 | Низковольтное оборудование |  | шт | 8 |  |  |  | Реализация
2.792 | ПАО "Иркутскэнерго" Филиал "Ново-Иркутская ТЭЦ" | г.Иркутск бул.Рябикова 67/Склад Электротехническое Обрудование ЭЦ | Пуско-регулирующее устройство ПРА ДРЛ 125 (1И125ДРЛ44Н-003УХЛ2 220В) | 141000100000 | Низковольтное оборудование |  | шт | 8 | негабаритный ло Пуско-регулируюА |  |  | Реализация
2.793 | ПАО "Иркутскэнерго" Филиал "Ново-Иркутская ТЭЦ" | г.Иркутск бул.Рябикова 67/Склад Электротехническое Обрудование ЭЦ | Трансформатор ТСЗИ-4,0 380-220в б/у | 953665610000 | Низковольтное оборудование |  | шт | 1 |  |  |  | Реализация
2.794 | ПАО "Иркутскэнерго" Филиал "Ново-Иркутская ТЭЦ" | г.Иркутск бул.Рябикова 67/Склад Электротехническое Обрудование ЭЦ | Светильник крановый с красным плафоном (симофор) | 953603500000 | Низковольтное оборудование |  | шт | 3 |  |  |  | Реализация
2.795 | ПАО "Иркутскэнерго" Филиал "Ново-Иркутская ТЭЦ" | г.Шелехов ул.Южная 4/ТТЦ ШУ | Лента конвейерная 2Ш-700-5-ТК-200-2-4,5-3,5-Г-1-РБ б/у | А24200180001 | Запчасти материалы ленточного конвейера |  | м2 | 107.495 |  |  |  | Реализация
2.796 | ПАО "Иркутскэнерго" Филиал "Ново-Иркутская ТЭЦ" | г.Шелехов ул.Южная 4/ТТЦ ШУ | Лента транспортерная 2Ш-650-4-ТК-200 б/у | 951931100000 | Запчасти материалы ленточного конвейера |  | м2 | 288.297 |  |  |  | Реализация
2.797 | ПАО "Иркутскэнерго" Филиал "Ново-Иркутская ТЭЦ" | г.Иркутск бул.Рябикова 67/ТЦ НИТЭЦ | Заглушка 800-0,6 Cт.17Г1С 17 ОСТ 34 10.759-97 | ЕГ3400110000 | Прочее |  | шт | 1 |  |  |  | Реализация
2.798 | ПАО "Иркутскэнерго" Филиал "Ново-Иркутская ТЭЦ" | г.Иркутск бул.Рябикова 67/ТЦ НИТЭЦ | Круг МД-20 ГОСТ2590-2006 Ст 12Х1МФ 1ГП б/у | ЕЕ7300440000 | Прочее |  | т | 0.2 |  |  |  | Реализация
2.799 | ПАО "Иркутскэнерго" Филиал "Ново-Иркутская ТЭЦ" | г.Иркутск бул.Рябикова 67/ТЦ НИТЭЦ | Колено 45 820х9-1,6 17Г1С 098 ОСТ 34 10.752-97 | 40402410000 | Прочее |  | шт | 2 |  |  |  | Реализация
2.800 | ПАО "Иркутскэнерго" Филиал "Ново-Иркутская ТЭЦ" | г.Иркутск бул.Рябикова 67/ТЦ НИТЭЦ | КРУГ СТ. 3 Ф 70 б/у | 953190280000 | Прочее |  | т | 0.529 |  |  |  | Реализация
2.801 | ПАО "Иркутскэнерго" Филиал "Ново-Иркутская ТЭЦ" | г.Иркутск бул.Рябикова 67/ТЦ НИТЭЦ | КРУГ СТ. 3 Ф 90 б/у | 953190310000 | Металлопрокат |  | т | 0.299 |  |  |  | Реализация
2.802 | ПАО "Иркутскэнерго" Филиал "Ново-Иркутская ТЭЦ" | г.Иркутск бул.Рябикова 67/ТЦ НИТЭЦ | Колено 90 820х9-1,6 17Г1С 169 ОСТ 34 10.752-97 | 40402430000 | Прочее |  | шт | 1 |  |  |  | Реализация
2.803 | ПАО "Иркутскэнерго" Филиал "Ново-Иркутская ТЭЦ" | г.Иркутск бул.Рябикова 67/ТЦ НИТЭЦ | Опора скользящая Ч.5080.08-ТМ.Н2 | Ж11302540000 | Прочее |  | шт | 1 |  |  |  | Реализация
2.804 | ПАО "Иркутскэнерго" Филиал "Ново-Иркутская ТЭЦ" | г.Иркутск бул.Рябикова 67/ТЦ НИТЭЦ | Опора скользящая Ч.5080.08-ТМ.Н1 | Ж11302530000 | Прочее |  | шт | 1 |  |  |  | Реализация
2.805 | ПАО "Иркутскэнерго" Филиал "Ново-Иркутская ТЭЦ" | г.Иркутск бул.Рябикова 67/ТЦ НИТЭЦ | Тройник 820х14х9-1,0 09Г2С/17Г1С 33 ОСТ 34 10.762-97 | 40808520000 | Трубная продукция |  | шт | 1 | легковесный лоОСТ 34 10.762-9 09Г2С/8А |  |  | Реализация
2.806 | ПАО "Иркутскэнерго" Филиал "Ново-Иркутская ТЭЦ" | г.Иркутск бул.Рябикова 67/УИТ | Картридж совместимый БУЛАТ S-Line для Kyocera FS-C5150 TK-580 (2.8k) C (+чип) голубой | 602011650000 | прочее |  | шт | 1 |  |  |  | Реализация
2.807 | ПАО "Иркутскэнерго" Филиал "Ново-Иркутская ТЭЦ" | г.Иркутск бул.Рябикова 67/УИТ | Картридж совместимый БУЛАТ S-Line для Kyocera FS-C5150 TK-580 (2.8k) M (+чип) пурпурный | 602011660000 | прочее |  | шт | 1 |  |  |  | Реализация
2.808 | ПАО "Иркутскэнерго" Филиал "Ново-Иркутская ТЭЦ" | г.Иркутск бул.Рябиков 67/ЦОР НИТЭЦ материалы на ремонт | Редуктор РМ-850 3-2У б/у | К91000010449 | Запчасти котлов |  | шт | 1 |  |  |  | Реализация
2.809 | ПАО "Иркутскэнерго" Филиал "Ново-Иркутская ТЭЦ" | г.Иркутск бул.Рябиков 67/ЦОР НИТЭЦ материалы на ремонт | Крышка редуктора эл. тельфера г/п 3,2 т. б/у | К00000900000 | Прочее |  | шт | 1 |  |  |  | Реализация
2.810 | ПАО "Иркутскэнерго" Филиал "Ново-Иркутская ТЭЦ" | г.Иркутск бул.Рябиков 67/ЦОР НИТЭЦ материалы на ремонт | Ступень сжатия б/у компрессора Atlas Copco GA75 | 953603660000 | Прочее |  | шт | 1 |  |  |  | Реализация
2.811 | ПАО "Иркутскэнерго" Филиал "Ново-Иркутская ТЭЦ" | г.Иркутск бул.Рябикова 67/ЦОР ТО Запчасти турбин | колодка упорная 3й подшип. (рабочая) В -1144336 б/у | 953666060000 | Запчасти турбин |  | шт | 11 |  |  |  | Реализация
2.812 | ПАО "Иркутскэнерго" Филиал "Ново-Иркутская ТЭЦ" | г.Иркутск бул.Рябикова 67/ЦОР ТО Запчасти турбин | Кольцо поршневое Д230 мм б/у | К91000020151 | Запчасти турбин |  | шт | 10 |  |  |  | Реализация
2.813 | ПАО "Иркутскэнерго" Филиал "Ново-Иркутская ТЭЦ" | г.Иркутск бул.Рябикова 67/ЦОР ТО Запчасти турбин | Рейка регулятора скорости б/у | 953667990000 | Запчасти турбин |  | шт | 3 |  |  |  | Реализация
2.814 | ПАО "Иркутскэнерго" Филиал "Ново-Иркутская ТЭЦ" | г.Иркутск бул.Рябикова 67/ЦОР ТО Запчасти турбин | клапан регулятора уровня в конденсаторе ПТ -60 верхний б/у | 953667580000 | Запчасти турбин |  | шт | 1 |  |  |  | Реализация
2.815 | ПАО "Иркутскэнерго" Филиал "Ново-Иркутская ТЭЦ" | г.Иркутск бул.Рябикова 67/ЦОР ТО Запчасти турбин | Шайба сферическая МТ-195920-1 б/у | 953602730000 | Запчасти турбин |  | компл | 2 |  |  |  | Реализация
2.816 | ПАО "Иркутскэнерго" Филиал "Ново-Иркутская ТЭЦ" | г.Иркутск бул.Рябикова 67/ЦОР ТО Запчасти турбин | индикатор коррозии сетевой воды б/у | 953667970000 | Запчасти турбин |  | шт | 1 |  |  |  | Реализация
2.817 | ПАО "Иркутскэнерго" Филиал "Ново-Иркутская ТЭЦ" | г.Иркутск бул.Рябикова 67/ЦОР ТО Запчасти турбин | Шпилька М76х4 L=448 б/у | 953603120000 | Запчасти турбин |  | шт | 8 |  |  |  | Реализация
2.818 | ПАО "Иркутскэнерго" Филиал "Ново-Иркутская ТЭЦ" | г.Иркутск бул.Рябикова 67/ЦОР ТО Запчасти турбин | пружина регулятора давления б/у | 953666180000 | Запчасти турбин |  | шт | 10 |  |  |  | Реализация
2.819 | ПАО "Иркутскэнерго" Филиал "Ново-Иркутская ТЭЦ" | г.Иркутск бул.Рябикова 67/ЦОР ТО Запчасти турбин | Регулятор скорости РС-3000-5 б/у | 953602410000 | Запчасти турбин |  | компл | 2 |  |  |  | Реализация
2.820 | ПАО "Иркутскэнерго" Филиал "Ново-Иркутская ТЭЦ" | г.Иркутск бул.Рябикова 67/ЦОР ТО Запчасти турбин | Седло клапана Ду125 Г-1130959 б/у | 953602440000 | Запчасти турбин |  | компл | 1 |  |  |  | Реализация
2.821 | ПАО "Иркутскэнерго" Филиал "Ново-Иркутская ТЭЦ" | г.Иркутск бул.Рябикова 67/ЦОР ТО Запчасти турбин | Кольцо поршневое Д175 мм б/у | К91000020150 | Запчасти турбин |  | шт | 13 |  |  |  | Реализация
2.822 | ПАО "Иркутскэнерго" Филиал "Ново-Иркутская ТЭЦ" | г.Иркутск бул.Рябикова 67/ЦОР ТО Запчасти турбин | Шпилька М48х3 L=268 б/у | 953603040000 | Запчасти турбин |  | шт | 18 |  |  |  | Реализация
2.823 | ПАО "Иркутскэнерго" Филиал "Ново-Иркутская ТЭЦ" | г.Иркутск бул.Рябикова 67/ЦОР ТО Запчасти турбин | золотник СТ -218467 б/у | 953665780000 | Запчасти турбин |  | шт | 3 |  |  |  | Реализация
2.824 | ПАО "Иркутскэнерго" Филиал "Ново-Иркутская ТЭЦ" | г.Иркутск бул.Рябикова 67/ЦОР ТО Запчасти турбин | колодка упорного подш. (сторона регулятора) СТ 218805 б/у | 953665970000 | Запчасти турбин |  | шт | 15 |  |  |  | Реализация
2.825 | ПАО "Иркутскэнерго" Филиал "Ново-Иркутская ТЭЦ" | г.Иркутск бул.Рябикова 67/ЦОР ТО Запчасти турбин | Букса В-1142203 б/у | 953602590000 | Запчасти турбин |  | компл | 6 |  |  |  | Реализация
2.826 | ПАО "Иркутскэнерго" Филиал "Ново-Иркутская ТЭЦ" | г.Иркутск бул.Рябикова 67/ЦОР ТО Запчасти турбин | Шпилька М90х4 L=460 б/у | 953603110000 | Запчасти турбин |  | шт | 13 |  |  |  | Реализация
2.827 | ПАО "Иркутскэнерго" Филиал "Ново-Иркутская ТЭЦ" | г.Иркутск бул.Рябикова 67/ЦОР ТО Запчасти турбин | Гайка колпачковая М56х4 б/у | 953602910000 | Запчасти турбин |  | шт | 14 |  |  |  | Реализация
2.828 | ПАО "Иркутскэнерго" Филиал "Ново-Иркутская ТЭЦ" | г.Иркутск бул.Рябикова 67/ЦОР ТО Запчасти турбин | Шпилька М90х4 L=732 б/у | 953603180000 | Запчасти турбин |  | шт | 12 |  |  |  | Реализация
2.829 | ПАО "Иркутскэнерго" Филиал "Ново-Иркутская ТЭЦ" | г.Иркутск бул.Рябикова 67/ЦОР ТО Запчасти турбин | шпилька М52,L 400 ЭП -182 б/у | 953667220000 | Запчасти турбин |  | шт | 13 |  |  |  | Реализация
2.830 | ПАО "Иркутскэнерго" Филиал "Ново-Иркутская ТЭЦ" | г.Иркутск бул.Рябикова 67/ЦОР ТО Запчасти турбин | Шпилька М60х6 L=302 б/у | 953603020000 | Запчасти турбин |  | шт | 2 |  |  |  | Реализация
2.831 | ПАО "Иркутскэнерго" Филиал "Ново-Иркутская ТЭЦ" | г.Иркутск бул.Рябикова 67/ЦОР ТО Запчасти турбин | Шпилька М76х4 L=440 б/у | 953603150000 | Запчасти турбин |  | шт | 84 |  |  |  | Реализация
2.832 | ПАО "Иркутскэнерго" Филиал "Ново-Иркутская ТЭЦ" | г.Иркутск бул.Рябикова 67/ЦОР ТО Запчасти турбин | букса золотника АСК СТ-141415 б/у | 953665800000 | Запчасти турбин |  | шт | 2 |  |  |  | Реализация
2.833 | ПАО "Иркутскэнерго" Филиал "Ново-Иркутская ТЭЦ" | г.Иркутск бул.Рябикова 67/ЦОР ТО Запчасти турбин | Седло клапана Г-1133961 б/у | Ж00807230000 | Запчасти турбин |  | шт | 9 |  |  |  | Реализация
2.834 | ПАО "Иркутскэнерго" Филиал "Ново-Иркутская ТЭЦ" | г.Иркутск бул.Рябикова 67/ЦОР ТО Запчасти турбин | шпилька М36х110 | 953668390000 | Запчасти турбин |  | шт | 32 |  |  |  | Реализация
2.835 | ПАО "Иркутскэнерго" Филиал "Ново-Иркутская ТЭЦ" | г.Иркутск бул.Рябикова 67/ЦОР ТО Запчасти турбин | Кольцо (промежуточное) маслоуловителя б/у | 953666230000 | Запчасти турбин |  | компл | 2 |  |  |  | Реализация
2.836 | ПАО "Иркутскэнерго" Филиал "Ново-Иркутская ТЭЦ" | г.Иркутск бул.Рябикова 67/ЦОР ТО Запчасти турбин | Кольцо поршневое Д300 мм б/у | К91000020153 | Запчасти турбин |  | шт | 31 |  |  |  | Реализация
2.837 | ПАО "Иркутскэнерго" Филиал "Ново-Иркутская ТЭЦ" | г.Иркутск бул.Рябикова 67/ЦОР ТО Запчасти турбин | Букса СТ-213598 б/у | 953602530000 | Запчасти турбин |  | компл | 2 |  |  |  | Реализация
2.838 | ПАО "Иркутскэнерго" Филиал "Ново-Иркутская ТЭЦ" | г.Иркутск бул.Рябикова 67/ЦОР ТО Запчасти турбин | Гайка колпачковая М36х4 б/у | 953602960000 | Запчасти турбин |  | шт | 24 |  |  |  | Реализация
2.839 | ПАО "Иркутскэнерго" Филиал "Ново-Иркутская ТЭЦ" | г.Иркутск бул.Рябикова 67/ЦОР ТО Запчасти турбин | Гайка РК СТ-218284 б/у | 953602480000 | Запчасти турбин |  | компл | 3 |  |  |  | Реализация
2.840 | ПАО "Иркутскэнерго" Филиал "Ново-Иркутская ТЭЦ" | г.Иркутск бул.Рябикова 67/ЦОР ТО Запчасти турбин | Золотник Г-1131848 б/у | Ж00801530000 | Запчасти турбин |  | шт | 1 |  |  |  | Реализация
2.841 | ПАО "Иркутскэнерго" Филиал "Ново-Иркутская ТЭЦ" | г.Иркутск бул.Рябикова 67/ЦОР ТО Запчасти турбин | Золотник БТ-207868 б/у | 953602790000 | Запчасти турбин |  | компл | 3 |  |  |  | Реализация
2.842 | ПАО "Иркутскэнерго" Филиал "Ново-Иркутская ТЭЦ" | г.Иркутск бул.Рябикова 67/ЦОР ТО Запчасти турбин | Мембрана СТ-141150 б/у | Ж00902630001 | Запчасти турбин |  | шт | 5 |  |  |  | Реализация
2.843 | ПАО "Иркутскэнерго" Филиал "Ново-Иркутская ТЭЦ" | г.Иркутск бул.Рябикова 67/ЦОР ТО Запчасти турбин | Седло клапана Ду150 Г-1133932 б/у | 953602450000 | Запчасти турбин |  | компл | 1 |  |  |  | Реализация
2.844 | ПАО "Иркутскэнерго" Филиал "Ново-Иркутская ТЭЦ" | г.Иркутск бул.Рябикова 67/ЦОР ТО Запчасти турбин | шпилька 42х170 б/у | 953668070000 | Запчасти турбин |  | шт | 13 |  |  |  | Реализация
2.845 | ПАО "Иркутскэнерго" Филиал "Ново-Иркутская ТЭЦ" | г.Иркутск бул.Рябикова 67/ЦОР ТО Запчасти турбин | колодка упоргного подш. (сторона генератора) СТ 218815 б/у | 953665980000 | Запчасти турбин |  | шт | 10 |  |  |  | Реализация
2.846 | ПАО "Иркутскэнерго" Филиал "Ново-Иркутская ТЭЦ" | г.Иркутск бул.Рябикова 67/ЦОР ТО Запчасти турбин | золотник АБ СТ-1179839-1 б/у | 953665770000 | Запчасти турбин |  | шт | 3 |  |  |  | Реализация
2.847 | ПАО "Иркутскэнерго" Филиал "Ново-Иркутская ТЭЦ" | г.Иркутск бул.Рябикова 67/ЦОР ТО Запчасти турбин | Шпилька М120х4 L=182 б/у | 953603190000 | Запчасти турбин |  | шт | 24 |  |  |  | Реализация
2.848 | ПАО "Иркутскэнерго" Филиал "Ново-Иркутская ТЭЦ" | г.Иркутск бул.Рябикова 67/ЦОР ТО Запчасти турбин | Кольцо поршневое Д325 мм б/у | К91000020154 | Запчасти турбин |  | шт | 21 |  |  |  | Реализация
2.849 | ПАО "Иркутскэнерго" Филиал "Ново-Иркутская ТЭЦ" | г.Иркутск бул.Рябикова 67/ЦОР ТО Запчасти турбин | Гайка колпачковая М64х4 ЭП-182 б/у | К91000020049 | Запчасти турбин |  | шт | 49 |  |  |  | Реализация
2.850 | ПАО "Иркутскэнерго" Филиал "Ново-Иркутская ТЭЦ" | г.Иркутск бул.Рябикова 67/ЦОР ТО Запчасти турбин | колодка упорная сторона регулирования СТ-197702 б/у | 953666090000 | Запчасти турбин |  | шт | 7 |  |  |  | Реализация
2.851 | ПАО "Иркутскэнерго" Филиал "Ново-Иркутская ТЭЦ" | г.Иркутск бул.Рябикова 67/ЦОР ТО Запчасти турбин | Шпилька М140х4 L=732 б/у | 953603160000 | Запчасти турбин |  | шт | 16 |  |  |  | Реализация
2.852 | ПАО "Иркутскэнерго" Филиал "Ново-Иркутская ТЭЦ" | г.Иркутск бул.Рябикова 67/ЦОР ТО Запчасти турбин | Шток СТ-218289 б/у | 953602680000 | Запчасти турбин |  | компл | 12 |  |  |  | Реализация
2.853 | ПАО "Иркутскэнерго" Филиал "Ново-Иркутская ТЭЦ" | г.Иркутск бул.Рябикова 67/ЦОР ТО Запчасти турбин | шпилька 24х18 б/у | 953668080000 | Запчасти турбин |  | шт | 29 |  |  |  | Реализация
2.854 | ПАО "Иркутскэнерго" Филиал "Ново-Иркутская ТЭЦ" | г.Иркутск бул.Рябикова 67/ЦОР ТО Запчасти турбин | Букса В-1130791 б/у | 953602580000 | Запчасти турбин |  | компл | 8 |  |  |  | Реализация
2.855 | ПАО "Иркутскэнерго" Филиал "Ново-Иркутская ТЭЦ" | г.Иркутск бул.Рябикова 67/ЦОР ТО Запчасти турбин | клапан РК СТ-225399 б/у | 953666010000 | Запчасти турбин |  | шт | 1 |  |  |  | Реализация
2.856 | ПАО "Иркутскэнерго" Филиал "Ново-Иркутская ТЭЦ" | г.Иркутск бул.Рябикова 67/ЦОР ТО Запчасти турбин | Стакан сферический РК ПТ-60-130/13 б/у | 953602880000 | Запчасти турбин |  | компл | 11 |  |  |  | Реализация
2.857 | ПАО "Иркутскэнерго" Филиал "Ново-Иркутская ТЭЦ" | г.Иркутск бул.Рябикова 67/ЦОР ТО Запчасти турбин | Клапан регулирующий № 3 ЦВД Ду100 В-1151125 б/у | 953602360000 | Запчасти турбин |  | компл | 2 |  |  |  | Реализация
2.858 | ПАО "Иркутскэнерго" Филиал "Ново-Иркутская ТЭЦ" | г.Иркутск бул.Рябикова 67/ЦОР ТО Запчасти турбин | Букса СТ-213596 б/у | 953602520000 | Запчасти турбин |  | компл | 3 |  |  |  | Реализация
2.859 | ПАО "Иркутскэнерго" Филиал "Ново-Иркутская ТЭЦ" | г.Иркутск бул.Рябикова 67/ЦОР ТО Запчасти турбин | Маслоуловитель(наружный) б/у | 953666220000 | Запчасти турбин |  | компл | 2 |  |  |  | Реализация
2.860 | ПАО "Иркутскэнерго" Филиал "Ново-Иркутская ТЭЦ" | г.Иркутск бул.Рябикова 67/ЦОР ТО Запчасти турбин | кольцо плавающее среднее насосной группы СТ-138894 б/у | 953665940000 | Запчасти турбин |  | шт | 1 |  |  |  | Реализация
2.861 | ПАО "Иркутскэнерго" Филиал "Ново-Иркутская ТЭЦ" | г.Иркутск бул.Рябикова 67/ЦОР ТО Запчасти турбин | Седло СТ-193965 б/у | Ж00905800000 | Запчасти турбин |  | шт | 5 |  |  |  | Реализация
2.862 | ПАО "Иркутскэнерго" Филиал "Ново-Иркутская ТЭЦ" | г.Иркутск бул.Рябикова 67/ЦОР ТО Запчасти турбин | шпиндель Ду 500 Ру 25 б/у | 953667950000 | Запчасти турбин |  | шт | 2 |  |  |  | Реализация
2.863 | ПАО "Иркутскэнерго" Филиал "Ново-Иркутская ТЭЦ" | г.Иркутск бул.Рябикова 67/ЦОР ТО Запчасти турбин | Клапан СТ-163202 б/у | 953602780000 | Запчасти турбин |  | компл | 1 |  |  |  | Реализация
2.864 | ПАО "Иркутскэнерго" Филиал "Ново-Иркутская ТЭЦ" | г.Иркутск бул.Рябикова 67/ЦОР ТО Запчасти турбин | букса сервоматора ЦНД СТ-218513 б/у | 953665820000 | Запчасти турбин |  | шт | 2 |  |  |  | Реализация
2.865 | ПАО "Иркутскэнерго" Филиал "Ново-Иркутская ТЭЦ" | г.Иркутск бул.Рябикова 67/ЦОР ТО Запчасти турбин | Шпилька М100х6 L=520 б/у | 953603090000 | Запчасти турбин |  | шт | 11 |  |  |  | Реализация
2.866 | ПАО "Иркутскэнерго" Филиал "Ново-Иркутская ТЭЦ" | г.Иркутск бул.Рябикова 67/ЦОР ТО Запчасти турбин | Крышка переднего стула Т-185/220-130 б/у | К91000020941 | Запчасти турбин |  | шт | 1 |  |  |  | Реализация
2.867 | ПАО "Иркутскэнерго" Филиал "Ново-Иркутская ТЭЦ" | г.Иркутск бул.Рябикова 67/ЦОР ТО Запчасти турбин | клапан регулятора уровня в конденсаторе ПТ -60 нижний б/у | 953667600000 | Запчасти турбин |  | шт | 1 |  |  |  | Реализация
2.868 | ПАО "Иркутскэнерго" Филиал "Ново-Иркутская ТЭЦ" | г.Иркутск бул.Рябикова 67/ЦОР ТО Запчасти турбин | Шпилька М90х6 L=460 б/у | 953603070000 | Запчасти турбин |  | шт | 13 |  |  |  | Реализация
2.869 | ПАО "Иркутскэнерго" Филиал "Ново-Иркутская ТЭЦ" | г.Иркутск бул.Рябикова 67/ЦОР ТО Запчасти турбин | втулка РК СТ-225457 б/у | 953665700000 | Запчасти турбин |  | шт | 4 |  |  |  | Реализация
2.870 | ПАО "Иркутскэнерго" Филиал "Ново-Иркутская ТЭЦ" | г.Иркутск бул.Рябикова 67/ЦОР ТО Запчасти турбин | шпилька специальная (муфта ЦВД-ЦНД) Г-1129588 б/у | 953666120000 | Запчасти турбин |  | шт | 9 |  |  |  | Реализация
2.871 | ПАО "Иркутскэнерго" Филиал "Ново-Иркутская ТЭЦ" | г.Иркутск бул.Рябикова 67/ЦОР ТО Запчасти турбин | шпилька 42х110 б/у | 953668030000 | Запчасти турбин |  | шт | 13 |  |  |  | Реализация
2.872 | ПАО "Иркутскэнерго" Филиал "Ново-Иркутская ТЭЦ" | г.Иркутск бул.Рябикова 67/ЦОР ТО Запчасти турбин | Шпилька М76х4 L=420 б/у | 953602990000 | Запчасти турбин |  | шт | 9 |  |  |  | Реализация
2.873 | ПАО "Иркутскэнерго" Филиал "Ново-Иркутская ТЭЦ" | г.Иркутск бул.Рябикова 67/ЦОР ТО Запчасти турбин | Штифт РК Т-175/210-130 б/у | 953602830000 | Запчасти турбин |  | компл | 14 |  |  |  | Реализация
2.874 | ПАО "Иркутскэнерго" Филиал "Ново-Иркутская ТЭЦ" | г.Иркутск бул.Рябикова 67/ЦОР ТО Запчасти турбин | Шпилька М76х4 L=415 б/у | 953603130000 | Запчасти турбин |  | шт | 2 |  |  |  | Реализация
2.875 | ПАО "Иркутскэнерго" Филиал "Ново-Иркутская ТЭЦ" | г.Иркутск бул.Рябикова 67/ЦОР ТО Запчасти турбин | золотник блока регулятора СТ-218257 б/у | 953665750000 | Запчасти турбин |  | шт | 3 |  |  |  | Реализация
2.876 | ПАО "Иркутскэнерго" Филиал "Ново-Иркутская ТЭЦ" | г.Иркутск бул.Рябикова 67/ЦОР ТО Запчасти турбин | букса сервоматора ЦВД 207867 б/у | 953665850000 | Запчасти турбин |  | шт | 2 |  |  |  | Реализация
2.877 | ПАО "Иркутскэнерго" Филиал "Ново-Иркутская ТЭЦ" | г.Иркутск бул.Рябикова 67/ЦОР ТО Запчасти турбин | Шпиндель Ду800 Ру25 б/у | 953667940000 | Запчасти турбин |  | шт | 9 |  |  |  | Реализация
2.878 | ПАО "Иркутскэнерго" Филиал "Ново-Иркутская ТЭЦ" | г.Иркутск бул.Рябикова 67/ЦОР ТО Запчасти турбин | Гайка колпачковая М50х3 б/у | 953602930000 | Запчасти турбин |  | шт | 73 |  |  |  | Реализация
2.879 | ПАО "Иркутскэнерго" Филиал "Ново-Иркутская ТЭЦ" | г.Иркутск бул.Рябикова 67/ЦОР ТО Запчасти турбин | Шток В-1151123 б/у | 953602690000 | Запчасти турбин |  | компл | 7 |  |  |  | Реализация
2.880 | ПАО "Иркутскэнерго" Филиал "Ново-Иркутская ТЭЦ" | г.Иркутск бул.Рябикова 67/ЦОР ТО Запчасти турбин | Указатель золотников АБ СТ-217072 б/у | 953602550000 | Запчасти турбин |  | компл | 1 |  |  |  | Реализация
2.881 | ПАО "Иркутскэнерго" Филиал "Ново-Иркутская ТЭЦ" | г.Иркутск бул.Рябикова 67/ЦОР ТО Запчасти турбин | Шпилька М90х4 L=530 б/у | 953603140000 | Запчасти турбин |  | шт | 11 |  |  |  | Реализация
2.882 | ПАО "Иркутскэнерго" Филиал "Ново-Иркутская ТЭЦ" | г.Иркутск бул.Рябикова 67/ЦОР ТО Запчасти турбин | вкладыш ГМН O80(передний) Б-1216257 б/у | 953665880000 | Запчасти турбин |  | шт | 6 |  |  |  | Реализация
2.883 | ПАО "Иркутскэнерго" Филиал "Ново-Иркутская ТЭЦ" | г.Иркутск бул.Рябикова 67/ЦОР ТО Запчасти турбин | шпилька 30х130 б/у | 953668060000 | Запчасти турбин |  | шт | 44 |  |  |  | Реализация
2.884 | ПАО "Иркутскэнерго" Филиал "Ново-Иркутская ТЭЦ" | г.Иркутск бул.Рябикова 67/ЦОР ТО Запчасти турбин | Лопатка рабочая 29 ст. Б-1134240 б/у | 953602170000 | Запчасти турбин |  | компл | 1 |  |  |  | Реализация
2.885 | ПАО "Иркутскэнерго" Филиал "Ново-Иркутская ТЭЦ" | г.Иркутск бул.Рябикова 67/ЦОР ТО Запчасти турбин | Дистанционная шайба Т-175/210-130 б/у | 953602820000 | Запчасти турбин |  | компл | 17 |  |  |  | Реализация
2.886 | ПАО "Иркутскэнерго" Филиал "Ново-Иркутская ТЭЦ" | г.Иркутск бул.Рябикова 67/ЦОР ТО Запчасти турбин | Шпилька М56х4 L=260 б/у | 953603050000 | Запчасти турбин |  | шт | 78 |  |  |  | Реализация
2.887 | ПАО "Иркутскэнерго" Филиал "Ново-Иркутская ТЭЦ" | г.Иркутск бул.Рябикова 67/ЦОР ТО Запчасти турбин | Букса В-1133499 б/у | 953602600000 | Запчасти турбин |  | компл | 2 |  |  |  | Реализация
2.888 | ПАО "Иркутскэнерго" Филиал "Ново-Иркутская ТЭЦ" | г.Иркутск бул.Рябикова 67/ЦОР ТО Запчасти турбин | Шпилька М95х4 L=546 б/у | 953603200000 | Запчасти турбин |  | шт | 17 |  |  |  | Реализация
2.889 | ПАО "Иркутскэнерго" Филиал "Ново-Иркутская ТЭЦ" | г.Иркутск бул.Рябикова 67/ЦОР ТО Запчасти турбин | Букса В-1131823 б/у | 953602620000 | Запчасти турбин |  | компл | 2 |  |  |  | Реализация
2.890 | ПАО "Иркутскэнерго" Филиал "Ново-Иркутская ТЭЦ" | г.Иркутск бул.Рябикова 67/ЦОР ТО Запчасти турбин | Лопатка замковая 8 ст Г-1130499 б/у | 953602160000 | Запчасти турбин |  | компл | 1 |  |  |  | Реализация
2.891 | ПАО "Иркутскэнерго" Филиал "Ново-Иркутская ТЭЦ" | г.Иркутск бул.Рябикова 67/ЦОР ТО Запчасти турбин | маслоуловитель (внутренний) б/у | 953666210000 | Запчасти турбин |  | компл | 1 |  |  |  | Реализация
2.892 | ПАО "Иркутскэнерго" Филиал "Ново-Иркутская ТЭЦ" | г.Иркутск бул.Рябикова 67/ЦОР ТО Запчасти турбин | Кольцо поршневое Д220 мм б/у | К91000020152 | Запчасти турбин |  | шт | 14 |  |  |  | Реализация
2.893 | ПАО "Иркутскэнерго" Филиал "Ново-Иркутская ТЭЦ" | г.Иркутск бул.Рябикова 67/ЦОР ТО Запчасти турбин | кольцо плавающее имеплера СТ 157117 б/у | 953665950000 | Запчасти турбин |  | шт | 2 |  |  |  | Реализация
2.894 | ПАО "Иркутскэнерго" Филиал "Ново-Иркутская ТЭЦ" | г.Иркутск бул.Рябикова 67/ЦОР ТО Запчасти турбин | рейка регулятора давления СТ-212460 б/у | 953665740000 | Запчасти турбин |  | шт | 2 |  |  |  | Реализация
2.895 | ПАО "Иркутскэнерго" Филиал "Ново-Иркутская ТЭЦ" | г.Иркутск бул.Рябикова 67/ЦОР ТО Запчасти турбин | Кольцо поршневое Д140 мм б/у | К91000020146 | Запчасти турбин |  | шт | 35 |  |  |  | Реализация
2.896 | ПАО "Иркутскэнерго" Филиал "Ново-Иркутская ТЭЦ" | г.Иркутск бул.Рябикова 67/ЦОР ТО Запчасти турбин | МВУТ радиальные б/у | 953666160000 | Запчасти турбин |  | шт | 6 |  |  |  | Реализация
2.897 | ПАО "Иркутскэнерго" Филиал "Ново-Иркутская ТЭЦ" | г.Иркутск бул.Рябикова 67/ЦОР ТО Запчасти турбин | Шток В-1130792 б/у | 953602660000 | Запчасти турбин |  | компл | 13 |  |  |  | Реализация
2.898 | ПАО "Иркутскэнерго" Филиал "Ново-Иркутская ТЭЦ" | г.Иркутск бул.Рябикова 67/ЦОР ТО Запчасти турбин | колодка упорная 1060953 б/у | 953666070000 | Запчасти турбин |  | шт | 12 |  |  |  | Реализация
2.899 | ПАО "Иркутскэнерго" Филиал "Ново-Иркутская ТЭЦ" | г.Иркутск бул.Рябикова 67/ЦОР ТО Запчасти турбин | Шток В-1151116 б/у | 953602700000 | Запчасти турбин |  | компл | 8 |  |  |  | Реализация
2.900 | ПАО "Иркутскэнерго" Филиал "Ново-Иркутская ТЭЦ" | г.Иркутск бул.Рябикова 67/ЦОР ТО Запчасти турбин | Кольцо поршневое Д270 мм б/у | К91000020148 | Запчасти турбин |  | шт | 36 |  |  |  | Реализация
2.901 | ПАО "Иркутскэнерго" Филиал "Ново-Иркутская ТЭЦ" | г.Иркутск бул.Рябикова 67/ЦОР ТО Запчасти турбин | Клапан регулирующий № 2 ЦВД Ду75 Б-1151131 б/у | 953602380000 | Запчасти турбин |  | компл | 4 |  |  |  | Реализация
2.902 | ПАО "Иркутскэнерго" Филиал "Ново-Иркутская ТЭЦ" | г.Иркутск бул.Рябикова 67/ЦОР ТО Запчасти турбин | золотник блока регулятора СТ-213590 б/у | 953665710000 | Запчасти турбин |  | шт | 3 |  |  |  | Реализация
2.903 | ПАО "Иркутскэнерго" Филиал "Ново-Иркутская ТЭЦ" | г.Иркутск бул.Рябикова 67/ЦОР ТО Запчасти турбин | Гайка колпачковая М60х4 б/у | 953602900000 | Запчасти турбин |  | шт | 2 |  |  |  | Реализация
2.904 | ПАО "Иркутскэнерго" Филиал "Ново-Иркутская ТЭЦ" | г.Иркутск бул.Рябикова 67/ЦОР ТО Запчасти турбин | Колесо насоса БТ-218029 б/у | 953602750000 | Запчасти турбин |  | компл | 1 |  |  |  | Реализация
2.905 | ПАО "Иркутскэнерго" Филиал "Ново-Иркутская ТЭЦ" | г.Иркутск бул.Рябикова 67/ЦОР ТО Запчасти турбин | букса золотника блока регуляторов СТ-213592 б/у | 953665830000 | Запчасти турбин |  | шт | 1 |  |  |  | Реализация
2.906 | ПАО "Иркутскэнерго" Филиал "Ново-Иркутская ТЭЦ" | г.Иркутск бул.Рябикова 67/ЦОР ТО Запчасти турбин | Гайка колпачковая М62х3 б/у | 953602940000 | Запчасти турбин |  | шт | 5 |  |  |  | Реализация
2.907 | ПАО "Иркутскэнерго" Филиал "Ново-Иркутская ТЭЦ" | г.Иркутск бул.Рябикова 67/ЦОР ТО Запчасти турбин | шпилька 42х130 б/у | 953668110000 | Запчасти турбин |  | шт | 6 |  |  |  | Реализация
2.908 | ПАО "Иркутскэнерго" Филиал "Ново-Иркутская ТЭЦ" | г.Иркутск бул.Рябикова 67/ЦОР ТО Запчасти турбин | Кольцо поршневое Д200 мм б/у | К91000020145 | Запчасти турбин |  | шт | 62 |  |  |  | Реализация
2.909 | ПАО "Иркутскэнерго" Филиал "Ново-Иркутская ТЭЦ" | г.Иркутск бул.Рябикова 67/ЦОР ТО Запчасти турбин | букса золотника ст-218469 б/у | 953666150000 | Запчасти турбин |  | шт | 3 |  |  |  | Реализация
2.910 | ПАО "Иркутскэнерго" Филиал "Ново-Иркутская ТЭЦ" | г.Иркутск бул.Рябикова 67/ЦОР ТО Запчасти турбин | шестерня (КРУ) МТ-192577 б/у | 953665900000 | Запчасти турбин |  | шт | 2 |  |  |  | Реализация
2.911 | ПАО "Иркутскэнерго" Филиал "Ново-Иркутская ТЭЦ" | г.Иркутск бул.Рябикова 67/ЦОР ТО Запчасти турбин | золотник блока регулятора СТ-209889 б/у | 953665720000 | Запчасти турбин |  | шт | 1 |  |  |  | Реализация
2.912 | ПАО "Иркутскэнерго" Филиал "Ново-Иркутская ТЭЦ" | г.Иркутск бул.Рябикова 67/ЦОР ТО Запчасти турбин | Золотник СТ-218514 б/у | Ж00905810000 | Запчасти турбин |  | шт | 2 |  |  |  | Реализация
2.913 | ПАО "Иркутскэнерго" Филиал "Ново-Иркутская ТЭЦ" | г.Иркутск бул.Рябикова 67/ЦОР ТО Запчасти турбин | шпилька 30х150 б/у | 953668050000 | Запчасти турбин |  | шт | 6 |  |  |  | Реализация
2.914 | ПАО "Иркутскэнерго" Филиал "Ново-Иркутская ТЭЦ" | г.Иркутск бул.Рябикова 67/ЦОР ТО Запчасти турбин | Гайка колпачковая М48х3 ЭП-182 б/у | К91000020047 | Запчасти турбин |  | шт | 9 |  |  |  | Реализация
2.915 | ПАО "Иркутскэнерго" Филиал "Ново-Иркутская ТЭЦ" | г.Иркутск бул.Рябикова 67/ЦОР ТО Запчасти турбин | Гайка колпачковая М42х4 ЭП-182 б/у | К91000020048 | Запчасти турбин |  | шт | 5 |  |  |  | Реализация
2.916 | ПАО "Иркутскэнерго" Филиал "Ново-Иркутская ТЭЦ" | г.Иркутск бул.Рябикова 67/ЦОР ТО Запчасти турбин | шпиндель задвижки Ду 175 б/у | 953667680000 | Запчасти турбин |  | шт | 19 |  |  |  | Реализация
2.917 | ПАО "Иркутскэнерго" Филиал "Ново-Иркутская ТЭЦ" | г.Иркутск бул.Рябикова 67/ЦОР ТО Запчасти турбин | Букса подвижная СТ-209431 б/у | 953602560000 | Запчасти турбин |  | компл | 1 |  |  |  | Реализация
2.918 | ПАО "Иркутскэнерго" Филиал "Ново-Иркутская ТЭЦ" | г.Иркутск бул.Рябикова 67/ЦОР ТО Запчасти турбин | золотник сарвомотора ЦВД Г-1161057 б/у | 953665730000 | Запчасти турбин |  | шт | 1 |  |  |  | Реализация
2.919 | ПАО "Иркутскэнерго" Филиал "Ново-Иркутская ТЭЦ" | г.Иркутск бул.Рябикова 67/ЦОР ТО Запчасти турбин | Лопатка рабочая 8 ст Г-1130498 б/у | 953602150000 | Запчасти турбин |  | компл | 1 |  |  |  | Реализация
2.920 | ПАО "Иркутскэнерго" Филиал "Ново-Иркутская ТЭЦ" | г.Иркутск бул.Рябикова 67/ЦОР ТО Запчасти турбин | Шпилька М120х4 L=517 б/у | 953603060000 | Запчасти турбин |  | шт | 15 |  |  |  | Реализация
2.921 | ПАО "Иркутскэнерго" Филиал "Ново-Иркутская ТЭЦ" | г.Иркутск бул.Рябикова 67/ЦОР ТО Запчасти турбин | Шпилька М48х3 L=273 б/у | 953603080000 | Запчасти турбин |  | шт | 2 |  |  |  | Реализация
2.922 | ПАО "Иркутскэнерго" Филиал "Ново-Иркутская ТЭЦ" | г.Иркутск бул.Рябикова 67/ЦОР ТО Запчасти турбин | колодка упорная 3й подшипник (установочная) В -1028731 б/у | 953666050000 | Запчасти турбин |  | шт | 16 |  |  |  | Реализация
2.923 | ПАО "Иркутскэнерго" Филиал "Ново-Иркутская ТЭЦ" | г.Иркутск бул.Рябикова 67/ЦОР ТО Запчасти турбин | букса сливного клапана Г-1189942 б/у | 953665870000 | Запчасти турбин |  | шт | 2 |  |  |  | Реализация
2.924 | ПАО "Иркутскэнерго" Филиал "Ново-Иркутская ТЭЦ" | г.Иркутск бул.Рябикова 67/ЦОР ТО Запчасти турбин | букса РК 210803 б/у | 953665840000 | Запчасти турбин |  | шт | 3 |  |  |  | Реализация
2.925 | ПАО "Иркутскэнерго" Филиал "Ново-Иркутская ТЭЦ" | г.Иркутск бул.Рябикова 67/ЦОР ТО Запчасти турбин | Шток В-1157613 б/у | 953602670000 | Запчасти турбин |  | компл | 11 |  |  |  | Реализация
2.926 | ПАО "Иркутскэнерго" Филиал "Ново-Иркутская ТЭЦ" | г.Иркутск бул.Рябикова 67/ЦОР ТО Запчасти турбин | Лента СТ-158918 б/у | 953602500000 | Запчасти турбин |  | компл | 1 |  |  |  | Реализация
2.927 | ПАО "Иркутскэнерго" Филиал "Ново-Иркутская ТЭЦ" | г.Иркутск бул.Рябикова 67/ЦОР ТО Запчасти турбин | Муфта зубчатая к масляному насосу Б-1235327 б/у | 953602720000 | Запчасти турбин |  | компл | 4 |  |  |  | Реализация
2.928 | ПАО "Иркутскэнерго" Филиал "Ново-Иркутская ТЭЦ" | г.Иркутск бул.Рябикова 67/ЦОР ТО Запчасти турбин | Седло клапана Ду100 Г-1130961 б/у | 953602430000 | Запчасти турбин |  | компл | 10 |  |  |  | Реализация
2.929 | ПАО "Иркутскэнерго" Филиал "Ново-Иркутская ТЭЦ" | г.Иркутск бул.Рябикова 67/ЦОР ТО Запчасти турбин | мембрана регулятора скорости СТ-158912 б/у | 953666020000 | Запчасти турбин |  | шт | 6 |  |  |  | Реализация
2.930 | ПАО "Иркутскэнерго" Филиал "Ново-Иркутская ТЭЦ" | г.Иркутск бул.Рябикова 67/ЦОР ТО Запчасти турбин | Гайка колпачковая М28х3 б/у | 953602950000 | Запчасти турбин |  | шт | 10 |  |  |  | Реализация
2.931 | ПАО "Иркутскэнерго" Филиал "Ново-Иркутская ТЭЦ" | г.Иркутск бул.Рябикова 67/ЦОР ТО Запчасти турбин | Лента СТ-159256 б/у | Ж00902640001 | Запчасти турбин |  | шт | 2 |  |  |  | Реализация
2.932 | ПАО "Иркутскэнерго" Филиал "Ново-Иркутская ТЭЦ" | г.Иркутск бул.Рябикова 67/ЦОР ТО Запчасти турбин | шпилька М30х110 б/у | 953668400000 | Запчасти турбин |  | шт | 31 |  |  |  | Реализация
2.933 | ПАО "Иркутскэнерго" Филиал "Ново-Иркутская ТЭЦ" | г.Иркутск бул.Рябикова 67/ЦОР ТО Запчасти турбин | Гайка колпачковая М76х4 ЭП-182 б/у | К91000020050 | Запчасти турбин |  | шт | 25 |  |  |  | Реализация
2.934 | ПАО "Иркутскэнерго" Филиал "Ново-Иркутская ТЭЦ" | г.Иркутск бул.Рябикова 67/ЦОР ТО Запчасти турбин | Букса В-1152046 б/у | 953602630000 | Запчасти турбин |  | компл | 3 |  |  |  | Реализация
2.935 | ПАО "Иркутскэнерго" Филиал "Ново-Иркутская ТЭЦ" | г.Иркутск бул.Рябикова 67/ЦОР ТО Запчасти турбин | шток (шпиндель) задвижи Ду 175 б/у | 953668410000 | Запчасти турбин |  | шт | 16 |  |  |  | Реализация
2.936 | ПАО "Иркутскэнерго" Филиал "Ново-Иркутская ТЭЦ" | г.Иркутск бул.Рябикова 67/ЦОР ТО Запчасти турбин | кольцо (сторона генератора) упорного подшипника БТ -218 820 б/у | 953666000000 | Запчасти турбин |  | компл | 1 |  |  |  | Реализация
2.937 | ПАО "Иркутскэнерго" Филиал "Ново-Иркутская ТЭЦ" | г.Иркутск бул.Рябикова 67/ЦОР ТО Запчасти турбин | Кольцо поршневое Д280 мм б/у | К91000020155 | Запчасти турбин |  | шт | 2 |  |  |  | Реализация
2.938 | ПАО "Иркутскэнерго" Филиал "Ново-Иркутская ТЭЦ" | г.Иркутск бул.Рябикова 67/ЦОР ТО Запчасти турбин | золотник АСК СТ-141416 б/у | 953665790000 | Запчасти турбин |  | шт | 3 |  |  |  | Реализация
2.939 | ПАО "Иркутскэнерго" Филиал "Ново-Иркутская ТЭЦ" | г.Иркутск бул.Рябикова 67/ЦОР ТО Запчасти турбин | кольцо под установку колодки 3й подшипник Г-1090562 б/у | 953666080000 | Запчасти турбин |  | шт | 20 |  |  |  | Реализация
2.940 | ПАО "Иркутскэнерго" Филиал "Ново-Иркутская ТЭЦ" | г.Иркутск бул.Рябикова 67/ЦОР ТО Запчасти турбин | букса золотника регулятора скорости БТ-209434 б/у | 953665810000 | Запчасти турбин |  | шт | 2 |  |  |  | Реализация
2.941 | ПАО "Иркутскэнерго" Филиал "Ново-Иркутская ТЭЦ" | г.Иркутск бул.Рябикова 67/ЦОР ТО Запчасти турбин | Шток РК турбины, б/у | 951806780000 | Запчасти турбин |  | шт | 6 |  |  |  | Реализация
2.942 | ПАО "Иркутскэнерго" Филиал "Ново-Иркутская ТЭЦ" | г.Иркутск бул.Рябикова 67/ЦОР ТО Запчасти турбин | Масляное уплотнение , 200854 б/у | 951808330000 | Запчасти турбин |  | шт | 3 |  |  |  | Реализация
2.943 | ПАО "Иркутскэнерго" Филиал "Ново-Иркутская ТЭЦ" | г.Иркутск бул.Рябикова 67/ЦОР ТО Запчасти турбин | Масляное уплотнение , 207610 б/у | 951808340000 | Запчасти турбин |  | шт | 6 |  |  |  | Реализация
2.944 | ПАО "Иркутскэнерго" Филиал "Ново-Иркутская ТЭЦ" | г.Иркутск бул.Рябикова 67/ЦОР ТО Запчасти турбин | Масляное уплотнение , 207615 б/у | 951808350000 | Запчасти турбин |  | шт | 6 |  |  |  | Реализация
2.945 | ПАО "Иркутскэнерго" Филиал "Ново-Иркутская ТЭЦ" | г.Иркутск бул.Рябикова 67/ЦОР ТО Запчасти турбин | Масляное уплотнение , 210597 б/у | 951808360000 | Запчасти турбин |  | шт | 3 |  |  |  | Реализация
2.946 | ПАО "Иркутскэнерго" Филиал "Ново-Иркутская ТЭЦ" | г.Иркутск бул.Рябикова 67/ЦОР ТО Запчасти турбин | Масляное уплотнение , 217660 б/у | 951808370000 | Запчасти турбин |  | шт | 1 |  |  |  | Реализация
2.947 | ПАО "Иркутскэнерго" Филиал "Ново-Иркутская ТЭЦ" | г.Иркутск бул.Рябикова 67/ЦОР ТО Запчасти турбин | Вал ст45, Г-14057 (300.00.00) б/у | 951811480000 | Запчасти турбин |  | шт | 3 |  |  |  | Реализация
2.948 | ПАО "Иркутскэнерго" Филиал "Ново-Иркутская ТЭЦ" | г.Иркутск бул.Рябикова 67/ЦОР ТО Запчасти турбин | шпилька М30х280 б/у | 953668360000 | Запчасти турбин |  | шт | 41 |  |  |  | Реализация
2.949 | ПАО "Иркутскэнерго" Филиал "Ново-Иркутская ТЭЦ" | г.Иркутск бул.Рябикова 67/ЦОР ТО Запчасти турбин | масло -водородные уплотнения генератора торцевые б/у | 953666130000 | Запчасти турбин |  | шт | 6 |  |  |  | Реализация
2.950 | ПАО "Иркутскэнерго" Филиал "Ново-Иркутская ТЭЦ" | г.Иркутск бул.Рябикова 67/ЦОР ТО Запчасти турбин | букса сервомотор ЧНД Г-1131829 б/у | 953665860000 | Запчасти турбин |  | шт | 4 |  |  |  | Реализация
2.951 | ПАО "Иркутскэнерго" Филиал "Ново-Иркутская ТЭЦ" | г.Иркутск бул.Рябикова 67/ЦОР ТО Запчасти турбин | Кольцо поршневое Д290 мм б/у | К91000020147 | Запчасти турбин |  | шт | 6 |  |  |  | Реализация
2.952 | ПАО "Иркутскэнерго" Филиал "Ново-Иркутская ТЭЦ" | г.Иркутск бул.Рябикова 67/ЦОР ТО Запчасти турбин | сектор (КРУ) СТ-211536 б/у | 953665890000 | Запчасти турбин |  | шт | 2 |  |  |  | Реализация
2.953 | ПАО "Иркутскэнерго" Филиал "Ново-Иркутская ТЭЦ" | г.Иркутск бул.Рябикова 67/ЦОР ТО Запчасти турбин | Лопатка рабочая 30 ст. Б-1130700 б/у | 953602180000 | Запчасти турбин |  | компл | 1 |  |  |  | Реализация
2.954 | ПАО "Иркутскэнерго" Филиал "Ново-Иркутская ТЭЦ" | г.Иркутск бул.Рябикова 67/ЦОР ТО Запчасти турбин | золотник СТ -209461 б/у | 953665760000 | Запчасти турбин |  | шт | 3 |  |  |  | Реализация
2.955 | ПАО "Иркутскэнерго" Филиал "Ново-Иркутская ТЭЦ" | г.Иркутск бул.Рябикова 67/ЦОР ТО Запчасти турбин | колесо центробежное (ГМН) Б-1127998 б/у | 953666030000 | Запчасти турбин |  | шт | 1 |  |  |  | Реализация
2.956 | ПАО "Иркутскэнерго" Филиал "Ново-Иркутская ТЭЦ" | г.Иркутск бул.Рябикова 67/ЦОР ТО Запчасти турбин | Шпилька М140х6 L=732 б/у | 953603170000 | Запчасти турбин |  | шт | 2 |  |  |  | Реализация
2.957 | ПАО "Иркутскэнерго" Филиал "Ново-Иркутская ТЭЦ" | г.Иркутск бул.Рябикова 67/ЦОР ТО Запчасти турбин | Клапан регулирующий ЦВД Ду125 Б-1151113 б/у | 953602370000 | Запчасти турбин |  | компл | 2 |  |  |  | Реализация
2.958 | ПАО "Иркутскэнерго" Филиал "Ново-Иркутская ТЭЦ" | г.Иркутск бул.Рябикова 67/ЦОР ТО Запчасти турбин | втулка (муфтаЦВД-ЦНД) Д-1129198 б/у | 953666100000 | Запчасти турбин |  | шт | 15 |  |  |  | Реализация
2.959 | ПАО "Иркутскэнерго" Филиал "Ново-Иркутская ТЭЦ" | г.Иркутск бул.Рябикова 67/ЦОР ТО Запчасти турбин | Шпилька М90х4 L=675 б/у | 953603210000 | Запчасти турбин |  | шт | 17 |  |  |  | Реализация
2.960 | ПАО "Иркутскэнерго" Филиал "Ново-Иркутская ТЭЦ" | г.Иркутск бул.Рябикова 67/ЦОР ТО Запчасти турбин | Специальный болт М48, призонная часть ф78 б/у для приспособления снятия дисков с роторов РСД, РНД | К91000350195 | Запчасти турбин |  | т | 0.031 |  |  |  | Реализация
2.961 | ПАО "Иркутскэнерго" Филиал "Ново-Иркутская ТЭЦ" | г.Иркутск бул.Рябикова 67/ЦОР ТО Запчасти турбин | Золотник Ду70 БТ-218259 б/у | 953602490000 | Запчасти турбин |  | компл | 2 |  |  |  | Реализация
2.962 | ПАО "Иркутскэнерго" Филиал "Ново-Иркутская ТЭЦ" | г.Иркутск бул.Рябикова 67/ЦОР ТО Запчасти турбин | Шпилька М60х4 L=324 б/у | 953603010000 | Запчасти турбин |  | шт | 9 |  |  |  | Реализация
2.963 | ПАО "Иркутскэнерго" Филиал "Ново-Иркутская ТЭЦ" | г.Иркутск бул.Рябикова 67/ЦОР ТО Запчасти турбин | червяк ВПУ СТ 197920 б/у | 953665910000 | Запчасти турбин |  | шт | 1 |  |  |  | Реализация
2.964 | ПАО "Иркутскэнерго" Филиал "Ново-Иркутская ТЭЦ" | г.Иркутск бул.Рябикова 67/ЦОР ТО Запчасти турбин | Золотник регулятора безопасности Б-1144030 б/у | Ж00807240000 | Запчасти турбин |  | шт | 2 |  |  |  | Реализация
2.965 | ПАО "Иркутскэнерго" Филиал "Ново-Иркутская ТЭЦ" | г.Иркутск бул.Рябикова 67/ЦОР ТО Запчасти турбин | Сопловой аппарат 115 2127 б/у | 953666170000 | Запчасти турбин |  | компл | 1 |  |  |  | Реализация
2.966 | ПАО "Иркутскэнерго" Филиал "Ново-Иркутская ТЭЦ" | г.Иркутск бул.Рябикова 67/ЦОР ТО Запчасти турбин | Шпиндель Ду1000 Ру25 б/у | 953667930000 | Запчасти турбин |  | шт | 1 |  |  |  | Реализация
2.967 | ПАО "Иркутскэнерго" Филиал "Ново-Иркутская ТЭЦ" | г.Иркутск бул.Рябикова 67/ЦОР ТО Запчасти турбин | Гайка колпачковая М48х3 б/у | 953602920000 | Запчасти турбин |  | шт | 4 |  |  |  | Реализация
2.968 | ПАО "Иркутскэнерго" Филиал "Ново-Иркутская ТЭЦ" | г.Иркутск бул.Рябикова 67/ЦОР ТО Запчасти турбин | Шпилька М52х3 L=328 б/у | 953602970000 | Запчасти турбин |  | шт | 60 |  |  |  | Реализация
2.969 | ПАО "Иркутскэнерго" Филиал "Ново-Иркутская ТЭЦ" | г.Иркутск бул.Рябикова 67/ЦОР ТО Запчасти турбин | Шпилька М48х3 L=250 б/у | 953603000000 | Запчасти турбин |  | шт | 23 |  |  |  | Реализация
2.970 | ПАО "Иркутскэнерго" Филиал "Ново-Иркутская ТЭЦ" | г.Иркутск бул.Рябикова 67/ЦОР ТО Запчасти турбин | колесо зубчатое ВПУ СТ 197913 б/у | 953665920000 | Запчасти турбин |  | шт | 1 |  |  |  | Реализация
2.971 | ПАО "Иркутскэнерго" Филиал "Ново-Иркутская ТЭЦ" | г.Иркутск бул.Рябикова 67/ЦОР ТО Запчасти турбин | шпиндель задвижки Ду-200 б/у | 953667330000 | Запчасти турбин |  | шт | 20 |  |  |  | Реализация
2.972 | ПАО "Иркутскэнерго" Филиал "Ново-Иркутская ТЭЦ" | г.Иркутск бул.Рябикова 67/ЦОР ТО Запчасти турбин | Шпилька М64х4 L=492 б/у | 953602980000 | Запчасти турбин |  | шт | 5 |  |  |  | Реализация
2.973 | ПАО "Иркутскэнерго" Филиал "Ново-Иркутская ТЭЦ" | Г.Иркутск бул.Рябикова 67/ЦОР ТО материалы на ремонт | Шток задвижки L-970мм, Ø-50мм | В40700010017 | Запчасти турбин |  | шт | 3 |  |  |  | Реализация
2.974 | ПАО "Иркутскэнерго" Филиал "Ново-Иркутская ТЭЦ" | Г.Иркутск бул.Рябикова 67/ЦОР ТО материалы на ремонт | Шпилька М30 L-230мм | В40700010031 | Запчасти турбин |  | шт | 10 |  |  |  | Реализация
2.975 | ПАО "Иркутскэнерго" Филиал "Ново-Иркутская ТЭЦ" | Г.Иркутск бул.Рябикова 67/ЦОР ТО материалы на ремонт | Паста "ГОИ" | Г69100000000 | Прочее |  | шт | 2 |  |  |  | Реализация
2.976 | ПАО "Иркутскэнерго" Филиал "Ново-Иркутская ТЭЦ" | Г.Иркутск бул.Рябикова 67/ЦОР ТО материалы на ремонт | вал СЭ 2500-180 б/у | 953666330000 | Запчасти турбин |  | шт | 5 |  |  |  | Реализация
2.977 | ПАО "Иркутскэнерго" Филиал "Ново-Иркутская ТЭЦ" | Г.Иркутск бул.Рябикова 67/ЦОР ТО материалы на ремонт | Задвижка Ду 500, Ру 25, T 425°C, сталь 20Л, Под приварку, ручной привод | 951991440000 | Запорная арматура и з/ч к ней |  | шт | 4 | негабаритный лом 5А |  |  | Реализация
2.978 | ПАО "Иркутскэнерго" Филиал "Ново-Иркутская ТЭЦ" | Г.Иркутск бул.Рябикова 67/ЦОР ТО материалы на ремонт | Круг ф80 ст30Х13 б/у | К91000350129 | Запорная арматура и з/ч к ней |  | т | 0.076 |  |  |  | Реализация
2.979 | ПАО "Иркутскэнерго" Филиал "Ново-Иркутская ТЭЦ" | Г.Иркутск бул.Рябикова 67/ЦОР ТО материалы на ремонт | Обойма задвижки 883-200 | В40700010090 | Запчасти турбин |  | шт | 4 |  |  |  | Реализация
2.980 | ПАО "Иркутскэнерго" Филиал "Ново-Иркутская ТЭЦ" | Г.Иркутск бул.Рябикова 67/ЦОР ТО материалы на ремонт | Компенсатор 0,6-600-1 11 ОСТ 34-10-570-93 | Г5000005 | Прочее |  | шт | 1 |  |  |  | Реализация
2.981 | ПАО "Иркутскэнерго" Филиал "Ново-Иркутская ТЭЦ" | Г.Иркутск бул.Рябикова 67/ЦОР ТО материалы на ремонт | Спираль ПВ-350 (левая ) 2886021 б/у | 953667790000 | Запчасти турбин |  | шт | 21 |  |  |  | Реализация
2.982 | ПАО "Иркутскэнерго" Филиал "Ново-Иркутская ТЭЦ" | Г.Иркутск бул.Рябикова 67/ЦОР ТО материалы на ремонт | Шток без резьбы L-690мм, Ø-30мм | В40700010018 | Запчасти турбин |  | шт | 2 |  |  |  | Реализация
2.983 | ПАО "Иркутскэнерго" Филиал "Ново-Иркутская ТЭЦ" | Г.Иркутск бул.Рябикова 67/ЦОР ТО материалы на ремонт | Лопатка рабочая с напаянной стелитовой пластиной 28 ступени БТ-219121СБ | Ж0090548 | Запчасти турбин |  | шт | 92 |  |  |  | Реализация
2.984 | ПАО "Иркутскэнерго" Филиал "Ново-Иркутская ТЭЦ" | Г.Иркутск бул.Рябикова 67/ЦОР ТО материалы на ремонт | Вал КСВ-320 б/у | 953666320000 | Запчасти турбин |  | шт | 20 |  |  |  | Реализация
2.985 | ПАО "Иркутскэнерго" Филиал "Ново-Иркутская ТЭЦ" | Г.Иркутск бул.Рябикова 67/ЦОР ТО материалы на ремонт | Вал ротора ЦНД БТ-195685 б/у | Ж00905010001 | Запчасти турбин |  | шт | 1 |  |  |  | Реализация
2.986 | ПАО "Иркутскэнерго" Филиал "Ново-Иркутская ТЭЦ" | Г.Иркутск бул.Рябикова 67/ЦОР ТО материалы на ремонт | Ось переключения рода работ редуктора L-475мм | В40700010051 | Запчасти турбин |  | шт | 35 |  |  |  | Реализация
2.987 | ПАО "Иркутскэнерго" Филиал "Ново-Иркутская ТЭЦ" | Г.Иркутск бул.Рябикова 67/ЦОР ТО материалы на ремонт | Усиление люков конденсатора ТГ-2 | В40700010099 | Запчасти турбин |  | шт | 1 |  |  |  | Реализация
2.988 | ПАО "Иркутскэнерго" Филиал "Ново-Иркутская ТЭЦ" | Г.Иркутск бул.Рябикова 67/ЦОР ТО материалы на ремонт | Шпилька М64*4*380 ЭП-182 б/у | К91000020949 | Запчасти турбин |  | шт | 15 |  |  |  | Реализация
2.989 | ПАО "Иркутскэнерго" Филиал "Ново-Иркутская ТЭЦ" | Г.Иркутск бул.Рябикова 67/ЦОР ТО материалы на ремонт | Шпилька М36 L-280мм | В40700010032 | Запчасти турбин |  | шт | 18 |  |  |  | Реализация
2.990 | ПАО "Иркутскэнерго" Филиал "Ново-Иркутская ТЭЦ" | Г.Иркутск бул.Рябикова 67/ЦОР ТО материалы на ремонт | Шток задвижки Ду800 | В40700010073 | Запчасти турбин |  | шт | 1 |  |  |  | Реализация
2.991 | ПАО "Иркутскэнерго" Филиал "Ново-Иркутская ТЭЦ" | Г.Иркутск бул.Рябикова 67/ЦОР ТО материалы на ремонт | Отвод 90 273х10-Ст.20 ГОСТ 17375-2001 | 40300300000 | Трубная продукция |  | шт | 2 | негабаритный лом 5А |  |  | Реализация
2.992 | ПАО "Иркутскэнерго" Филиал "Ново-Иркутская ТЭЦ" | Г.Иркутск бул.Рябикова 67/ЦОР ТО материалы на ремонт | ТРУБА Ф168Х22 ТУ 14-3Р-55-2001 20 | 860080250000 | Трубная продукция |  | т | 1.246 | негабаритный лом 5А |  |  | Реализация
2.993 | ПАО "Иркутскэнерго" Филиал "Ново-Иркутская ТЭЦ" | Г.Иркутск бул.Рябикова 67/ЦОР ТО материалы на ремонт | Тройник сварной равнопроходный 820х18-820х11-1,6 09Г2С 32 ОСТ34.10.762-97 | 40214300000 | Трубная продукция |  | шт | 1 |  |  |  | Реализация
2.994 | ПАО "Иркутскэнерго" Филиал "Ново-Иркутская ТЭЦ" | Г.Иркутск бул.Рябикова 67/ЦОР ТО материалы на ремонт | Зап.части карданных валов (соединений) | В40700010066 | Насосы и з/ч к ним |  | шт | 120 |  |  |  | Реализация
2.995 | ПАО "Иркутскэнерго" Филиал "Ново-Иркутская ТЭЦ" | Г.Иркутск бул.Рябикова 67/ЦОР ТО материалы на ремонт | Спираль ПВ-500-230-50-1 (левая)295505 б/у | 953667830000 | Запчасти турбин |  | шт | 40 |  |  |  | Реализация
2.996 | ПАО "Иркутскэнерго" Филиал "Ново-Иркутская ТЭЦ" | Г.Иркутск бул.Рябикова 67/ЦОР ТО материалы на ремонт | Круг НД-20 ГОСТ2590-2006 Ст20 б/у | А62600390002 | Металлопрокат |  | т | 0.038 |  |  |  | Реализация
2.997 | ПАО "Иркутскэнерго" Филиал "Ново-Иркутская ТЭЦ" | Г.Иркутск бул.Рябикова 67/ЦОР ТО материалы на ремонт | Полумуфта зацепления редуктора Øвн-27мм | В40700010069 | Запчасти турбин |  | шт | 69 |  |  |  | Реализация
2.998 | ПАО "Иркутскэнерго" Филиал "Ново-Иркутская ТЭЦ" | Г.Иркутск бул.Рябикова 67/ЦОР ТО материалы на ремонт | Спираль ПВ-800 (левая ) 2955023 б/у | 953667810000 | Запчасти турбин |  | шт | 29 |  |  |  | Реализация
2.999 | ПАО "Иркутскэнерго" Филиал "Ново-Иркутская ТЭЦ" | Г.Иркутск бул.Рябикова 67/ЦОР ТО материалы на ремонт | шпилька М52,L 400 ЭП -182 б/у | 953667220000 | Запчасти турбин |  | шт | 2 |  |  |  | Реализация
2.1000 | ПАО "Иркутскэнерго" Филиал "Ново-Иркутская ТЭЦ" | Г.Иркутск бул.Рябикова 67/ЦОР ТО материалы на ремонт | Балка двутавровая 190х9 б/у | К91000350128 | Металлопрокат |  | т | 0.234 |  |  |  | Реализация
2.1001 | ПАО "Иркутскэнерго" Филиал "Ново-Иркутская ТЭЦ" | Г.Иркутск бул.Рябикова 67/ЦОР ТО материалы на ремонт | Шпилька М48 L-270мм | В40700010034 | Запчасти турбин |  | шт | 6 |  |  |  | Реализация
2.1002 | ПАО "Иркутскэнерго" Филиал "Ново-Иркутская ТЭЦ" | Г.Иркутск бул.Рябикова 67/ЦОР ТО материалы на ремонт | Гайка колпачковая под ключ 55 | В40700010040 | Запчасти турбин |  | шт | 3 |  |  |  | Реализация
2.1003 | ПАО "Иркутскэнерго" Филиал "Ново-Иркутская ТЭЦ" | Г.Иркутск бул.Рябикова 67/ЦОР ТО материалы на ремонт | Вал ЦНСМ-300 б/у | 953666370000 | Запчасти турбин |  | шт | 3 |  |  |  | Реализация
2.1004 | ПАО "Иркутскэнерго" Филиал "Ново-Иркутская ТЭЦ" | Г.Иркутск бул.Рябикова 67/ЦОР ТО материалы на ремонт | Вал 18 НДС б/у | 953666380000 | Запчасти турбин |  | шт | 7 |  |  |  | Реализация
2.1005 | ПАО "Иркутскэнерго" Филиал "Ново-Иркутская ТЭЦ" | Г.Иркутск бул.Рябикова 67/ЦОР ТО материалы на ремонт | Труба стХ18Н9Т ф10 L=5 б/у | К60100180000 | Трубная продукция |  | т | 0.059 | легковесный лом 12А |  |  | Реализация
2.1006 | ПАО "Иркутскэнерго" Филиал "Ново-Иркутская ТЭЦ" | Г.Иркутск бул.Рябикова 67/ЦОР ТО материалы на ремонт | Спираль ПВ-800(правая) 2955022 б/у | 953667820000 | Запчасти турбин |  | шт | 22 |  |  |  | Реализация
2.1007 | ПАО "Иркутскэнерго" Филиал "Ново-Иркутская ТЭЦ" | Г.Иркутск бул.Рябикова 67/ЦОР ТО материалы на ремонт | Шестерня выхода на КВ Øнар-115мм | В40700010059 | Запчасти турбин |  | шт | 12 |  |  |  | Реализация
2.1008 | ПАО "Иркутскэнерго" Филиал "Ново-Иркутская ТЭЦ" | Г.Иркутск бул.Рябикова 67/ЦОР ТО материалы на ремонт | Шпилька М140*6*730 ЭП-182 б/у | К91000020955 | Запчасти турбин |  | шт | 2 |  |  |  | Реализация
2.1009 | ПАО "Иркутскэнерго" Филиал "Ново-Иркутская ТЭЦ" | Г.Иркутск бул.Рябикова 67/ЦОР ТО материалы на ремонт | Квадрат оси переключения рода работ | В40700010062 | Запчасти турбин |  | шт | 17 |  |  |  | Реализация
2.1010 | ПАО "Иркутскэнерго" Филиал "Ново-Иркутская ТЭЦ" | Г.Иркутск бул.Рябикова 67/ЦОР ТО материалы на ремонт | Седло для задвижки Ду-175 ст20 ВД | В40700010087 | Запчасти турбин |  | шт | 11 |  |  |  | Реализация
2.1011 | ПАО "Иркутскэнерго" Филиал "Ново-Иркутская ТЭЦ" | Г.Иркутск бул.Рябикова 67/ЦОР ТО материалы на ремонт | Вал КС-80-155 б/у | 953666400000 | Запчасти турбин |  | шт | 2 |  |  |  | Реализация
2.1012 | ПАО "Иркутскэнерго" Филиал "Ново-Иркутская ТЭЦ" | Г.Иркутск бул.Рябикова 67/ЦОР ТО материалы на ремонт | Корпус ВУС | В40700010108 | Запчасти турбин |  | шт | 40 |  |  |  | Реализация
2.1013 | ПАО "Иркутскэнерго" Филиал "Ново-Иркутская ТЭЦ" | Г.Иркутск бул.Рябикова 67/ЦОР ТО материалы на ремонт | КОМПЕНСАТОР УГЛОВОЙ ОДНОЛИНЗОВЫЙ 0,6(6)-1200 16 ОСТ 34-10-573-93 | 450002820000 | Трубная продукция |  | шт | 1 |  |  |  | Реализация
2.1014 | ПАО "Иркутскэнерго" Филиал "Ново-Иркутская ТЭЦ" | Г.Иркутск бул.Рябикова 67/ЦОР ТО материалы на ремонт | Гайки подшипника бугеля | В40700010067 | Запчасти турбин |  | шт | 94 |  |  |  | Реализация
2.1015 | ПАО "Иркутскэнерго" Филиал "Ново-Иркутская ТЭЦ" | Г.Иркутск бул.Рябикова 67/ЦОР ТО материалы на ремонт | Спираль ПВ-350 (правая ) 2886020 б/у | 953667800000 | Запчасти турбин |  | шт | 16 |  |  |  | Реализация
2.1016 | ПАО "Иркутскэнерго" Филиал "Ново-Иркутская ТЭЦ" | Г.Иркутск бул.Рябикова 67/ЦОР ТО материалы на ремонт | Шпилька М48*3*270 ЭП-182 б/у | К91000020947 | Запчасти турбин |  | шт | 13 |  |  |  | Реализация
2.1017 | ПАО "Иркутскэнерго" Филиал "Ново-Иркутская ТЭЦ" | Г.Иркутск бул.Рябикова 67/ЦОР ТО материалы на ремонт | Шпилька М70 L-435мм | В40700010036 | Запчасти турбин |  | шт | 4 |  |  |  | Реализация
2.1018 | ПАО "Иркутскэнерго" Филиал "Ново-Иркутская ТЭЦ" | Г.Иркутск бул.Рябикова 67/ЦОР ТО материалы на ремонт | Шпилька М55 L-320мм | В40700010035 | Запчасти турбин |  | шт | 30 |  |  |  | Реализация
2.1019 | ПАО "Иркутскэнерго" Филиал "Ново-Иркутская ТЭЦ" | Г.Иркутск бул.Рябикова 67/ЦОР ТО материалы на ремонт | Шток резьбовой (штревель) вентиля Ду20 L-192мм | В40700010001 | Запчасти турбин |  | шт | 4 |  |  |  | Реализация
2.1020 | ПАО "Иркутскэнерго" Филиал "Ново-Иркутская ТЭЦ" | Г.Иркутск бул.Рябикова 67/ЦОР ТО материалы на ремонт | Шток задвижки 86-09-17 | В40700010030 | Запчасти турбин |  | шт | 5 |  |  |  | Реализация
2.1021 | ПАО "Иркутскэнерго" Филиал "Ново-Иркутская ТЭЦ" | Г.Иркутск бул.Рябикова 67/ЦОР ТО материалы на ремонт | Пружина Øнар-120мм, Øпрут-14мм,Нсв-210мм, Пвит-9 | В40700010122 | Запчасти турбин |  | шт | 11 |  |  |  | Реализация
2.1022 | ПАО "Иркутскэнерго" Филиал "Ново-Иркутская ТЭЦ" | Г.Иркутск бул.Рябикова 67/ЦОР ТО материалы на ремонт | Переключатель рода работ редуктора | В40700010065 | Запчасти турбин |  | шт | 183 |  |  |  | Реализация
2.1023 | ПАО "Иркутскэнерго" Филиал "Ново-Иркутская ТЭЦ" | Г.Иркутск бул.Рябикова 67/ЦОР ТО материалы на ремонт | Корпус подшипника96 ДПВ б/у | 953666300000 | Запчасти турбин |  | шт | 7 |  |  |  | Реализация
2.1024 | ПАО "Иркутскэнерго" Филиал "Ново-Иркутская ТЭЦ" | Г.Иркутск бул.Рябикова 67/ЦОР ТО материалы на ремонт | Эжектор ЭПО-3-150 Б/У | 953617830000 | Запчасти турбин |  | шт | 1 |  |  |  | Реализация
2.1025 | ПАО "Иркутскэнерго" Филиал "Ново-Иркутская ТЭЦ" | Г.Иркутск бул.Рябикова 67/ЦОР ТО материалы на ремонт | ЗАХВАТ-СТРУБЦИНА ВЕРТИКАЛЬНАЯ 1НК10_1,5 | 390241630000 | Запчасти турбин |  | шт | 4 |  |  |  | Реализация
2.1026 | ПАО "Иркутскэнерго" Филиал "Ново-Иркутская ТЭЦ" | Г.Иркутск бул.Рябикова 67/ЦОР ТО материалы на ремонт | Шток рег-ра «Р» L-515мм, Ø-36мм | В40700010014 | Запчасти турбин |  | шт | 14 |  |  |  | Реализация
2.1027 | ПАО "Иркутскэнерго" Филиал "Ново-Иркутская ТЭЦ" | Г.Иркутск бул.Рябикова 67/ЦОР ТО материалы на ремонт | Седло 1010-100-1-1-01 ХМ для задвижки Ду-100 ВД | В40700010085 | Запчасти турбин |  | шт | 6 |  |  |  | Реализация
2.1028 | ПАО "Иркутскэнерго" Филиал "Ново-Иркутская ТЭЦ" | Г.Иркутск бул.Рябикова 67/ЦОР ТО материалы на ремонт | ЗАДВИЖКА СТАЛЬНАЯ С ПАТРУБКАМИ ПОД ПРИВАР Ду200 Ру63 31С18НЖ | 220112880000 | Запорная арматура и з/ч к ней |  | шт | 2 | негабаритный лом 5А |  |  | Реализация
2.1029 | ПАО "Иркутскэнерго" Филиал "Ново-Иркутская ТЭЦ" | Г.Иркутск бул.Рябикова 67/ЦОР ТО материалы на ремонт | ТРУБЫ Ф 22х3 9941-81 12Х18Н10Т | 860255990000 | Трубная продукция |  | т | 0.002 | легковесный лом 12А |  |  | Реализация
2.1030 | ПАО "Иркутскэнерго" Филиал "Ново-Иркутская ТЭЦ" | Г.Иркутск бул.Рябикова 67/ЦОР ТО материалы на ремонт | Проволока Ф 6-А1 ГОСТ 9389-75 | 71110240000 | Запчасти турбин |  | кг | 104.4 |  |  |  | Реализация
2.1031 | ПАО "Иркутскэнерго" Филиал "Ново-Иркутская ТЭЦ" | Г.Иркутск бул.Рябикова 67/ЦОР ТО материалы на ремонт | Шток задвижки L-645мм, Ø-32мм НД | В40700010015 | Запчасти турбин |  | шт | 27 |  |  |  | Реализация
2.1032 | ПАО "Иркутскэнерго" Филиал "Ново-Иркутская ТЭЦ" | Г.Иркутск бул.Рябикова 67/ЦОР ТО материалы на ремонт | Рабочее колесо Д-3200 Б/у | 953666270000 | Запчасти турбин |  | шт | 4 |  |  |  | Реализация
2.1033 | ПАО "Иркутскэнерго" Филиал "Ново-Иркутская ТЭЦ" | Г.Иркутск бул.Рябикова 67/ЦОР ТО материалы на ремонт | Шток задвижки L-910мм, Ø-36мм НД | В40700010023 | Запчасти турбин |  | шт | 7 |  |  |  | Реализация
2.1034 | ПАО "Иркутскэнерго" Филиал "Ново-Иркутская ТЭЦ" | Г.Иркутск бул.Рябикова 67/ЦОР ТО материалы на ремонт | Пружина Регулятора рециркуляции | В40700010126 | Запчасти турбин |  | шт | 26 |  |  |  | Реализация
2.1035 | ПАО "Иркутскэнерго" Филиал "Ново-Иркутская ТЭЦ" | Г.Иркутск бул.Рябикова 67/ЦОР ТО материалы на ремонт | Пружина Øнар-110мм, Øпрут-18мм,Нсв-270мм, Пвит-9 | В40700010118 | Запчасти турбин |  | шт | 5 |  |  |  | Реализация
2.1036 | ПАО "Иркутскэнерго" Филиал "Ново-Иркутская ТЭЦ" | Г.Иркутск бул.Рябикова 67/ЦОР ТО материалы на ремонт | Гайка колпачковая под ключ 45 | В40700010038 | Запчасти турбин |  | шт | 2 |  |  |  | Реализация
2.1037 | ПАО "Иркутскэнерго" Филиал "Ново-Иркутская ТЭЦ" | Г.Иркутск бул.Рябикова 67/ЦОР ТО материалы на ремонт | Шток задвижки L-1040мм, Ø-60мм с подш. бугеля | В40700010008 | Запчасти турбин |  | шт | 3 |  |  |  | Реализация
2.1038 | ПАО "Иркутскэнерго" Филиал "Ново-Иркутская ТЭЦ" | Г.Иркутск бул.Рябикова 67/ЦОР ТО материалы на ремонт | Корпус насоса СЭ 2500-60 | 953613600000 | Запчасти турбин |  | шт | 1 |  |  |  | Реализация
2.1039 | ПАО "Иркутскэнерго" Филиал "Ново-Иркутская ТЭЦ" | Г.Иркутск бул.Рябикова 67/ЦОР ТО материалы на ремонт | Шестерня выхода на КВ Øнар-120мм | В40700010060 | Запчасти турбин |  | шт | 6 |  |  |  | Реализация
2.1040 | ПАО "Иркутскэнерго" Филиал "Ново-Иркутская ТЭЦ" | Г.Иркутск бул.Рябикова 67/ЦОР ТО материалы на ремонт | Шток задвижки Ду-200 ВД | В40700010026 | Запорная арматура и з/ч к ней |  | шт | 38 |  |  |  | Реализация
2.1041 | ПАО "Иркутскэнерго" Филиал "Ново-Иркутская ТЭЦ" | Г.Иркутск бул.Рябикова 67/ЦОР ТО материалы на ремонт | Гайка колпачковая под ключ 105 | В40700010042 | Запчасти турбин |  | шт | 7 |  |  |  | Реализация
2.1042 | ПАО "Иркутскэнерго" Филиал "Ново-Иркутская ТЭЦ" | Г.Иркутск бул.Рябикова 67/ЦОР ТО материалы на ремонт | Пружина Øнар-160мм, Øпрут-12мм,Нсв-100мм, Пвит-5 | В40700010123 | Запчасти турбин |  | шт | 24 |  |  |  | Реализация
2.1043 | ПАО "Иркутскэнерго" Филиал "Ново-Иркутская ТЭЦ" | Г.Иркутск бул.Рябикова 67/ЦОР ТО материалы на ремонт | Задвижка Ду 300, Ру100, T 560°C, сталь ХМ, Под приварку, без привода | 951991010000 | Запорная арматура и з/ч к ней |  | шт | 1 |  |  |  | Реализация
2.1044 | ПАО "Иркутскэнерго" Филиал "Ново-Иркутская ТЭЦ" | Г.Иркутск бул.Рябикова 67/ЦОР ТО материалы на ремонт | Клапан дренажа на дренаж градирен | В40700010003 | Запорная арматура и з/ч к ней |  | шт | 3 |  |  |  | Реализация
2.1045 | ПАО "Иркутскэнерго" Филиал "Ново-Иркутская ТЭЦ" | Г.Иркутск бул.Рябикова 67/ЦОР ТО материалы на ремонт | Отвод 90 530х8 б/у | К91000020029 | Трубная продукция |  | шт | 1 | негабаритный лом 5А |  |  | Реализация
2.1046 | ПАО "Иркутскэнерго" Филиал "Ново-Иркутская ТЭЦ" | Г.Иркутск бул.Рябикова 67/ЦОР ТО материалы на ремонт | Задвижка Ду 250, Ру 230, T 250°C, сталь ГС, Под приварку, без привода | 951991280000 | Запчасти дробилок |  | шт | 1 | негабаритный лом 5А |  |  | Реализация
2.1047 | ПАО "Иркутскэнерго" Филиал "Ново-Иркутская ТЭЦ" | Г.Иркутск бул.Рябикова 67/ЦОР ТО материалы на ремонт | Гайка колпачковая под ключ 120 | В40700010043 | Запчасти турбин |  | шт | 8 |  |  |  | Реализация
2.1048 | ПАО "Иркутскэнерго" Филиал "Ново-Иркутская ТЭЦ" | Г.Иркутск бул.Рябикова 67/ЦОР ТО материалы на ремонт | Гайка колпачковая под ключ 50 | В40700010039 | Запчасти турбин |  | шт | 1 |  |  |  | Реализация
2.1049 | ПАО "Иркутскэнерго" Филиал "Ново-Иркутская ТЭЦ" | Г.Иркутск бул.Рябикова 67/ЦОР ТО материалы на ремонт | Гиб 28х3 ст20 | В40700010103 | Трубная продукция |  | шт | 41 |  |  |  | Реализация
2.1050 | ПАО "Иркутскэнерго" Филиал "Ново-Иркутская ТЭЦ" | Г.Иркутск бул.Рябикова 67/ЦОР ТО материалы на ремонт | отвод 90° 530x13 15ГС б/у | 953191280000 | Трубная продукция |  | т | 0.805 | негабаритный лом 5А |  |  | Реализация
2.1051 | ПАО "Иркутскэнерго" Филиал "Ново-Иркутская ТЭЦ" | Г.Иркутск бул.Рябикова 67/ЦОР ТО материалы на ремонт | поковка 150 ст.3 б/у | 953191350000 | Запчасти турбин |  | т | 3.138 |  |  |  | Реализация
2.1052 | ПАО "Иркутскэнерго" Филиал "Ново-Иркутская ТЭЦ" | Г.Иркутск бул.Рябикова 67/ЦОР ТО материалы на ремонт | поковка 170 ст.3 б/у | 953191370000 | Запчасти турбин |  | т | 1.395 |  |  |  | Реализация
2.1053 | ПАО "Иркутскэнерго" Филиал "Ново-Иркутская ТЭЦ" | Г.Иркутск бул.Рябикова 67/ЦОР ТО материалы на ремонт | фланец 400 ст.20 б/у | 953191420000 | Запорная арматура и з/ч к ней |  | т | 0.106 |  |  |  | Реализация
2.1054 | ПАО "Иркутскэнерго" Филиал "Ново-Иркутская ТЭЦ" | Г.Иркутск бул.Рябикова 67/ЦОР ТО материалы на ремонт | колесо рабочее насоса ФГ-450 чугун б/у | 953191460000 | Запчасти турбин |  | т | 0.265 |  |  |  | Реализация
2.1055 | ПАО "Иркутскэнерго" Филиал "Ново-Иркутская ТЭЦ" | Г.Иркутск бул.Рябикова 67/ЦОР ТО материалы на ремонт | чушка 230х400 чугун б/у | 953191490000 | Запчасти турбин |  | т | 0.423 |  |  |  | Реализация
2.1056 | ПАО "Иркутскэнерго" Филиал "Ново-Иркутская ТЭЦ" | Г.Иркутск бул.Рябикова 67/ЦОР ТО материалы на ремонт | Тарелка задвижки 713-225-5а | В40700010037 | Запорная арматура и з/ч к ней |  | шт | 5 |  |  |  | Реализация
2.1057 | ПАО "Иркутскэнерго" Филиал "Ново-Иркутская ТЭЦ" | Г.Иркутск бул.Рябикова 67/ЦОР ТО материалы на ремонт | Фланец Ду80 | В40700010082 | Запорная арматура и з/ч к ней |  | шт | 8 |  |  |  | Реализация
2.1058 | ПАО "Иркутскэнерго" Филиал "Ново-Иркутская ТЭЦ" | Г.Иркутск бул.Рябикова 67/ЦОР ТО материалы на ремонт | Полумуфта зацепления редуктора Øвн-34мм | В40700010071 | Насосы и з/ч к ним |  | шт | 1 |  |  |  | Реализация
2.1059 | ПАО "Иркутскэнерго" Филиал "Ново-Иркутская ТЭЦ" | Г.Иркутск бул.Рябикова 67/ЦОР ТО материалы на ремонт | Шток задвижки L-675мм, Ø-36мм | В40700010019 | Запорная арматура и з/ч к ней |  | шт | 1 |  |  |  | Реализация
2.1060 | ПАО "Иркутскэнерго" Филиал "Ново-Иркутская ТЭЦ" | Г.Иркутск бул.Рябикова 67/ЦОР ТО материалы на ремонт | Задвижка Ду175, Ру140, T 560°C, сталь ХМ, Под приварку, без привода | 951990910000 | Запорная арматура и з/ч к ней |  | шт | 2 | негабаритный лом 5А |  |  | Реализация
2.1061 | ПАО "Иркутскэнерго" Филиал "Ново-Иркутская ТЭЦ" | Г.Иркутск бул.Рябикова 67/ЦОР ТО материалы на ремонт | Фланец плоский Ду700 Б/У | 953617810000 | Запорная арматура и з/ч к ней |  | шт | 1 |  |  |  | Реализация
2.1062 | ПАО "Иркутскэнерго" Филиал "Ново-Иркутская ТЭЦ" | Г.Иркутск бул.Рябикова 67/ЦОР ТО материалы на ремонт | Задвижка Ду200, Ру230, T 250°C, сталь ГС, Под приварку, без привода | 951990930000 | Запорная арматура и з/ч к ней |  | шт | 1 | негабаритный лом 5А |  |  | Реализация
2.1063 | ПАО "Иркутскэнерго" Филиал "Ново-Иркутская ТЭЦ" | Г.Иркутск бул.Рябикова 67/ЦОР ТО материалы на ремонт | Тарелка задвижки Ду-225 ВД | В40700010077 | Запорная арматура и з/ч к ней |  | шт | 2 |  |  |  | Реализация
2.1064 | ПАО "Иркутскэнерго" Филиал "Ново-Иркутская ТЭЦ" | Г.Иркутск бул.Рябикова 67/ЦОР ТО материалы на ремонт | Червячная передача редуктора | В40700010072 | Запчасти турбин |  | шт | 6 |  |  |  | Реализация
2.1065 | ПАО "Иркутскэнерго" Филиал "Ново-Иркутская ТЭЦ" | Г.Иркутск бул.Рябикова 67/ЦОР ТО материалы на ремонт | Детали ОПС Б/У | 953617760000 | Прочее |  | т | 1.037 |  |  |  | Реализация
2.1066 | ПАО "Иркутскэнерго" Филиал "Ново-Иркутская ТЭЦ" | Г.Иркутск бул.Рябикова 67/ЦОР ТО материалы на ремонт | Седло 977-175-2а 02Х18Н10Т для задвижки Ду-175 ВД | В40700010086 | Запчасти турбин |  | шт | 2 |  |  |  | Реализация
2.1067 | ПАО "Иркутскэнерго" Филиал "Ново-Иркутская ТЭЦ" | Г.Иркутск бул.Рябикова 67/ЦОР ТО материалы на ремонт | Круг КД-10 ГОСТ2590-2006 Ст3 3ГП _ | А62601610000 | Трубная продукция |  | т | 0.028 |  |  |  | Реализация
2.1068 | ПАО "Иркутскэнерго" Филиал "Ново-Иркутская ТЭЦ" | Г.Иркутск бул.Рябикова 67/ЦОР ТО материалы на ремонт | вал Д | 953666350000 | Запчасти турбин |  | шт | 6 |  |  |  | Реализация
2.1069 | ПАО "Иркутскэнерго" Филиал "Ново-Иркутская ТЭЦ" | Г.Иркутск бул.Рябикова 67/ЦОР ТО материалы на ремонт | Насос КСВ-200-140 б/у | К91000020044 | Насосы и з/ч к ним |  | шт | 1 |  |  |  | Реализация
2.1070 | ПАО "Иркутскэнерго" Филиал "Ново-Иркутская ТЭЦ" | Г.Иркутск бул.Рябикова 67/ЦОР ТО материалы на ремонт | Отвод 900 Ø57 | В40700010104 | Трубная продукция |  | шт | 10 | легковесный лом 12а |  |  | Реализация
2.1071 | ПАО "Иркутскэнерго" Филиал "Ново-Иркутская ТЭЦ" | Г.Иркутск бул.Рябикова 67/ЦОР ТО материалы на ремонт | Зап.части редуктора Мкр-1800Н.м | В40700010064 | Насосы и з/ч к ним |  | шт | 70 |  |  |  | Реализация
2.1072 | ПАО "Иркутскэнерго" Филиал "Ново-Иркутская ТЭЦ" | Г.Иркутск бул.Рябикова 67/ЦОР ТО материалы на ремонт | Шток задвижки L-540мм, Ø-24мм НД | В40700010011 | Запорная арматура и з/ч к ней |  | шт | 7 |  |  |  | Реализация
2.1073 | ПАО "Иркутскэнерго" Филиал "Ново-Иркутская ТЭЦ" | Г.Иркутск бул.Рябикова 67/ЦОР ТО материалы на ремонт | Шток вентиля Ду-50/65 Ø36 | В40700010130 | Запорная арматура и з/ч к ней |  | шт | 44 |  |  |  | Реализация
2.1074 | ПАО "Иркутскэнерго" Филиал "Ново-Иркутская ТЭЦ" | Г.Иркутск бул.Рябикова 67/ЦОР ТО материалы на ремонт | Тройник 630х530-2,5 09Г2С/17Г1С 087 ОСТ 34 10.764-97 б/у | А43200080001 | Трубная продукция |  | шт | 1 | негабаритный лом 5А |  |  | Реализация
2.1075 | ПАО "Иркутскэнерго" Филиал "Ново-Иркутская ТЭЦ" | Г.Иркутск бул.Рябикова 67/ЦОР ТО материалы на ремонт | Шток задвижки Ø80 L-1600мм | В40700010116 | Запорная арматура и з/ч к ней |  | шт | 1 |  |  |  | Реализация
2.1076 | ПАО "Иркутскэнерго" Филиал "Ново-Иркутская ТЭЦ" | Г.Иркутск бул.Рябикова 67/ЦОР ТО материалы на ремонт | Кран шаровый Vexve Ду250 Ру25 под приварку с рукояткой тип 100 250 | 223804100000 | Запорная арматура и з/ч к ней |  | шт | 4 |  |  |  | Реализация
2.1077 | ПАО "Иркутскэнерго" Филиал "Ново-Иркутская ТЭЦ" | Г.Иркутск бул.Рябикова 67/ЦОР ТО материалы на ремонт | Пружина Øнар-100мм, Øпрут-12мм,Нсв-154мм, Пвит-8 | В40700010121 | Прочее |  | шт | 14 |  |  |  | Реализация
2.1078 | ПАО "Иркутскэнерго" Филиал "Ново-Иркутская ТЭЦ" | Г.Иркутск бул.Рябикова 67/ЦОР ТО материалы на ремонт | Шток задвижки L-680мм, Ø-32мм НД | В40700010016 | Прочее |  | шт | 11 |  |  |  | Реализация
2.1079 | ПАО "Иркутскэнерго" Филиал "Ново-Иркутская ТЭЦ" | Г.Иркутск бул.Рябикова 67/ЦОР ТО материалы на ремонт | Зап.части редуктора Мкр-1300Н.м | В40700010063 | Насосы и з/ч к ним |  | шт | 50 |  |  |  | Реализация
2.1080 | ПАО "Иркутскэнерго" Филиал "Ново-Иркутская ТЭЦ" | Г.Иркутск бул.Рябикова 67/ЦОР ТО материалы на ремонт | Конденсатные насосы КС-80-155 б/у | 951685840000 | Насосы и з/ч к ним |  | шт | 2 |  |  |  | Реализация
2.1081 | ПАО "Иркутскэнерго" Филиал "Ново-Иркутская ТЭЦ" | Г.Иркутск бул.Рябикова 67/ЦОР ТО материалы на ремонт | Шток задвижки Ду-225 ВД | В40700010029 | Запорная арматура и з/ч к ней |  | шт | 4 |  |  |  | Реализация
2.1082 | ПАО "Иркутскэнерго" Филиал "Ново-Иркутская ТЭЦ" | Г.Иркутск бул.Рябикова 67/ЦОР ТО материалы на ремонт | Круг ф30 ст20Х1М1Ф1ТР б/у | ЕЕ7300120001 | Металлопрокат |  | т | 0.082 |  |  |  | Реализация
2.1083 | ПАО "Иркутскэнерго" Филиал "Ново-Иркутская ТЭЦ" | Г.Иркутск бул.Рябикова 67/ЦОР ТО материалы на ремонт | Шпилька М42 L-270мм | В40700010033 | Трубная продукция |  | шт | 38 |  |  |  | Реализация
2.1084 | ПАО "Иркутскэнерго" Филиал "Ново-Иркутская ТЭЦ" | Г.Иркутск бул.Рябикова 67/ЦОР ТО материалы на ремонт | МС 101 24х24 б/у | 953666750000 | Трубная продукция |  | кг | 20 |  |  |  | Реализация
2.1085 | ПАО "Иркутскэнерго" Филиал "Ново-Иркутская ТЭЦ" | Г.Иркутск бул.Рябикова 67/ЦОР ТО материалы на ремонт | Шестерня выхода на КВ Øнар-165мм | В40700010061 | Трубная продукция |  | шт | 31 |  |  |  | Реализация
2.1086 | ПАО "Иркутскэнерго" Филиал "Ново-Иркутская ТЭЦ" | Г.Иркутск бул.Рябикова 67/ЦОР ТО материалы на ремонт | Пружина Øнар-70мм, Øпрут-8мм,Нсв-55мм, Пвит-3 | В40700010119 | Трубная продукция |  | шт | 14 |  |  |  | Реализация
2.1087 | ПАО "Иркутскэнерго" Филиал "Ново-Иркутская ТЭЦ" | Г.Иркутск бул.Рябикова 67/ЦОР ТО материалы на ремонт | Шток резьбовой (штревель) вентиля Ду32 L-127мм | В40700010117 | Запорная арматура и з/ч к ней |  | шт | 50 |  |  |  | Реализация
2.1088 | ПАО "Иркутскэнерго" Филиал "Ново-Иркутская ТЭЦ" | Г.Иркутск бул.Рябикова 67/ЦОР ТО материалы на ремонт | Грибок задвижки Ду-200 | В40700010092 | Запорная арматура и з/ч к ней |  | шт | 2 |  |  |  | Реализация
2.1089 | ПАО "Иркутскэнерго" Филиал "Ново-Иркутская ТЭЦ" | Г.Иркутск бул.Рябикова 67/ЦОР ТО материалы на ремонт | Шток задвижки Ду-100 ВД | В40700010028 | Запорная арматура и з/ч к ней |  | шт | 2 |  |  |  | Реализация
2.1090 | ПАО "Иркутскэнерго" Филиал "Ново-Иркутская ТЭЦ" | Г.Иркутск бул.Рябикова 67/ЦОР ТО материалы на ремонт | Шпилька М90*4*460 ЭП-182 б/у | К91000020954 | Запорная арматура и з/ч к ней |  | шт | 8 |  |  |  | Реализация
2.1091 | ПАО "Иркутскэнерго" Филиал "Ново-Иркутская ТЭЦ" | Г.Иркутск бул.Рябикова 67/ЦОР ТО материалы на ремонт | Пружина Øнар-80мм, Øпрут-8мм,Нсв-124мм, Пвит-6 | В40700010120 | Запчасти турбин |  | шт | 1 |  |  |  | Реализация
2.1092 | ПАО "Иркутскэнерго" Филиал "Ново-Иркутская ТЭЦ" | Г.Иркутск бул.Рябикова 67/ЦОР ТО материалы на ремонт | Пробоотборники | В40700010004 | Прочее |  | шт | 3 |  |  |  | Реализация
2.1093 | ПАО "Иркутскэнерго" Филиал "Ново-Иркутская ТЭЦ" | Г.Иркутск бул.Рябикова 67/ЦОР ТО материалы на ремонт | Пробка Ø19 ПСВ-500 | В40700010100 | Прочее |  | шт | 50 |  |  |  | Реализация
2.1094 | ПАО "Иркутскэнерго" Филиал "Ново-Иркутская ТЭЦ" | Г.Иркутск бул.Рябикова 67/ЦОР ТО материалы на ремонт | Шпилька М76*4*400 ЭП-182 б/у | К91000020953 | Запчасти турбин |  | шт | 10 |  |  |  | Реализация
2.1095 | ПАО "Иркутскэнерго" Филиал "Ново-Иркутская ТЭЦ" | Г.Иркутск бул.Рябикова 67/ЦОР ТО материалы на ремонт | Лист, сталь, б-10, 6000х1500, б/у | 953611570000 | Металлопрокат |  | т | 0.345 | стальная сталь |  |  | Реализация
2.1096 | ПАО "Иркутскэнерго" Филиал "Ново-Иркутская ТЭЦ" | Г.Иркутск бул.Рябикова 67/ЦОР ТО материалы на ремонт | Отвод 90 Ø133 | В40700010106 | Трубная продукция |  | шт | 2 |  |  |  | Реализация
2.1097 | ПАО "Иркутскэнерго" Филиал "Ново-Иркутская ТЭЦ" | Г.Иркутск бул.Рябикова 67/ЦОР ТО материалы на ремонт | Шток задвижки L-910мм, Ø-52мм | В40700010007 | Запорная арматура и з/ч к ней |  | шт | 4 |  |  |  | Реализация
2.1098 | ПАО "Иркутскэнерго" Филиал "Ново-Иркутская ТЭЦ" | Г.Иркутск бул.Рябикова 67/ЦОР ТО материалы на ремонт | Обойма задвижки 881-150 | В40700010089 | Запорная арматура и з/ч к ней |  | шт | 3 |  |  |  | Реализация
2.1099 | ПАО "Иркутскэнерго" Филиал "Ново-Иркутская ТЭЦ" | Г.Иркутск бул.Рябикова 67/ЦОР ТО материалы на ремонт | вал КС-50-110 б/у | 953666410000 | Запчасти турбин |  | шт | 8 |  |  |  | Реализация
2.1100 | ПАО "Иркутскэнерго" Филиал "Ново-Иркутская ТЭЦ" | Г.Иркутск бул.Рябикова 67/ЦОР ТО материалы на ремонт | Фланец Ду150 | В40700010083 | Запорная арматура и з/ч к ней |  | шт | 2 |  |  |  | Реализация
2.1101 | ПАО "Иркутскэнерго" Филиал "Ново-Иркутская ТЭЦ" | Г.Иркутск бул.Рябикова 67/ЦОР ТО материалы на ремонт | Спираль ПВ-500-230-50-1 (правая) 295506 б/у | 953667840000 | Запчасти турбин |  | шт | 13 |  |  |  | Реализация
2.1102 | ПАО "Иркутскэнерго" Филиал "Ново-Иркутская ТЭЦ" | Г.Иркутск бул.Рябикова 67/ЦОР ТО материалы на ремонт | Шпилька М64*3*405 ЭП-182 б/у | К91000020950 | Запорная арматура и з/ч к ней |  | шт | 3 |  |  |  | Реализация
2.1103 | ПАО "Иркутскэнерго" Филиал "Ново-Иркутская ТЭЦ" | Г.Иркутск бул.Рябикова 67/ЦОР ТО материалы на ремонт | Полумуфта зацепления редуктора Øвн-22мм | В40700010068 | Насосы и з/ч к ним |  | шт | 20 |  |  |  | Реализация
2.1104 | ПАО "Иркутскэнерго" Филиал "Ново-Иркутская ТЭЦ" | Г.Иркутск бул.Рябикова 67/ЦОР ТО материалы на ремонт | Шток резьбовой (штревель) вентиля Ду20 L-127мм | В40700010000 | Запорная арматура и з/ч к ней |  | шт | 15 |  |  |  | Реализация
2.1105 | ПАО "Иркутскэнерго" Филиал "Ново-Иркутская ТЭЦ" | Г.Иркутск бул.Рябикова 67/ЦОР ТО материалы на ремонт | Пружина Øнар-190мм, Øпрут-22мм,Нсв-260мм, Пвит-6 | В40700010125 | Запчасти турбин |  | шт | 16 |  |  |  | Реализация
2.1106 | ПАО "Иркутскэнерго" Филиал "Ново-Иркутская ТЭЦ" | Г.Иркутск бул.Рябикова 67/ЦОР ТО материалы на ремонт | Шток задвижки L-1170мм, Ø-70мм | В40700010009 | Запчасти турбин |  | шт | 4 |  |  |  | Реализация
2.1107 | ПАО "Иркутскэнерго" Филиал "Ново-Иркутская ТЭЦ" | Г.Иркутск бул.Рябикова 67/ЦОР ТО материалы на ремонт | Шток задвижки Ду-300 ВД | В40700010027 | Запорная арматура и з/ч к ней |  | шт | 11 |  |  |  | Реализация
2.1108 | ПАО "Иркутскэнерго" Филиал "Ново-Иркутская ТЭЦ" | Г.Иркутск бул.Рябикова 67/ЦОР ТО материалы на ремонт | Задвижка стальная литая под приварку Ду200 Ру40 30с915нж с эл.приводом В-Б1-06 | 220113240000 | Запорная арматура и з/ч к ней |  | шт | 2 | негабаритный лом 5А |  |  | Реализация
2.1109 | ПАО "Иркутскэнерго" Филиал "Ново-Иркутская ТЭЦ" | Г.Иркутск бул.Рябикова 67/ЦОР ТО материалы на ремонт | Задвижка Ду 300, Ру 140, T 560°C, сталь ХМ, Под приварку, без привода | 951991500000 | Запорная арматура и з/ч к ней |  | шт | 1 | негабаритный лом 5А |  |  | Реализация
2.1110 | ПАО "Иркутскэнерго" Филиал "Ново-Иркутская ТЭЦ" | Г.Иркутск бул.Рябикова 67/ЦОР ТО материалы на ремонт | Гайка бугеля задвижки (Ду-50÷400) | В40700010049 | Запорная арматура и з/ч к ней |  | шт | 16 |  |  |  | Реализация
2.1111 | ПАО "Иркутскэнерго" Филиал "Ново-Иркутская ТЭЦ" | Г.Иркутск бул.Рябикова 67/ЦОР ТО материалы на ремонт | Маслоотбойный щиток опорно-упорного подшипника Т-175/210-130 б/у | К91000020946 | Запчасти турбин |  | шт | 3 |  |  |  | Реализация
2.1112 | ПАО "Иркутскэнерго" Филиал "Ново-Иркутская ТЭЦ" | Г.Иркутск бул.Рябикова 67/ЦОР ТО материалы на ремонт | Труба стХ18Н9Т ф16 L=5,5 б/у | К60100130002 | Трубная продукция |  | т | 0.071 | легковесный лом 12а |  |  | Реализация
2.1113 | ПАО "Иркутскэнерго" Филиал "Ново-Иркутская ТЭЦ" | Г.Иркутск бул.Рябикова 67/ЦОР ТО материалы на ремонт | Болт откидной 12х55мм | В40700010112 | Запчасти турбин |  | шт | 43 |  |  |  | Реализация
2.1114 | ПАО "Иркутскэнерго" Филиал "Ново-Иркутская ТЭЦ" | Г.Иркутск бул.Рябикова 67/ЦОР ТО материалы на ремонт | Шток игольчатого регулятора | В40700010013 | Запчасти турбин |  | шт | 2 |  |  |  | Реализация
2.1115 | ПАО "Иркутскэнерго" Филиал "Ново-Иркутская ТЭЦ" | Г.Иркутск бул.Рябикова 67/ЦОР ТО материалы на ремонт | Обойма задвижки 883-100 | В40700010088 | Запчасти турбин |  | шт | 4 |  |  |  | Реализация
2.1116 | ПАО "Иркутскэнерго" Филиал "Ново-Иркутская ТЭЦ" | Г.Иркутск бул.Рябикова 67/ЦОР ТО материалы на ремонт | Шток задвижки L-1480мм, Ø-60мм | В40700010010 | Запчасти турбин |  | шт | 4 |  |  |  | Реализация
2.1117 | ПАО "Иркутскэнерго" Филиал "Ново-Иркутская ТЭЦ" | Г.Иркутск бул.Рябикова 67/ЦОР ТО материалы на ремонт | Задвижка Ду 225, Ру 230, T 250°C, сталь ГС, Под приварку, без привода | 951991740000 | Запорная арматура и з/ч к ней |  | шт | 1 |  |  |  | Реализация
2.1118 | ПАО "Иркутскэнерго" Филиал "Ново-Иркутская ТЭЦ" | Г.Иркутск бул.Рябикова 67/ЦОР ТО материалы на ремонт | Лист, сталь, б-14, 6000х1500, б/у | 953611580000 | Металлопрокат |  | т | 0.344 | стальная сталь |  |  | Реализация
2.1119 | ПАО "Иркутскэнерго" Филиал "Ново-Иркутская ТЭЦ" | Г.Иркутск бул.Рябикова 67/ЦОР ТО материалы на ремонт | Фланец Ду20 ВД | В40700010080 | Запорная арматура и з/ч к ней |  | шт | 16 |  |  |  | Реализация
2.1120 | ПАО "Иркутскэнерго" Филиал "Ново-Иркутская ТЭЦ" | Г.Иркутск бул.Рябикова 67/ЦОР ТО материалы на ремонт | Вал КС-125 б/у | 953666390000 | Запчасти турбин |  | шт | 6 |  |  |  | Реализация
2.1121 | ПАО "Иркутскэнерго" Филиал "Ново-Иркутская ТЭЦ" | Г.Иркутск бул.Рябикова 67/ЦОР ТО материалы на ремонт | Круг ф20 ст20Х1М1Ф1ТР б/у | ЕЕ7300660000 | Металлопрокат |  | т | 0.144 |  |  |  | Реализация
2.1122 | ПАО "Иркутскэнерго" Филиал "Ново-Иркутская ТЭЦ" | Г.Иркутск бул.Рябикова 67/ЦОР ТО материалы на ремонт | Шпилька М56*6*265 ЭП-182 б/у | К91000020948 | Запчасти турбин |  | шт | 37 |  |  |  | Реализация
2.1123 | ПАО "Иркутскэнерго" Филиал "Ново-Иркутская ТЭЦ" | Г.Иркутск бул.Рябикова 67/ЦОР ТО материалы на ремонт | Тройник переходной 720х18-426х10-2,5 100 ОСТ 34.10.758 б/у | А43200020001 | Трубная продукция |  | шт | 6 |  |  |  | Реализация
2.1124 | ПАО "Иркутскэнерго" Филиал "Ново-Иркутская ТЭЦ" | Г.Иркутск бул.Рябикова 67/ЦОР ТО материалы на ремонт | Лист 16х1500х6000 Ст12Х18Н10Т б/у | А24300140002 | Металлопрокат |  | т | 0.539 |  |  |  | Реализация
2.1125 | ПАО "Иркутскэнерго" Филиал "Ново-Иркутская ТЭЦ" | Г.Иркутск бул.Рябикова 67/ЦОР ТО материалы на ремонт | Вал 5 НДВ б/у | 953666420000 | Запорная арматура и з/ч к ней |  | шт | 4 |  |  |  | Реализация
2.1126 | ПАО "Иркутскэнерго" Филиал "Ново-Иркутская ТЭЦ" | Г.Иркутск бул.Рябикова 67/ЦОР ТО материалы на ремонт | Ось переключения рода работ редуктора L-325мм | В40700010054 | Запчасти турбин |  | шт | 2 |  |  |  | Реализация
2.1127 | ПАО "Иркутскэнерго" Филиал "Ново-Иркутская ТЭЦ" | Г.Иркутск бул.Рябикова 67/ЦОР ТО материалы на ремонт | Водоуказательная колонка ПВД | В40700010078 | Запчасти турбин |  | шт | 3 |  |  |  | Реализация
2.1128 | ПАО "Иркутскэнерго" Филиал "Ново-Иркутская ТЭЦ" | Г.Иркутск бул.Рябикова 67/ЦОР ТО материалы на ремонт | Вал КСВ-200 б/у | 953666430000 | Запчасти турбин |  | шт | 4 |  |  |  | Реализация
2.1129 | ПАО "Иркутскэнерго" Филиал "Ново-Иркутская ТЭЦ" | Г.Иркутск бул.Рябикова 67/ЦОР ТО материалы на ремонт | Шпилька М24х130 | В40700010114 | Запчасти турбин |  | шт | 49 |  |  |  | Реализация
2.1130 | ПАО "Иркутскэнерго" Филиал "Ново-Иркутская ТЭЦ" | Г.Иркутск бул.Рябикова 67/ЦОР ТО материалы на ремонт | Ось переключения рода работ редуктора L-757мм | В40700010052 | Запчасти турбин |  | шт | 10 |  |  |  | Реализация
2.1131 | ПАО "Иркутскэнерго" Филиал "Ново-Иркутская ТЭЦ" | Г.Иркутск бул.Рябикова 67/ЦОР ТО материалы на ремонт | Компенсатор осевой двухлинзовый Ду800 Ру0,6МПа б/у | К91000020076 | Запчасти турбин |  | шт | 1 |  |  |  | Реализация
2.1132 | ПАО "Иркутскэнерго" Филиал "Ново-Иркутская ТЭЦ" | Г.Иркутск бул.Рябикова 67/ЦОР ТО материалы на ремонт | Уплотнение масляное 4-го стула Т-175/210-130 б/у | К91000020942 | Запчасти турбин |  | шт | 1 |  |  |  | Реализация
2.1133 | ПАО "Иркутскэнерго" Филиал "Ново-Иркутская ТЭЦ" | Г.Иркутск бул.Рябикова 67/ЦОР ТО материалы на ремонт | Задвижка, Ду150 Ру25 б/у | 951806080000 | Запорная арматура и з/ч к ней |  | шт | 4 | негабаритный лом 5А |  |  | Реализация
2.1134 | ПАО "Иркутскэнерго" Филиал "Ново-Иркутская ТЭЦ" | Г.Иркутск бул.Рябикова 67/ЦОР ТО материалы на ремонт | Задвижка, Ду100 Ру25 б/у | 951806090000 | Запорная арматура и з/ч к ней |  | шт | 1 | негабаритный лом 5А |  |  | Реализация
2.1135 | ПАО "Иркутскэнерго" Филиал "Ново-Иркутская ТЭЦ" | Г.Иркутск бул.Рябикова 67/ЦОР ТО материалы на ремонт | Задвижка, Ду50 Ру40 б/у | 951806100000 | Запорная арматура и з/ч к ней |  | шт | 19 | негабаритный лом 5А |  |  | Реализация
2.1136 | ПАО "Иркутскэнерго" Филиал "Ново-Иркутская ТЭЦ" | Г.Иркутск бул.Рябикова 67/ЦОР ТО материалы на ремонт | Задвижка, Ду80 Ру40 б/у | 951806110000 | Запорная арматура и з/ч к ней |  | шт | 1 | негабаритный лом 5А |  |  | Реализация
2.1137 | ПАО "Иркутскэнерго" Филиал "Ново-Иркутская ТЭЦ" | Г.Иркутск бул.Рябикова 67/ЦОР ТО материалы на ремонт | Задвижка, Ду100 Ру40 б/у | 951806170000 | Запорная арматура и з/ч к ней |  | шт | 1 | негабаритный лом 5А |  |  | Реализация
2.1138 | ПАО "Иркутскэнерго" Филиал "Ново-Иркутская ТЭЦ" | Г.Иркутск бул.Рябикова 67/ЦОР ТО материалы на ремонт | Пруток ЭП-182, 25х3000 б/у | 951806540000 | Металлопрокат |  | кг | 127 |  |  |  | Реализация
2.1139 | ПАО "Иркутскэнерго" Филиал "Ново-Иркутская ТЭЦ" | Г.Иркутск бул.Рябикова 67/ЦОР ТО материалы на ремонт | Электропривод арматуры, б/у | 951806800000 | Низковольтное оборудование |  | шт | 18 |  |  |  | Реализация
2.1140 | ПАО "Иркутскэнерго" Филиал "Ново-Иркутская ТЭЦ" | Г.Иркутск бул.Рябикова 67/ЦОР ТО материалы на ремонт | Задвижка, Ду80 Ру16 б/у | 951806810000 | Запорная арматура и з/ч к ней |  | шт | 2 | негабаритный лом 5А |  |  | Реализация
2.1141 | ПАО "Иркутскэнерго" Филиал "Ново-Иркутская ТЭЦ" | Г.Иркутск бул.Рябикова 67/ЦОР ТО материалы на ремонт | Задвижка, Ду125 Ру10 б/у | 951806820000 | Запорная арматура и з/ч к ней |  | шт | 9 | негабаритный лом 5А |  |  | Реализация
2.1142 | ПАО "Иркутскэнерго" Филиал "Ново-Иркутская ТЭЦ" | Г.Иркутск бул.Рябикова 67/ЦОР ТО материалы на ремонт | Труба (стХ18Н9Т), ф38 L=9 б/у | 951807000000 | Трубная продукция |  | кг | 32 | легковесный лом 12а |  |  | Реализация
2.1143 | ПАО "Иркутскэнерго" Филиал "Ново-Иркутская ТЭЦ" | Г.Иркутск бул.Рябикова 67/ЦОР ТО материалы на ремонт | Фланец б/у, 300х160 б/у | 951807030000 | Запорная арматура и з/ч к ней |  | шт | 17 |  |  |  | Реализация
2.1144 | ПАО "Иркутскэнерго" Филиал "Ново-Иркутская ТЭЦ" | Г.Иркутск бул.Рябикова 67/ЦОР ТО материалы на ремонт | Фланец б/у, 280х160 б/у | 951807050000 | Запорная арматура и з/ч к ней |  | шт | 16 |  |  |  | Реализация
2.1145 | ПАО "Иркутскэнерго" Филиал "Ново-Иркутская ТЭЦ" | Г.Иркутск бул.Рябикова 67/ЦОР ТО материалы на ремонт | Фланец б/у, 460х340 б/у | 951807100000 | Запорная арматура и з/ч к ней |  | шт | 1 |  |  |  | Реализация
2.1146 | ПАО "Иркутскэнерго" Филиал "Ново-Иркутская ТЭЦ" | Г.Иркутск бул.Рябикова 67/ЦОР ТО материалы на ремонт | Фланец б/у, 485х300 б/у | 951807130000 | Запорная арматура и з/ч к ней |  | шт | 4 |  |  |  | Реализация
2.1147 | ПАО "Иркутскэнерго" Филиал "Ново-Иркутская ТЭЦ" | Г.Иркутск бул.Рябикова 67/ЦОР ТО материалы на ремонт | Задвижка фланцевая б/у, Ду500 Ру10 б/у | 951807250000 | Запорная арматура и з/ч к ней |  | шт | 1 | негабаритный лом 5А |  |  | Реализация
2.1148 | ПАО "Иркутскэнерго" Филиал "Ново-Иркутская ТЭЦ" | Г.Иркутск бул.Рябикова 67/ЦОР ТО материалы на ремонт | Задвижка фланцевая б/у, Ду500 Ру40 б/у | 951807260000 | Запорная арматура и з/ч к ней |  | шт | 2 | негабаритный лом 5А |  |  | Реализация
2.1149 | ПАО "Иркутскэнерго" Филиал "Ново-Иркутская ТЭЦ" | Г.Иркутск бул.Рябикова 67/ЦОР ТО материалы на ремонт | Задвижка фланцевая б/у, Ду350 Ру16 б/у | 951807270000 | Запорная арматура и з/ч к ней |  | шт | 1 | негабаритный лом 5А |  |  | Реализация
2.1150 | ПАО "Иркутскэнерго" Филиал "Ново-Иркутская ТЭЦ" | Г.Иркутск бул.Рябикова 67/ЦОР ТО материалы на ремонт | Отвод 90 б/у, ф 273х10 б/у | 951807300000 | Трубная продукция |  | кг | 210 | негабаритный лом 5А |  |  | Реализация
2.1151 | ПАО "Иркутскэнерго" Филиал "Ново-Иркутская ТЭЦ" | Г.Иркутск бул.Рябикова 67/ЦОР ТО материалы на ремонт | Корпус редуктора задвижки, чугун, б/у, 200-250 б/у | 951807390000 | Запорная арматура и з/ч к ней |  | шт | 3 |  |  |  | Реализация
2.1152 | ПАО "Иркутскэнерго" Филиал "Ново-Иркутская ТЭЦ" | Г.Иркутск бул.Рябикова 67/ЦОР ТО материалы на ремонт | Вентиль ВАЗ , Ду40 t250, б/у | 951812460000 | Запорная арматура и з/ч к ней |  | шт | 1 |  |  |  | Реализация
2.1153 | ПАО "Иркутскэнерго" Филиал "Ново-Иркутская ТЭЦ" | Г.Иркутск бул.Рябикова 67/ЦОР ТО материалы на ремонт | Труба стХ18Н9Т ф16 L=3,5 б/у | К60100130003 | Трубная продукция |  | т | 0.144 | легковесный лом 12а |  |  | Реализация
2.1154 | ПАО "Иркутскэнерго" Филиал "Ново-Иркутская ТЭЦ" | Г.Иркутск бул.Рябикова 67/ЦОР ТО материалы на ремонт | Шестерня Ø335мм текстолит | В40700010095 | Запчасти турбин |  | шт | 5 |  |  |  | Реализация
2.1155 | ПАО "Иркутскэнерго" Филиал "Ново-Иркутская ТЭЦ" | Г.Иркутск бул.Рябикова 67/ЦОР ТО материалы на ремонт | ДИАФРАГМА 819.01.111.01 | 510704240000 | Запчасти турбин |  | шт | 6 |  |  |  | Реализация
2.1156 | ПАО "Иркутскэнерго" Филиал "Ново-Иркутская ТЭЦ" | Г.Иркутск бул.Рябикова 67/ЦОР ТО материалы на ремонт | Фланец воротниковый Ду100 Б/У | 953617770000 | Запорная арматура и з/ч к ней |  | шт | 4 |  |  |  | Реализация
2.1157 | ПАО "Иркутскэнерго" Филиал "Ново-Иркутская ТЭЦ" | Г.Иркутск бул.Рябикова 67/ЦОР ТО материалы на ремонт | Полумуфта зацепления редуктора Øвн-28мм | В40700010070 | Насосы и з/ч к ним |  | шт | 1 |  |  |  | Реализация
2.1158 | ПАО "Иркутскэнерго" Филиал "Ново-Иркутская ТЭЦ" | Г.Иркутск бул.Рябикова 67/ЦОР ТО материалы на ремонт | Шток вентиля Ду-20 | В40700010131 | Запорная арматура и з/ч к ней |  | шт | 50 |  |  |  | Реализация
2.1159 | ПАО "Иркутскэнерго" Филиал "Ново-Иркутская ТЭЦ" | Г.Иркутск бул.Рябикова 67/ЦОР ТО материалы на ремонт | Вал ФГ-450 б/у | 953666440000 | Запчасти турбин |  | шт | 3 |  |  |  | Реализация
2.1160 | ПАО "Иркутскэнерго" Филиал "Ново-Иркутская ТЭЦ" | Г.Иркутск бул.Рябикова 67/ЦОР ТО материалы на ремонт | Шпилька М64*4*490 ЭП-182 б/у | К91000020952 | Запчасти турбин |  | шт | 37 |  |  |  | Реализация
2.1161 | ПАО "Иркутскэнерго" Филиал "Ново-Иркутская ТЭЦ" | Г.Иркутск бул.Рябикова 67/ЦОР ТО материалы на ремонт | Шток вентиля Ду-10 | В40700010132 | Запорная арматура и з/ч к ней |  | шт | 3 |  |  |  | Реализация
2.1162 | ПАО "Иркутскэнерго" Филиал "Ново-Иркутская ТЭЦ" | Г.Иркутск бул.Рябикова 67/ЦОР ТО материалы на ремонт | Гнездо задвижки Ду-200 | В40700010093 | Запорная арматура и з/ч к ней |  | шт | 2 |  |  |  | Реализация
2.1163 | ПАО "Иркутскэнерго" Филиал "Ново-Иркутская ТЭЦ" | Г.Иркутск бул.Рябикова 67/ЦОР ТО материалы на ремонт | Штурвал задвижки | В40700010098 | Запорная арматура и з/ч к ней |  | шт | 85 |  |  |  | Реализация
2.1164 | ПАО "Иркутскэнерго" Филиал "Ново-Иркутская ТЭЦ" | Г.Иркутск бул.Рябикова 67/ЦОР ТО материалы на ремонт | Задвижка 30с964нж ДУ-800 Ру-25 б/у Фланцевая | 954814720000 | Запорная арматура и з/ч к ней |  | шт | 2 | негабаритный лом 5А |  |  | Реализация
2.1165 | ПАО "Иркутскэнерго" Филиал "Ново-Иркутская ТЭЦ" | Г.Иркутск бул.Рябикова 67/ЦОР ТО материалы на ремонт | Задвижка 30с964нж Ду-600 Ру-25 б/у Фланцевая | 954815200000 | Запорная арматура и з/ч к ней |  | шт | 3 | негабаритный лом 5А |  |  | Реализация
2.1166 | ПАО "Иркутскэнерго" Филиал "Ново-Иркутская ТЭЦ" | Г.Иркутск бул.Рябикова 67/ЦОР ТО материалы на ремонт | Шток задвижки L-385мм, Ø-20мм НД | В40700010012 | Запорная арматура и з/ч к ней |  | шт | 14 |  |  |  | Реализация
2.1167 | ПАО "Иркутскэнерго" Филиал "Ново-Иркутская ТЭЦ" | Г.Иркутск бул.Рябикова 67/ЦОР ТО материалы на ремонт | Бугель задвижки | В40700010097 | Запорная арматура и з/ч к ней |  | шт | 15 |  |  |  | Реализация
2.1168 | ПАО "Иркутскэнерго" Филиал "Ново-Иркутская ТЭЦ" | Г.Иркутск бул.Рябикова 67/ЦОР ТО материалы на ремонт | Шестерня Ø570мм текстолит | В40700010094 | Запчасти турбин |  | шт | 4 |  |  |  | Реализация
2.1169 | ПАО "Иркутскэнерго" Филиал "Ново-Иркутская ТЭЦ" | Г.Иркутск бул.Рябикова 67/ЦОР ТО материалы на ремонт | Шток задвижки Ду 500 | В40700010102 | Запорная арматура и з/ч к ней |  | шт | 12 |  |  |  | Реализация
2.1170 | ПАО "Иркутскэнерго" Филиал "Ново-Иркутская ТЭЦ" | Г.Иркутск бул.Рябикова 67/ЦОР ТО материалы на ремонт | СЕТКА ст.12Х18Н10Т 4,0х4,0х1,0х1000 нерж. | 71201020000 | Запчасти турбин |  | м2 | 3 |  |  |  | Реализация
2.1171 | ПАО "Иркутскэнерго" Филиал "Ново-Иркутская ТЭЦ" | Г.Иркутск бул.Рябикова 67/ЦОР ТО материалы на ремонт | КОЛЕСО РАБОЧЕЕ 3 СТ В-16375 | 510300450000 | Запчасти турбин |  | шт | 1 |  |  |  | Реализация
2.1172 | ПАО "Иркутскэнерго" Филиал "Ново-Иркутская ТЭЦ" | Г.Иркутск бул.Рябикова 67/ЦОР ТО материалы на ремонт | ГРАФИТ, ПОРОШОК | 550597930000 | Прочее |  | кг | 40 |  |  |  | Реализация
2.1173 | ПАО "Иркутскэнерго" Филиал "Ново-Иркутская ТЭЦ" | Г.Иркутск бул.Рябикова 67/ЦОР ТО материалы на ремонт | ТРУБА Ф32Х4 ТУ 14-3Р-55-2001 12Х1МФ | 860600900000 | Трубная продукция |  | т | 0.173 | легковесный лом 12а |  |  | Реализация
2.1174 | ПАО "Иркутскэнерго" Филиал "Ново-Иркутская ТЭЦ" | Г.Иркутск бул.Рябикова 67/ЦОР ТО материалы на ремонт | КОЛЕСО РАБОЧЕЕ 1 СТ В-17265 | 510300430000 | Запчасти турбин |  | шт | 1 |  |  |  | Реализация
2.1175 | ПАО "Иркутскэнерго" Филиал "Ново-Иркутская ТЭЦ" | Г.Иркутск бул.Рябикова 67/ЦОР ТО материалы на ремонт | КОЛЕСО РАБОЧЕЕ 2 СТ В -16373 | 510300440000 | Запчасти турбин |  | шт | 1 |  |  |  | Реализация
2.1176 | ПАО "Иркутскэнерго" Филиал "Ново-Иркутская ТЭЦ" | Г.Иркутск бул.Рябикова 67/ЦОР ТО материалы на ремонт | КОЛЕСО РАБОЧЕЕ В-6804 | 510600140000 | Запчасти турбин |  | шт | 1 |  |  |  | Реализация
2.1177 | ПАО "Иркутскэнерго" Филиал "Ново-Иркутская ТЭЦ" | Г.Иркутск бул.Рябикова 67/ЦОР ТО материалы на ремонт | Задвижка Ду 500, Ру 25, T 425°C, сталь 20Л, Фланцевое, ручной привод | 951991370000 | Запорная арматура и з/ч к ней |  | шт | 3 | негабаритный ло РА |  |  | Реализация
2.1178 | ПАО "Иркутскэнерго" Филиал "Ново-Иркутская ТЭЦ" | Г.Иркутск бул.Рябикова 67/ЦОР ТО материалы на ремонт | Шток задвижки L-625мм, Ø-36мм НД | В40700010024 | Запорная арматура и з/ч к ней |  | шт | 29 |  |  |  | Реализация
2.1179 | ПАО "Иркутскэнерго" Филиал "Ново-Иркутская ТЭЦ" | Г.Иркутск бул.Рябикова 67/ЦОР ТО материалы на ремонт | Шток задвижки L-600мм, Ø-36мм ВД | В40700010025 | Запорная арматура и з/ч к ней |  | шт | 19 |  |  |  | Реализация
2.1180 | ПАО "Иркутскэнерго" Филиал "Ново-Иркутская ТЭЦ" | Г.Иркутск бул.Рябикова 67/ЦОР ТО материалы на ремонт | Регулятор Ду 175, Ру 140, T 560°C, сталь ХМ, Под приварку, без привода | 951991290000 | Запорная арматура и з/ч к ней |  | шт | 1 |  |  |  | Реализация
2.1181 | ПАО "Иркутскэнерго" Филиал "Ново-Иркутская ТЭЦ" | Г.Иркутск бул.Рябикова 67/ЦОР ТО материалы на ремонт | Шток клапана 84-09-17 | В40700010075 | Запорная арматура и з/ч к ней |  | шт | 2 |  |  |  | Реализация
2.1182 | ПАО "Иркутскэнерго" Филиал "Ново-Иркутская ТЭЦ" | Г.Иркутск бул.Рябикова 67/ЦОР ТО материалы на ремонт | Шестерня выхода на КВ Ø190мм | В40700010050 | Запчасти турбин |  | шт | 8 |  |  |  | Реализация
2.1183 | ПАО "Иркутскэнерго" Филиал "Ново-Иркутская ТЭЦ" | Г.Иркутск бул.Рябикова 67/ЦОР ТО материалы на ремонт | Электропривод без эл.дв Мкр-500Нм | В40700010101 | Низковольтное оборудование |  | шт | 8 |  |  |  | Реализация
2.1184 | ПАО "Иркутскэнерго" Филиал "Ново-Иркутская ТЭЦ" | Г.Иркутск бул.Рябикова 67/ЦОР ТО материалы на ремонт | Компенсатор 0,6-500-1 10 ОСТ 34-10-570-93 | Г50000160000 | Трубная продукция |  | шт | 1 |  |  |  | Реализация
2.1185 | ПАО "Иркутскэнерго" Филиал "Ново-Иркутская ТЭЦ" | Г.Иркутск бул.Рябикова 67/ЦОР ТО материалы на ремонт | Шток задвижки Ду600 | В40700010074 | Запорная арматура и з/ч к ней |  | шт | 3 |  |  |  | Реализация
2.1186 | ПАО "Иркутскэнерго" Филиал "Ново-Иркутская ТЭЦ" | Г.Иркутск бул.Рябикова 67/ЦОР ТО материалы на ремонт | Болт откидной 12х65мм | В40700010113 | Запчасти турбин |  | шт | 67 |  |  |  | Реализация
2.1187 | ПАО "Иркутскэнерго" Филиал "Ново-Иркутская ТЭЦ" | Г.Иркутск бул.Рябикова 67/ЦОР ТО материалы на ремонт | Шток задвижки L-780мм, Ø-48мм | В40700010005 | Запорная арматура и з/ч к ней |  | шт | 4 |  |  |  | Реализация
2.1188 | ПАО "Иркутскэнерго" Филиал "Ново-Иркутская ТЭЦ" | Г.Иркутск бул.Рябикова 67/ЦОР ТО материалы на ремонт | Шток задвижки L-625мм, Ø-28мм НД | В40700010022 | Запорная арматура и з/ч к ней |  | шт | 3 |  |  |  | Реализация
2.1189 | ПАО "Иркутскэнерго" Филиал "Ново-Иркутская ТЭЦ" | Г.Иркутск бул.Рябикова 67/ЦОР ТО материалы на ремонт | КРУГ СТ.30Х13 Ф16 | 60302610000 | Металлопрокат |  | т | 0.169 |  |  |  | Реализация
2.1190 | ПАО "Иркутскэнерго" Филиал "Ново-Иркутская ТЭЦ" | Г.Иркутск бул.Рябикова 67/ЦОР ТО материалы на ремонт | КРУГ СТ.30Х13 Ф20 | 60302620000 | Металлопрокат |  | т | 0.322 |  |  |  | Реализация
2.1191 | ПАО "Иркутскэнерго" Филиал "Ново-Иркутская ТЭЦ" | Г.Иркутск бул.Рябикова 67/ЦОР ТО материалы на ремонт | Гайка колпачковая под ключ 145 | В40700010044 | Запчасти турбин |  | шт | 3 |  |  |  | Реализация
2.1192 | ПАО "Иркутскэнерго" Филиал "Ново-Иркутская ТЭЦ" | Г.Иркутск бул.Рябикова 67/ЦОР ТО материалы на ремонт | Шток задвижки Ø110 L-4000мм | В40700010115 | Запорная арматура и з/ч к ней |  | шт | 1 |  |  |  | Реализация
2.1193 | ПАО "Иркутскэнерго" Филиал "Ново-Иркутская ТЭЦ" | Г.Иркутск бул.Рябикова 67/ЦОР ТО материалы на ремонт | Шпилька М64*4*430 ЭП-182 б/у | К91000020951 | Запчасти турбин |  | шт | 10 |  |  |  | Реализация
2.1194 | ПАО "Иркутскэнерго" Филиал "Ново-Иркутская ТЭЦ" | Г.Иркутск бул.Рябикова 67/ЦОР ТО материалы на ремонт | Лопатка рабочая с напаянной стелитовой пластиной 25 ступени БТ-210478 | Ж0090547 | Запчасти турбин |  | шт | 92 |  |  |  | Реализация
2.1195 | ПАО "Иркутскэнерго" Филиал "Ново-Иркутская ТЭЦ" | Г.Иркутск бул.Рябикова 67/ЦОР ТО материалы на ремонт | Шток резьбовой (штревель) вентиля 1052-65 | В40700010002 | Запорная арматура и з/ч к ней |  | шт | 36 |  |  |  | Реализация
2.1196 | ПАО "Иркутскэнерго" Филиал "Ново-Иркутская ТЭЦ" | Г.Иркутск бул.Рябикова 67/ЦОР ТО материалы на ремонт | ОТЛИВКА СЧ 18-36 Ф300Х300 | 840304500000 | Запчасти турбин |  | шт | 1 |  |  |  | Реализация
2.1197 | ПАО "Иркутскэнерго" Филиал "Ново-Иркутская ТЭЦ" | Г.Иркутск бул.Рябикова 67/ЦОР ТО материалы на ремонт | Гайка колпачковая под ключ 90 | В40700010041 | Запчасти турбин |  | шт | 42 |  |  |  | Реализация
2.1198 | ПАО "Иркутскэнерго" Филиал "Ново-Иркутская ТЭЦ" | г.Иркутск бул.Рябикова 67/ЦОР участок КО НИ ТЭЦ | ПОДШИПНИК 3622 FBJ (Япония) | 150149920000 | Подшипники |  | шт | 6 | легковесный лом 12а |  |  | Реализация
2.1199 | ПАО "Иркутскэнерго" Филиал "Ново-Иркутская ТЭЦ" | г.Иркутск бул.Рябикова 67/ЦОР участок КО НИ ТЭЦ | Полумуфта ДС ДН26х2 – 0,62 | 951992220000 | Запчасти турбин |  | шт | 2 |  |  |  | Реализация
2.1200 | ПАО "Иркутскэнерго" Филиал "Ново-Иркутская ТЭЦ" | г.Иркутск бул.Рябикова 67/ЦОР участок КО НИ ТЭЦ | Контактор 3SJ8-9511 220В 95А (КМН-49512 95А) | 343885580000 | Низковольтное оборудование |  | шт | 4 |  |  |  | Реализация
2.1201 | ПАО "Иркутскэнерго" Филиал "Ново-Иркутская ТЭЦ" | г.Иркутск бул.Рябикова 67/ЦОР участок КО НИ ТЭЦ | Подшипник 8330 (51330) | 951971080000 | Подшипники |  | шт | 4 | легковесный лом 12а |  |  | Реализация
2.1202 | ПАО "Иркутскэнерго" Филиал "Ново-Иркутская ТЭЦ" | г.Иркутск бул.Рябикова 67/ЦОР участок КО НИ ТЭЦ | Фторопластовый стержень ф150 | 110104580000 | Прочее |  | кг | 20.2 |  |  |  | Реализация
2.1203 | ПАО "Иркутскэнерго" Филиал "Ново-Иркутская ТЭЦ" | г.Иркутск бул.Рябикова 67/ЦОР участок КО НИ ТЭЦ | Патрубок 454.00.12 | 510106880000 | Запчасти турбин |  | шт | 3 |  |  |  | Реализация
2.1204 | ПАО "Иркутскэнерго" Филиал "Ново-Иркутская ТЭЦ" | г.Иркутск бул.Рябикова 67/ЦОР участок КО НИ ТЭЦ | Подшипник 2308 (N308) | 951885610000 | Подшипники |  | шт | 4 | легковесный лом 12а |  |  | Реализация
2.1205 | ПАО "Иркутскэнерго" Филиал "Ново-Иркутская ТЭЦ" | г.Иркутск бул.Рябикова 67/ЦОР участок КО НИ ТЭЦ | Отвод Ф 273х10 90 | 953603690000 | Трубная продукция |  | шт | 4 | негабаритный лом 5А |  |  | Реализация
2.1206 | ПАО "Иркутскэнерго" Филиал "Ново-Иркутская ТЭЦ" | г.Иркутск бул.Рябикова 67/ЦОР участок КО НИ ТЭЦ | Масло Gazpromneft Diesel Premium 5W-40 API CI-4/SL (Бочка 205л/176кг) | Д70600290000 | Прочее |  | кг | 127.69 |  |  |  | Реализация
2.1207 | ПАО "Иркутскэнерго" Филиал "Ново-Иркутская ТЭЦ" | г.Иркутск бул.Рябикова 67/ЦОР участок КО НИ ТЭЦ | Колесо рабочее Д-21,5х2 | 953603410000 | Запчасти мельниц |  | шт | 2 |  |  |  | Реализация
2.1208 | ПАО "Иркутскэнерго" Филиал "Ново-Иркутская ТЭЦ" | г.Иркутск бул.Рябикова 67/ЦОР участок КО НИ ТЭЦ | Труба черная 32х6 б/у | 951800800000 | Трубная продукция |  | т | 0.537 | легковесный лом 12а |  |  | Реализация
2.1209 | ПАО "Иркутскэнерго" Филиал "Ново-Иркутская ТЭЦ" | г.Иркутск бул.Рябикова 67/ЦОР участок КО НИ ТЭЦ | Труба черная 38х4 б/у | 951800820000 | Трубная продукция |  | т | 0.092 | легковесный лом 12а |  |  | Реализация
2.1210 | ПАО "Иркутскэнерго" Филиал "Ново-Иркутская ТЭЦ" | г.Иркутск бул.Рябикова 67/ЦОР участок КО НИ ТЭЦ | Труба черная 42х5 б/у | 951800850000 | Трубная продукция |  | т | 0.113 | легковесный лом 12а |  |  | Реализация
2.1211 | ПАО "Иркутскэнерго" Филиал "Ново-Иркутская ТЭЦ" | г.Иркутск бул.Рябикова 67/ЦОР участок КО НИ ТЭЦ | Гибы экранных труб б/у | 951801160000 | Трубная продукция |  | шт | 191 | легковесный лом 12а |  |  | Реализация
2.1212 | ПАО "Иркутскэнерго" Филиал "Ново-Иркутская ТЭЦ" | г.Иркутск бул.Рябикова 67/ЦОР участок КО НИ ТЭЦ | Редуктор задвижки Ду 100 б/у | 951801930000 | Запорная арматура и з/ч к ней |  | шт | 4 |  |  |  | Реализация
2.1213 | ПАО "Иркутскэнерго" Филиал "Ново-Иркутская ТЭЦ" | г.Иркутск бул.Рябикова 67/ЦОР участок КО НИ ТЭЦ | Клапан предохранительный Ду100 Ру40 б/у | 951802520000 | Запорная арматура и з/ч к ней |  | шт | 3 |  |  |  | Реализация
2.1214 | ПАО "Иркутскэнерго" Филиал "Ново-Иркутская ТЭЦ" | г.Иркутск бул.Рябикова 67/ЦОР участок КО НИ ТЭЦ | Регулятор расхода (вода) Ду150 Ру16 б/у | 951802530000 | Запорная арматура и з/ч к ней |  | шт | 1 |  |  |  | Реализация
2.1215 | ПАО "Иркутскэнерго" Филиал "Ново-Иркутская ТЭЦ" | г.Иркутск бул.Рябикова 67/ЦОР участок КО НИ ТЭЦ | МОЛОТОК ОСАДИТЕЛЬНЫХ ЭЛЕКТРОДОВ 102-2НСБ б/у | 951802800000 | Запчасти котлов |  | шт | 16 |  |  |  | Реализация
2.1216 | ПАО "Иркутскэнерго" Филиал "Ново-Иркутская ТЭЦ" | г.Иркутск бул.Рябикова 67/ЦОР участок КО НИ ТЭЦ | Подшипник 215 б/у | 951803150000 | Подшипники |  | шт | 3 | легковесный лом 12а |  |  | Реализация
2.1217 | ПАО "Иркутскэнерго" Филиал "Ново-Иркутская ТЭЦ" | г.Иркутск бул.Рябикова 67/ЦОР участок КО НИ ТЭЦ | Подшипник 8106 б/у | 951803360000 | Подшипники |  | шт | 2 | легковесный лом 12а |  |  | Реализация
2.1218 | ПАО "Иркутскэнерго" Филиал "Ново-Иркутская ТЭЦ" | г.Иркутск бул.Рябикова 67/ЦОР участок КО НИ ТЭЦ | Подшипник 42305 б/у | 951803370000 | Подшипники |  | шт | 22 | легковесный лом 12а |  |  | Реализация
2.1219 | ПАО "Иркутскэнерго" Филиал "Ново-Иркутская ТЭЦ" | г.Иркутск бул.Рябикова 67/ЦОР участок КО НИ ТЭЦ | Подшипник 210 б/у | 951803380000 | Подшипники |  | шт | 6 | легковесный лом 12а |  |  | Реализация
2.1220 | ПАО "Иркутскэнерго" Филиал "Ново-Иркутская ТЭЦ" | г.Иркутск бул.Рябикова 67/ЦОР участок КО НИ ТЭЦ | Подшипник 7307 б/у | 951803420000 | Подшипники |  | шт | 1 | легковесный лом 12а |  |  | Реализация
2.1221 | ПАО "Иркутскэнерго" Филиал "Ново-Иркутская ТЭЦ" | г.Иркутск бул.Рябикова 67/ЦОР участок КО НИ ТЭЦ | Подшипник 3622 б/у | 951803490000 | Подшипники |  | шт | 1 | легковесный лом 12а |  |  | Реализация
2.1222 | ПАО "Иркутскэнерго" Филиал "Ново-Иркутская ТЭЦ" | г.Иркутск бул.Рябикова 67/ЦОР участок КО НИ ТЭЦ | Подшипник 3538 б/у | 951803560000 | Подшипники |  | шт | 1 | легковесный лом 12а |  |  | Реализация
2.1223 | ПАО "Иркутскэнерго" Филиал "Ново-Иркутская ТЭЦ" | г.Иркутск бул.Рябикова 67/ЦОР участок КО НИ ТЭЦ | КОЛЕСО РАБОЧЕЕ Н03.3.325.01.01.001 б/у | 951803660000 | Запчасти котлов |  | шт | 2 |  |  |  | Реализация
2.1224 | ПАО "Иркутскэнерго" Филиал "Ново-Иркутская ТЭЦ" | г.Иркутск бул.Рябикова 67/ЦОР участок КО НИ ТЭЦ | Насос БГ-11-24А б/у | 951803710000 | насосы и з/ч к ней |  | шт | 1 |  |  |  | Реализация
2.1225 | ПАО "Иркутскэнерго" Филиал "Ново-Иркутская ТЭЦ" | г.Иркутск бул.Рябикова 67/ЦОР участок КО НИ ТЭЦ | Рукав напорный гофрированный ф-220 б/у | 951804390000 | Прочее |  | м | 4 |  |  |  | Реализация
2.1226 | ПАО "Иркутскэнерго" Филиал "Ново-Иркутская ТЭЦ" | г.Иркутск бул.Рябикова 67/ЦОР участок КО НИ ТЭЦ | Рукав напорный гофрированный ф-110 б/у | 951804410000 | Прочее |  | м | 12 |  |  |  | Реализация
2.1227 | ПАО "Иркутскэнерго" Филиал "Ново-Иркутская ТЭЦ" | г.Иркутск бул.Рябикова 67/ЦОР участок КО НИ ТЭЦ | Подшипник, 410 б/у | 951809420000 | Подшипники |  | шт | 10 | легковесный лом 12а |  |  | Реализация
2.1228 | ПАО "Иркутскэнерго" Филиал "Ново-Иркутская ТЭЦ" | г.Иркутск бул.Рябикова 67/ЦОР участок КО НИ ТЭЦ | Подшипник, 7307 б/у | 951810020000 | Подшипники |  | шт | 7 | легковесный лом 12а |  |  | Реализация
2.1229 | ПАО "Иркутскэнерго" Филиал "Ново-Иркутская ТЭЦ" | г.Иркутск бул.Рябикова 67/ЦОР участок КО НИ ТЭЦ | Подшипник, 7311 б/у | 951810050000 | Подшипники |  | шт | 3 | легковесный лом 12а |  |  | Реализация
2.1230 | ПАО "Иркутскэнерго" Филиал "Ново-Иркутская ТЭЦ" | г.Иркутск бул.Рябикова 67/ЦОР участок КО НИ ТЭЦ | Подшипник, 7314 б/у | 951810080000 | Подшипники |  | шт | 3 | легковесный лом 12а |  |  | Реализация
2.1231 | ПАО "Иркутскэнерго" Филиал "Ново-Иркутская ТЭЦ" | г.Иркутск бул.Рябикова 67/ЦОР участок КО НИ ТЭЦ | ПОДШИПНИК 12204 | 150112700000 | Подшипники |  | шт | 78 | легковесный лом 12а |  |  | Реализация
2.1232 | ПАО "Иркутскэнерго" Филиал "Ново-Иркутская ТЭЦ" | г.Иркутск бул.Рябикова 67/ЦОР участок КО НИ ТЭЦ | ПОДШИПНИК 42305 | 150118200000 | Подшипники |  | шт | 10 | легковесный лом 12а |  |  | Реализация
2.1233 | ПАО "Иркутскэнерго" Филиал "Ново-Иркутская ТЭЦ" | г.Иркутск бул.Рябикова 67/ЦОР участок КО НИ ТЭЦ | ПОДШИПНИК 215 | 150204700000 | Подшипники |  | шт | 9 | легковесный лом 12а |  |  | Реализация
2.1234 | ПАО "Иркутскэнерго" Филиал "Ново-Иркутская ТЭЦ" | г.Иркутск бул.Рябикова 67/ЦОР участок КО НИ ТЭЦ | ПОДШИПНИК 218 | 150205000000 | Подшипники |  | шт | 3 | легковесный лом 12а |  |  | Реализация
2.1235 | ПАО "Иркутскэнерго" Филиал "Ново-Иркутская ТЭЦ" | г.Иркутск бул.Рябикова 67/ЦОР участок КО НИ ТЭЦ | ПОДШИПНИК 8114 | 150213700000 | Подшипники |  | шт | 6 | легковесный лом 12а |  |  | Реализация
2.1236 | ПАО "Иркутскэнерго" Филиал "Ново-Иркутская ТЭЦ" | г.Иркутск бул.Рябикова 67/ЦОР участок КО НИ ТЭЦ | ПОДШИПНИК 1206 | 150242220000 | Подшипники |  | шт | 3 | легковесный лом 12а |  |  | Реализация
2.1237 | ПАО "Иркутскэнерго" Филиал "Ново-Иркутская ТЭЦ" | г.Иркутск бул.Рябикова 67/ЦОР участок КО НИ ТЭЦ | ПОДШИПНИК 1316 | 150242240000 | Подшипники |  | шт | 5 | легковесный лом 12а |  |  | Реализация
2.1238 | ПАО "Иркутскэнерго" Филиал "Ново-Иркутская ТЭЦ" | г.Иркутск бул.Рябикова 67/ЦОР участок КО НИ ТЭЦ | КОЛЕСО РАБОЧЕЕ ПРАВОЕ В-0987 | 510616630000 | Запчасти котлов |  | шт | 1 |  |  |  | Реализация
2.1239 | ПАО "Иркутскэнерго" Филиал "Ново-Иркутская ТЭЦ" | г.Иркутск бул.Рябикова 67/ЦОР участок КО НИ ТЭЦ | ФТОРОПЛАСТОВЫЙ СТЕРЖЕНЬ Д60 | 110101370000 | прочее |  | кг | 33.28 |  |  |  | Реализация
2.1240 | ПАО "Иркутскэнерго" Филиал "Ново-Иркутская ТЭЦ" | г.Иркутск бул.Рябикова 67/ЦОР участок КО НИ ТЭЦ | ФТОРОПЛАСТОВЫЙ СТЕРЖЕНЬ Д70 | 110101380000 | прочее |  | кг | 9.3 |  |  |  | Реализация
2.1241 | ПАО "Иркутскэнерго" Филиал "Ново-Иркутская ТЭЦ" | г.Иркутск бул.Рябикова 67/ЦОР участок КО НИ ТЭЦ | ФТОРОПЛАСТОВЫЙ СТЕРЖЕНЬ Д80 | 110101410000 | прочее |  | кг | 23.6 |  |  |  | Реализация
2.1242 | ПАО "Иркутскэнерго" Филиал "Ново-Иркутская ТЭЦ" | г.Иркутск бул.Рябикова 67/ЦОР участок КО НИ ТЭЦ | ПОДШИПНИК 3610 | 150104100000 | Подшипники |  | шт | 17 | легковесный лом 12а |  |  | Реализация
2.1243 | ПАО "Иркутскэнерго" Филиал "Ново-Иркутская ТЭЦ" | г.Иркутск бул.Рябикова 67/ЦОР участок КО НИ ТЭЦ | ПОДШИПНИК 210 | 150204200000 | Подшипники |  | шт | 23 | легковесный лом 12а |  |  | Реализация
2.1244 | ПАО "Иркутскэнерго" Филиал "Ново-Иркутская ТЭЦ" | г.Иркутск бул.Рябикова 67/ЦОР участок КО НИ ТЭЦ | ПОДШИПНИК 212 | 150204400000 | Подшипники |  | шт | 6 | легковесный лом 12а |  |  | Реализация
2.1245 | ПАО "Иркутскэнерго" Филиал "Ново-Иркутская ТЭЦ" | г.Иркутск бул.Рябикова 67/ЦОР участок КО НИ ТЭЦ | ПОДШИПНИК 315 | 150207000000 | Подшипники |  | шт | 6 | легковесный лом 12а |  |  | Реализация
2.1246 | ПАО "Иркутскэнерго" Филиал "Ново-Иркутская ТЭЦ" | г.Иркутск бул.Рябикова 67/ЦОР участок КО НИ ТЭЦ | ПОДШИПНИК 1207 | 150209800000 | Подшипники |  | шт | 14 | легковесный лом 12а |  |  | Реализация
2.1247 | ПАО "Иркутскэнерго" Филиал "Ново-Иркутская ТЭЦ" | г.Иркутск бул.Рябикова 67/ЦОР участок КО НИ ТЭЦ | ПОДШИПНИК 1608 | 150211700000 | Подшипники |  | шт | 2 | легковесный лом 12а |  |  | Реализация
2.1248 | ПАО "Иркутскэнерго" Филиал "Ново-Иркутская ТЭЦ" | г.Иркутск бул.Рябикова 67/ЦОР участок КО НИ ТЭЦ | ПОДШИПНИК 7000109 | 150241100000 | Подшипники |  | шт | 6 | легковесный лом 12а |  |  | Реализация
2.1249 | ПАО "Иркутскэнерго" Филиал "Ново-Иркутская ТЭЦ" | г.Иркутск бул.Рябикова 67/ЦОР участок КО НИ ТЭЦ | КОЛЕСО РАБОЧЕЕ ПРАВОЕ В-0988 (Н05.46.30.04) | 510617280000 | Запчасти котлов |  | шт | 1 |  |  |  | Реализация
2.1250 | ПАО "Иркутскэнерго" Филиал "Ново-Иркутская ТЭЦ" | г.Иркутск бул.Рябикова 67/ЦОР участок КО НИ ТЭЦ | Ротор МВ 2700/650/590 | 951992270000 | Запчасти котлов |  | шт | 11 |  |  |  | Реализация
2.1251 | ПАО "Иркутскэнерго" Филиал "Ново-Иркутская ТЭЦ" | г.Иркутск бул.Рябикова 67/Электротехническое Обрудование ЭЦ | ЛАМПА TLD 18W/33-640/ FL 18/635 (Philips) | 141200070000 | Низковольтное оборудование |  | шт | 50 |  |  |  | Реализация
2.1252 | ПАО "Иркутскэнерго" Филиал "Ново-Иркутская ТЭЦ" | г.Иркутск бул.Рябикова 67/Электротехническое Обрудование ЭЦ | ЛАМПА ДРЛ ЦЕ27 125 б/у | 951819720000 | Низковольтное оборудование |  | шт | 198 |  |  |  | Реализация
2.1253 | ПАО "Иркутскэнерго" Филиал "Ново-Иркутская ТЭЦ" | г.Иркутск бул.Рябикова 67/Электротехническое Обрудование ЭЦ | ЛАМПА ДРЛ ЦЕ40 400 б/у | 951819740000 | Низковольтное оборудование |  | шт | 30 |  |  |  | Реализация
2.1254 | ПАО "Иркутскэнерго" Филиал "Ново-Иркутская ТЭЦ" | г.Иркутск бул.Рябикова 67/Электротехническое Обрудование ЭЦ | Дроссель электронный, 1*36, ELMAKST, арт. 01 1*36W | 141119460000 | Низковольтное оборудование |  | шт | 40 |  |  |  | Реализация
2.1255 | ПАО "Иркутскэнерго" Филиал "Ново-Иркутская ТЭЦ" | г.Иркутск бул.Рябикова 67/Электротехническое Обрудование ЭЦ | Лампа прожекторная ПЖ50-500 ГОСТ 7874-76 | 721801680000 | Низковольтное оборудование |  | шт | 1 |  |  |  | Реализация
2.1256 | ПАО "Иркутскэнерго" Филиал "Ново-Иркутская ТЭЦ" | г.Иркутск бул.Рябикова 67/Электротехническое Обрудование ЭЦ | Лампа прожекторная Ж80-60 ГОСТ 1181-74 | 721801690000 | Низковольтное оборудование |  | шт | 18 |  |  |  | Реализация
2.1257 | ПАО "Иркутскэнерго" Филиал "Ново-Иркутская ТЭЦ" | г.Иркутск бул.Рябикова 67/Электротехническое Обрудование ЭЦ | ЛАМПА газор. ДРЛ 125 Вт Е27 | 140000000000 | Низковольтное оборудование |  | шт | 51 |  |  |  | Реализация
2.1258 | ПАО "Иркутскэнерго" Филиал "Ново-Иркутская ТЭЦ" | г.Иркутск бул.Рябикова 67/Электротехническое Обрудование ЭЦ | Лампа люминесцентная G13 18 Вт, Osram, 33 | А44000350001 | Низковольтное оборудование |  | шт | 275 |  |  |  | Реализация
3.1 | ПАО "Иркутскэнерго" Филиал "Усть-Илимская ТЭЦ" | РТС1 | Вал насоса Д125-125 б/у | 953655730000 | Насосы и з/ч к ним | 2016 | шт | 1 |  |  | отсутствует | вовлечение
3.2 | ПАО "Иркутскэнерго" Филиал "Усть-Илимская ТЭЦ" | РТС1 | ВАЛ рабочий СД2400/75 б/у | 953508690000 | Насосы и з/ч к ним | 2016 | шт | 2 |  |  | отсутствует | вовлечение
3.3 | ПАО "Иркутскэнерго" Филиал "Усть-Илимская ТЭЦ" | РТС1 | Гайка рабочего колеса СД2400 б/у | 953655630000 | Прочее | 2016 | шт | 2 |  |  | отсутствует | вовлечение
3.4 | ПАО "Иркутскэнерго" Филиал "Усть-Илимская ТЭЦ" | РТС1 | Днище колодца КЦД-20 | 20114700000 | Прочее | 19.07.2019 | шт | 1 |  |  | отсутствует | списание
3.5 | ПАО "Иркутскэнерго" Филиал "Усть-Илимская ТЭЦ" | РТС1 | Крышки к люкам б/у | 953655670000 | Прочее | 2016 | шт | 18 |  |  | отсутствует | вовлечение
3.6 | ПАО "Иркутскэнерго" Филиал "Усть-Илимская ТЭЦ" | РТС1 | Лестничный пролет ЖБИ б/у | 953655890000 | Прочее | 2016 | шт | 1 |  |  | отсутствует | списание
3.7 | ПАО "Иркутскэнерго" Филиал "Усть-Илимская ТЭЦ" | РТС1 | отвод 720*10 09Г2С б/у | 953508600000 | Трубная продукция | 2016 | шт | 3 |  |  | отсутствует | Реализация
3.8 | ПАО "Иркутскэнерго" Филиал "Усть-Илимская ТЭЦ" | РТС1 | ПОДШИПНИК 7536 б/у | 953591860000 | Подшипники | 2016 | шт | 2 |  |  | отсутствует | вовлечение
3.9 | ПАО "Иркутскэнерго" Филиал "Усть-Илимская ТЭЦ" | РТС1 | Фонарное кольцо б/у | 953655640000 | Прочее | 2016 | шт | 1 |  |  | отсутствует | вовлечение
3.10 | ПАО "Иркутскэнерго" Филиал "Усть-Илимская ТЭЦ" | РТС1 (ремонт) | Валы насоса б/у | 953540020000 | Насосы и з/ч к ним | 23.06.2019 | шт | 1 |  |  | отсутствует | вовлечение
3.11 | ПАО "Иркутскэнерго" Филиал "Усть-Илимская ТЭЦ" | РТС2 (ремонт) | Втулка под фланец 315*18,7 ПЭ100 SDR17 | 110700020000 | Трубная продукция | 2016 | шт | 1 |  |  | отсутствует | Реализация
3.12 | ПАО "Иркутскэнерго" Филиал "Усть-Илимская ТЭЦ" | РТС2 (ремонт) | Отвод сварной 90 градусов односекционный ПЭ 100 315х18,7 SDR17 | 110704350000 | Трубная продукция | 2016 | шт | 2 |  |  | отсутствует | Реализация
3.13 | ПАО "Иркутскэнерго" Филиал "Усть-Илимская ТЭЦ" | РТС2 (ремонт) | Фланец круглый 1 -125 -16 ст. ст 20 ГОСТ 12820-80 | 40212480000 | Запорная арматура и з/ч к ней | 01.08.2018 | шт | 10 |  |  | отсутствует | Реализация
3.14 | ПАО "Иркутскэнерго" Филиал "Усть-Илимская ТЭЦ" | РТС2 (ремонт) | КЛАПАН ОБРАТНЫЙ СТАЛЬНОЙ ДУ 25 РУ 160 16С48НЖ1 | 221110300000 | Запорная арматура и з/ч к ней | 2016 | шт | 7 |  |  | отсутствует | Реализация
3.15 | ПАО "Иркутскэнерго" Филиал "Усть-Илимская ТЭЦ" | ТАИ | Jumo Pt100/v1 б/у | 953546490000 | Прочее | 2016 | шт | 15 |  |  | отсутствует | Реализация
3.16 | ПАО "Иркутскэнерго" Филиал "Усть-Илимская ТЭЦ" | ТАИ | Блок концевых с БД-10МАб/у | 953661980000 | Прочее | 2016 | шт | 5 |  |  | отсутствует | Реализация
3.17 | ПАО "Иркутскэнерго" Филиал "Усть-Илимская ТЭЦ" | ТАИ | Блок питания указателя положений БП-20 | 281708310000 | Прочее | 03.12.2018 | шт | 4 |  |  | отсутствует | Вовлечение
3.18 | ПАО "Иркутскэнерго" Филиал "Усть-Илимская ТЭЦ" | ТАИ | Блок управления электроприводом гидромуфты б/у | 953649340000 | Прочее | 2016 | шт | 1 |  |  | отсутствует | Реализация
3.19 | ПАО "Иркутскэнерго" Филиал "Усть-Илимская ТЭЦ" | ТАИ | БП-20б/у | 953661910000 | Прочее | 2016 | шт | 2 |  |  | отсутствует | Вовлечение
3.20 | ПАО "Иркутскэнерго" Филиал "Усть-Илимская ТЭЦ" | ТАИ | Выключатель автоматический АП-50Б 4А б/у | В40300020002 | Прочее | 03.12.2018 | шт | 5 |  |  | отсутствует | Вовлечение
3.21 | ПАО "Иркутскэнерго" Филиал "Усть-Илимская ТЭЦ" | ТАИ | Датчик давления ДТ-2.5 б/у | 953654610000 | Прочее | 2016 | шт | 2 |  |  | отсутствует | Вовлечение
3.22 | ПАО "Иркутскэнерго" Филиал "Усть-Илимская ТЭЦ" | ТАИ | ЗУ-05 б/у | 953654650000 | Прочее | 2016 | шт | 2 |  |  | отсутствует | Реализация
3.23 | ПАО "Иркутскэнерго" Филиал "Усть-Илимская ТЭЦ" | ТАИ | ЗУ-11 б/у | 953654640000 | Прочее | 2016 | шт | 2 |  |  | отсутствует | Реализация
3.24 | ПАО "Иркутскэнерго" Филиал "Усть-Илимская ТЭЦ" | ТАИ | ИВВ-208/01.1б/у | 953662020000 | Прочее | 2016 | шт | 1 |  |  | отсутствует | Вовлечение
3.25 | ПАО "Иркутскэнерго" Филиал "Усть-Илимская ТЭЦ" | ТАИ | Интерфейсный кабель RS-485 (230+25+100+250+50+300+50+100+100) б/у | 953545830000 | Прочее | 2016 | м | 145 |  |  | отсутствует | Реализация
3.26 | ПАО "Иркутскэнерго" Филиал "Усть-Илимская ТЭЦ" | ТАИ | Компенсационный кабель КМТВ 4х1+4х1,5 б/у | В51900060000 | Прочее | 16.09.2019 | м | 80 |  |  | отсутствует | Реализация
3.27 | ПАО "Иркутскэнерго" Филиал "Усть-Илимская ТЭЦ" | ТАИ | Печь МТП 1200-4 с комплектующими б/у | 953545920000 | Прочее | 2016 | шт | 1 |  |  | отсутствует | Реализация
3.28 | ПАО "Иркутскэнерго" Филиал "Усть-Илимская ТЭЦ" | ТАИ | Преобразователь без датчика ПЛП-05 б/у | 953654590000 | Прочее | 2016 | шт | 1 |  |  | отсутствует | Вовлечение
3.29 | ПАО "Иркутскэнерго" Филиал "Усть-Илимская ТЭЦ" | ТАИ | Прибор П-210 с комплектом датчика б/у | 953545940000 | Прочее | 2016 | шт | 3 |  |  | отсутствует | Вовлечение
3.30 | ПАО "Иркутскэнерго" Филиал "Усть-Илимская ТЭЦ" | ТАИ | Прибор П-215 с комплектом датчика б/у | 953545950000 | Прочее | 2016 | шт | 3 |  |  | отсутствует | Вовлечение
3.31 | ПАО "Иркутскэнерго" Филиал "Усть-Илимская ТЭЦ" | ТАИ | Реле програмируемое OBEH ПР110-254.8Д.4Рб/у | 953662320000 | Прочее | 2016 | шт | 1 |  |  | отсутствует | Вовлечение
3.32 | ПАО "Иркутскэнерго" Филиал "Усть-Илимская ТЭЦ" | ТАИ | Реле тока РТ-40/10 б/у | 953512080000 | Прочее | 2016 | шт | 6 |  |  | отсутствует | Вовлечение
3.33 | ПАО "Иркутскэнерго" Филиал "Усть-Илимская ТЭЦ" | ТАИ | Реле тока РТ-40/20 б/у | 953512100000 | Прочее | 2016 | шт | 5 |  |  | отсутствует | Вовлечение
3.34 | ПАО "Иркутскэнерго" Филиал "Усть-Илимская ТЭЦ" | ТАИ | Реле тока РТ-40/6 б/у | 953512070000 | Прочее | 2016 | шт | 13 |  |  | отсутствует | Вовлечение
3.35 | ПАО "Иркутскэнерго" Филиал "Усть-Илимская ТЭЦ" | ТАИ | РП23б/у | 953662170000 | Прочее | 2016 | шт | 10 |  |  | отсутствует | Реализация
3.36 | ПАО "Иркутскэнерго" Филиал "Усть-Илимская ТЭЦ" | ТАИ | РТД-11б/у | 953662180000 | Прочее | 2016 | шт | 1 |  |  | отсутствует | Вовлечение
3.37 | ПАО "Иркутскэнерго" Филиал "Усть-Илимская ТЭЦ" | ТАИ | сальниковая набивка ф4 б/у | 953547460000 | Прочее | 2016 | кг | 3 |  |  | отсутствует | Вовлечение
3.38 | ПАО "Иркутскэнерго" Филиал "Усть-Илимская ТЭЦ" | ТАИ | Сирена сигнальная СС-1б/у | 953662080000 | Прочее | 2016 | шт | 1 |  |  | отсутствует | Вовлечение
3.39 | ПАО "Иркутскэнерго" Филиал "Усть-Илимская ТЭЦ" | ТАИ | Сирена сигнальнаяРВП24М4б/у | 953662090000 | Прочее | 2016 | шт | 1 |  |  | отсутствует | Вовлечение
3.40 | ПАО "Иркутскэнерго" Филиал "Усть-Илимская ТЭЦ" | ТАИ | СТЕКЛОТЕКСТОЛИТ 2,0 ММ СТЭФ | 460001300000 | Прочее | 17.12.2018 | кг | 5.1 |  |  | отсутствует | Вовлечение
3.41 | ПАО "Иркутскэнерго" Филиал "Усть-Илимская ТЭЦ" | ТАИ | Стеклотекстолит СТЭФ 10 мм | Г63300150000 | Прочее | 17.12.2018 | кг | 8.19 |  |  | отсутствует | Вовлечение
3.42 | ПАО "Иркутскэнерго" Филиал "Усть-Илимская ТЭЦ" | ТАИ | Стеклотекстолит СТЭФ 18 мм | Г63300170000 | Прочее | 18.12.2018 | кг | 101.5 |  |  | отсутствует | Вовлечение
3.43 | ПАО "Иркутскэнерго" Филиал "Усть-Илимская ТЭЦ" | ТАИ | СУ-200-4 б/у | 953654530000 | Прочее | 2016 | шт | 3 |  |  | отсутствует | Вовлечение
3.44 | ПАО "Иркутскэнерго" Филиал "Усть-Илимская ТЭЦ" | ТАИ | СУ-200-МАИ б/у | 953654540000 | Прочее | 2016 | шт | 4 |  |  | отсутствует | Вовлечение
3.45 | ПАО "Иркутскэнерго" Филиал "Усть-Илимская ТЭЦ" | ТАИ | Термопреобразователь КТХА 02.21-000-к1-О-К-1,2-20000-10 | 281010760000 | Прочее | 25.01.2019 | шт | 12 |  |  | отсутствует | Вовлечение
3.46 | ПАО "Иркутскэнерго" Филиал "Усть-Илимская ТЭЦ" | ТАИ | Термопреобразователь ТХКв-0188-01-20000-2-10-П | 281110610000 | Прочее | 25.01.2019 | шт | 12 |  |  | отсутствует | Реализация
3.47 | ПАО "Иркутскэнерго" Филиал "Усть-Илимская ТЭЦ" | ТАИ | ТМ 9201 50М (1000) б/у | 953546110000 | Прочее | 2016 | шт | 2 |  |  | отсутствует | Реализация
3.48 | ПАО "Иркутскэнерго" Филиал "Усть-Илимская ТЭЦ" | ТАИ | ТМ 9207 50М (2300) б/у | 953546270000 | Прочее | 2016 | шт | 2 |  |  | отсутствует | Реализация
3.49 | ПАО "Иркутскэнерго" Филиал "Усть-Илимская ТЭЦ" | ТАИ | Труба нержавеющая 60х3 ГОСТ 9940-81 12Х18Н10Т | К6010024 | Трубная продукция | 17.12.2018 | т | 0.017 |  |  | отсутствует | Реализация
3.50 | ПАО "Иркутскэнерго" Филиал "Усть-Илимская ТЭЦ" | ТАИ | трубка ПХВ-5,2 б/у | 953546770000 | Прочее | 2016 | м | 474 |  |  | отсутствует | Реализация
3.51 | ПАО "Иркутскэнерго" Филиал "Усть-Илимская ТЭЦ" | ТАИ | ТС 220Вб/у | 953662050000 | Прочее | 2016 | шт | 5 |  |  | отсутствует | Вовлечение
3.52 | ПАО "Иркутскэнерго" Филиал "Усть-Илимская ТЭЦ" | ТАИ | ТСМ 1088 50М (800) б/у | 953546370000 | Прочее | 2016 | шт | 3 |  |  | отсутствует | Реализация
3.53 | ПАО "Иркутскэнерго" Филиал "Усть-Илимская ТЭЦ" | ТАИ | ТСМ 1288 50М (100) б/у | 953546350000 | Прочее | 2016 | шт | 10 |  |  | отсутствует | Реализация
3.54 | ПАО "Иркутскэнерго" Филиал "Усть-Илимская ТЭЦ" | ТАИ | ТСМв 1088 (630) б/у | 953546380000 | Прочее | 2016 | шт | 2 |  |  | отсутствует | Реализация
3.55 | ПАО "Иркутскэнерго" Филиал "Усть-Илимская ТЭЦ" | ТАИ | ТСМв1088 50М (1600) б/у | 953546080000 | Прочее | 2016 | шт | 9 |  |  | отсутствует | Реализация
3.56 | ПАО "Иркутскэнерго" Филиал "Усть-Илимская ТЭЦ" | ТАИ | ТСМТ 101.010 50М (1000) б/у | 953546090000 | Прочее | 2016 | шт | 1 |  |  | отсутствует | Реализация
3.57 | ПАО "Иркутскэнерго" Филиал "Усть-Илимская ТЭЦ" | ТАИ | ТСМТ 101.010 50М (800) б/у | 953546100000 | Прочее | 2016 | шт | 2 |  |  | отсутствует | Реализация
3.58 | ПАО "Иркутскэнерго" Филиал "Усть-Илимская ТЭЦ" | ТАИ | ТСМТ 102 50М (1600) б/у | 953546070000 | Прочее | 2016 | шт | 5 |  |  | отсутствует | Реализация
3.59 | ПАО "Иркутскэнерго" Филиал "Усть-Илимская ТЭЦ" | ТАИ | ТСМТ 102.010 (1000) б/у | 953546120000 | Прочее | 2016 | шт | 2 |  |  | отсутствует | Реализация
3.60 | ПАО "Иркутскэнерго" Филиал "Усть-Илимская ТЭЦ" | ТАИ | ТСМТ 102.010 50М (500) б/у | 953546170000 | Прочее | 2016 | шт | 2 |  |  | отсутствует | Реализация
3.61 | ПАО "Иркутскэнерго" Филиал "Усть-Илимская ТЭЦ" | ТАИ | ТСМТ 103.У.10 100М (320) б/у | 953546150000 | Прочее | 2016 | шт | 4 |  |  | отсутствует | Реализация
3.62 | ПАО "Иркутскэнерго" Филиал "Усть-Илимская ТЭЦ" | ТАИ | ТСП 0288 б/у | 953546340000 | Прочее | 2016 | шт | 23 |  |  | отсутствует | Реализация
3.63 | ПАО "Иркутскэнерго" Филиал "Усть-Илимская ТЭЦ" | ТАИ | ТСП 9201 50П (200) б/у | 953546420000 | Прочее | 2016 | шт | 10 |  |  | отсутствует | Реализация
3.64 | ПАО "Иркутскэнерго" Филиал "Усть-Илимская ТЭЦ" | ТАИ | ТСС-66М светодиодноеб/у | 953662060000 | Прочее | 2016 | шт | 8 |  |  | отсутствует | Вовлечение
3.65 | ПАО "Иркутскэнерго" Филиал "Усть-Илимская ТЭЦ" | ТАИ | ТХА 9310-06 (2300) б/у | 953546450000 | Прочее | 2016 | шт | 1 |  |  | отсутствует | Реализация
3.66 | ПАО "Иркутскэнерго" Филиал "Усть-Илимская ТЭЦ" | ТАИ | ТХА 9312 (1600) б/у | 953545970000 | Прочее | 2016 | шт | 12 |  |  | отсутствует | Реализация
3.67 | ПАО "Иркутскэнерго" Филиал "Усть-Илимская ТЭЦ" | ТАИ | ТХА 9312 (2000) б/у | 953545980000 | Прочее | 2016 | шт | 3 |  |  | отсутствует | Реализация
3.68 | ПАО "Иркутскэнерго" Филиал "Усть-Илимская ТЭЦ" | ТАИ | ТХАв 2388 (1000) б/у | 953546440000 | Прочее | 2016 | шт | 17 |  |  | отсутствует | Реализация
3.69 | ПАО "Иркутскэнерго" Филиал "Усть-Илимская ТЭЦ" | ТАИ | ТХК 9310 (2000) б/у | 953546460000 | Прочее | 2016 | шт | 2 |  |  | отсутствует | Реализация
3.70 | ПАО "Иркутскэнерго" Филиал "Усть-Илимская ТЭЦ" | ТАИ | ТХКв 2088 (1000) б/у | 953546000000 | Прочее | 2016 | шт | 1 |  |  | отсутствует | Реализация
3.71 | ПАО "Иркутскэнерго" Филиал "Усть-Илимская ТЭЦ" | ТАИ | ТХКв 2088 (800) б/у | 953546010000 | Прочее | 2016 | шт | 1 |  |  | отсутствует | Реализация
3.72 | ПАО "Иркутскэнерго" Филиал "Усть-Илимская ТЭЦ" | ТАИ | Шкаф распределительный ЗПП 031 б/у | 951818700000 | Высоковольтное оборудование | 2016 | шт | 1 |  |  | отсутствует | Вовлечение
3.73 | ПАО "Иркутскэнерго" Филиал "Усть-Илимская ТЭЦ" | ТАИ | Электродвигатель АИР-3,2КВТб/у | 953662760000 | Высоковольтное оборудование | 2016 | шт | 2 |  |  | отсутствует | Реализация
3.74 | ПАО "Иркутскэнерго" Филиал "Усть-Илимская ТЭЦ" | ТАИ | Электродвигателя 0,18 квт. б/у | 953546920000 | Высоковольтное оборудование | 2016 | шт | 1 |  |  | отсутствует | Вовлечение
3.75 | ПАО "Иркутскэнерго" Филиал "Усть-Илимская ТЭЦ" | ТАИ | Электродвигателя 0,37 квт. б/у | 953546910000 | Высоковольтное оборудование | 2016 | шт | 7 |  |  | отсутствует | Реализация
3.76 | ПАО "Иркутскэнерго" Филиал "Усть-Илимская ТЭЦ" | ТАИ | Электропривод гидромуфты б/у | 953546500000 | Высоковольтное оборудование | 2016 | шт | 1 |  |  | отсутствует | Реализация
3.77 | ПАО "Иркутскэнерго" Филиал "Усть-Илимская ТЭЦ" | ХЦ (ремонт) | ТРУБА Ф 16Х3 ГОСТ9941; ГОСТ 9941-81 12Х18Н10Т | 860200910000 | Трубная продукция | 2016 | т | 0.05 |  |  | отсутствует | Реализация
3.78 | ПАО "Иркутскэнерго" Филиал "Усть-Илимская ТЭЦ" | ХЦ (ремонт) | Арматура Ду50 б/у | 953647200000 | Прочее | 2016 | шт | 1 |  |  | отсутствует | Реализация
3.79 | ПАО "Иркутскэнерго" Филиал "Усть-Илимская ТЭЦ" | ХЦ (ремонт) | балка двутавровая 24м б/у | 954921110000 | Прочее | 2016 | т | 0.15 |  |  | отсутствует | Реализация
3.80 | ПАО "Иркутскэнерго" Филиал "Усть-Илимская ТЭЦ" | ХЦ (ремонт) | борт шайба переходная Ду 80/100?6 12х18н10т б/у | 953647340000 | Прочее | 2016 | шт | 2 |  |  | отсутствует | Реализация
3.81 | ПАО "Иркутскэнерго" Филиал "Усть-Илимская ТЭЦ" | ХЦ (ремонт) | вентиль футированный Ду10 Ру16 б/у | 953647360000 | Запорная арматура и з/ч к ней | 2016 | шт | 2 |  |  | отсутствует | Реализация
3.82 | ПАО "Иркутскэнерго" Филиал "Усть-Илимская ТЭЦ" | ХЦ (ремонт) | вентиль футированный Ду5 Ру16 б/у | 953647380000 | Запорная арматура и з/ч к ней | 2016 | шт | 8 |  |  | отсутствует | Реализация
3.83 | ПАО "Иркутскэнерго" Филиал "Усть-Илимская ТЭЦ" | ХЦ (ремонт) | Втулка защитная Д320-70 бу | Д11301770001 | Запорная арматура и з/ч к ней | 04.09.2019 | шт | 2 |  |  | отсутствует | Реализация
3.84 | ПАО "Иркутскэнерго" Филиал "Усть-Илимская ТЭЦ" | ХЦ (ремонт) | Втулка направляющая б/у | Д11300600000 | Запорная арматура и з/ч к ней | 04.09.2019 | шт | 2 |  |  | отсутствует | Реализация
3.85 | ПАО "Иркутскэнерго" Филиал "Усть-Илимская ТЭЦ" | ХЦ (ремонт) | лучи НДРУ L 530 б/у | 953647580000 | Прочее | 2016 | шт | 22 |  |  | отсутствует | Реализация
3.86 | ПАО "Иркутскэнерго" Филиал "Усть-Илимская ТЭЦ" | ХЦ (ремонт) | лучи НДУ L 1000 б/у | 953647590000 | Прочее | 2016 | шт | 56 |  |  | отсутствует | Реализация
3.87 | ПАО "Иркутскэнерго" Филиал "Усть-Илимская ТЭЦ" | ХЦ (ремонт) | лучи НДУ L 1100 б/у | 953647600000 | Прочее | 2016 | шт | 7 |  |  | отсутствует | Реализация
3.88 | ПАО "Иркутскэнерго" Филиал "Усть-Илимская ТЭЦ" | ХЦ (ремонт) | лучи НДУ L 1200 б/у | 953647610000 | Прочее | 2016 | шт | 21 |  |  | отсутствует | Реализация
3.89 | ПАО "Иркутскэнерго" Филиал "Усть-Илимская ТЭЦ" | ХЦ (ремонт) | лучи НДУ L 1270 б/у | 953647620000 | Прочее | 2016 | шт | 41 |  |  | отсутствует | Реализация
3.90 | ПАО "Иркутскэнерго" Филиал "Усть-Илимская ТЭЦ" | ХЦ (ремонт) | лучи НДУ L 1350 б/у | 953647630000 | Прочее | 2016 | шт | 94 |  |  | отсутствует | Реализация
3.91 | ПАО "Иркутскэнерго" Филиал "Усть-Илимская ТЭЦ" | ХЦ (ремонт) | лучи НДУ L 1450 б/у | 953647640000 | Прочее | 2016 | шт | 116 |  |  | отсутствует | Реализация
3.92 | ПАО "Иркутскэнерго" Филиал "Усть-Илимская ТЭЦ" | ХЦ (ремонт) | лучи НДУ L 1460 б/у | 953647650000 | Прочее | 2016 | шт | 3 |  |  | отсутствует | Реализация
3.93 | ПАО "Иркутскэнерго" Филиал "Усть-Илимская ТЭЦ" | ХЦ (ремонт) | лучи НДУ L 850 б/у | 953647670000 | Прочее | 2016 | шт | 4 |  |  | отсутствует | Реализация
3.94 | ПАО "Иркутскэнерго" Филиал "Усть-Илимская ТЭЦ" | ХЦ (ремонт) | лучи НДУ L 900 б/у | 953647680000 | Прочее | 2016 | шт | 36 |  |  | отсутствует | Реализация
3.95 | ПАО "Иркутскэнерго" Филиал "Усть-Илимская ТЭЦ" | ХЦ (ремонт) | труба Ф 14?2 12х18н10т б/у | 953648020000 | Трубная продукция | 2016 | т | 0.005 |  |  | отсутствует | Реализация
3.96 | ПАО "Иркутскэнерго" Филиал "Усть-Илимская ТЭЦ" | ХЦ (ремонт) | труба Ф 16?2 12х18н10т б/у | 953648030000 | Трубная продукция | 2016 | т | 0.011 |  |  | отсутствует | Реализация
3.97 | ПАО "Иркутскэнерго" Филиал "Усть-Илимская ТЭЦ" | ХЦ (ремонт) | трубопровод фланцевый гумированный Ду150 L-750мм б/у | 953648130000 | Трубная продукция | 2016 | шт | 2 |  |  | отсутствует | Списание
3.98 | ПАО "Иркутскэнерго" Филиал "Усть-Илимская ТЭЦ" | ХЦ (ремонт) | трубопровод фланцевый гумированный Ду200 L-2000мм б/у | 953648140000 | Трубная продукция | 2016 | шт | 14 |  |  | отсутствует | Списание
3.99 | ПАО "Иркутскэнерго" Филиал "Усть-Илимская ТЭЦ" | ХЦ (ремонт) | трубопровод фланцевый гумированный Ду150 L-2000мм б/у | 953648150000 | Трубная продукция | 2016 | шт | 25 |  |  | отсутствует | Списание
3.100 | ПАО "Иркутскэнерго" Филиал "Усть-Илимская ТЭЦ" | ХЦ (ремонт) | Фланец Ду150 Ру10 б/у | 953648220000 | Запорная арматура и з/ч к ней | 2016 | шт | 8 |  |  | отсутствует | Реализация
3.101 | ПАО "Иркутскэнерго" Филиал "Усть-Илимская ТЭЦ" | ХЦ (ремонт) | Фланец Ду300 Ру10 б/у | 953648250000 | Запорная арматура и з/ч к ней | 2016 | шт | 1 |  |  | отсутствует | Реализация
3.102 | ПАО "Иркутскэнерго" Филиал "Усть-Илимская ТЭЦ" | ХЦ (ремонт) | Фланец Ду500 РУ10 б/у | 953648270000 | Запорная арматура и з/ч к ней | 2016 | шт | 12 |  |  | отсутствует | Реализация
3.103 | ПАО "Иркутскэнерго" Филиал "Усть-Илимская ТЭЦ" | ХЦ (ремонт) | Фланец Ду80 Ру10 б/у | 953648290000 | Запорная арматура и з/ч к ней | 2016 | шт | 1 |  |  | отсутствует | Реализация
3.104 | ПАО "Иркутскэнерго" Филиал "Усть-Илимская ТЭЦ" | ХЦ (ремонт) | Фланец круглый 1 -600 -10 ст. Сталь 20 ГОСТ 12820-80 | Б22700430000 | Запорная арматура и з/ч к ней | 22.11.2019 | шт | 3 |  |  | отсутствует | Реализация
3.105 | ПАО "Иркутскэнерго" Филиал "Усть-Илимская ТЭЦ" | ХЦ (ремонт) | Фланец круглый 1-150-16 ст.20 ГОСТ 12821-80 | Б22800060000 | Запорная арматура и з/ч к ней | 13.05.2020 | шт | 1 |  |  | отсутствует | Реализация
3.106 | ПАО "Иркутскэнерго" Филиал "Усть-Илимская ТЭЦ" | ХЦ (ремонт) | Фланцевые катушки Ду 150 12х18н10т б/у | 953648300000 | Запорная арматура и з/ч к ней | 2016 | шт | 1 |  |  | отсутствует | Списание
3.107 | ПАО "Иркутскэнерго" Филиал "Усть-Илимская ТЭЦ" | ХЦ (ремонт) | Фланцевые катушки Ду 200 12х18н10т б/у | 953648310000 | Запорная арматура и з/ч к ней | 2016 | шт | 16 |  |  | отсутствует | Реализация
3.108 | ПАО "Иркутскэнерго" Филиал "Усть-Илимская ТЭЦ" | ХЦ (ремонт) | фланцы - глушки Ду100 б/у | 953648330000 | Прочее | 2016 | шт | 4 |  |  | отсутствует | Списание
3.109 | ПАО "Иркутскэнерго" Филиал "Усть-Илимская ТЭЦ" | ХЦ (ремонт) | фланцы - глушки Ду150 б/у | 953648340000 | Прочее | 2016 | шт | 9 |  |  | отсутствует | Списание
3.110 | ПАО "Иркутскэнерго" Филиал "Усть-Илимская ТЭЦ" | ХЦ (ремонт) | шестигранник 10 б/у | 953648390000 | Прочее | 2016 | т | 0.021 |  |  | отсутствует | Списание
3.111 | ПАО "Иркутскэнерго" Филиал "Усть-Илимская ТЭЦ" | ХЦ (ремонт) | шпильки М16 б/у | 953648430000 | Прочее | 2016 | кг | 8.915 |  |  | отсутствует | Реализация
3.112 | ПАО "Иркутскэнерго" Филиал "Усть-Илимская ТЭЦ" | ЦОР | Канат стальной 17,5 мм б/у | А70300090002 | Прочее | 29.03.2019 | м | 120 |  |  | отсутствует | Вовлечение
3.113 | ПАО "Иркутскэнерго" Филиал "Усть-Илимская ТЭЦ" | ЦОР | Канат стальной Ф12мм б/у | А70300100001 | Прочее | 29.03.2019 | м | 198 |  |  | отсутствует | Вовлечение
3.114 | ПАО "Иркутскэнерго" Филиал "Усть-Илимская ТЭЦ" | ЦС ЦОР/КТЦ/ | БОЛТ 12*25 | 72292390000 | Прочее | 09.08.2019 | кг | 140 |  |  | отсутствует | Реализация
3.115 | ПАО "Иркутскэнерго" Филиал "Усть-Илимская ТЭЦ" | ЦС ЦОР/КТЦ/ | БОЛТ 27*130 | 72290450000 | Прочее | 12.08.2020 | кг | 30 |  |  | отсутствует | Реализация
3.116 | ПАО "Иркутскэнерго" Филиал "Усть-Илимская ТЭЦ" | ЦС ЦОР/КТЦ/ | БОЛТ 30*150 | 72290780000 | Прочее | 09.08.2019 | кг | 35 |  |  | отсутствует | Вовлечение
3.117 | ПАО "Иркутскэнерго" Филиал "Усть-Илимская ТЭЦ" | ЦС ЦОР/КТЦ/ | Вал ДН-26-2х0,62Б/У | 953624540000 | Прочее | 11.01.2022 | шт | 1 |  |  | отсутствует | Вовлечение
3.118 | ПАО "Иркутскэнерго" Филиал "Усть-Илимская ТЭЦ" | ЦС ЦОР/КТЦ/ | Валы насосов с дефектами резьбы б/у | 953173880000 | Насосы и з/ч к ним | 11.01.2022 | шт | 35 |  |  | отсутствует | Вовлечение
3.119 | ПАО "Иркутскэнерго" Филиал "Усть-Илимская ТЭЦ" | ЦС ЦОР/КТЦ/ | Вкладыш генератора 5БС.263.096 (ТВФ-60-2) б/у | Ж70104720000 | Запчасти турбин | 04.09.2019 | шт | 8 |  |  | отсутствует | Реализация
3.120 | ПАО "Иркутскэнерго" Филиал "Усть-Илимская ТЭЦ" | ЦС ЦОР/КТЦ/ | Вкладыш-уплотнение вала со стороны турбины 5ТХ.263.137 | Ж70104320000 | Запчасти турбин | 28.06.2019 | шт | 1 |  |  | отсутствует | Реализация
3.121 | ПАО "Иркутскэнерго" Филиал "Усть-Илимская ТЭЦ" | ЦС ЦОР/КТЦ/ | Гайка М24 б/у | 953176650000 | Прочее | 09.08.2019 | кг | 80 |  |  | отсутствует | Реализация
3.122 | ПАО "Иркутскэнерго" Филиал "Усть-Илимская ТЭЦ" | ЦС ЦОР/КТЦ/ | Гайка М27 б/у | 953668930000 | Прочее | 09.08.2019 | кг | 100 |  |  | отсутствует | Реализация
3.123 | ПАО "Иркутскэнерго" Филиал "Усть-Илимская ТЭЦ" | ЦС ЦОР/КТЦ/ | Гайка М30 б/у | 953668940000 | Прочее | 09.08.2019 | кг | 47 |  |  | отсутствует | Вовлечение
3.124 | ПАО "Иркутскэнерго" Филиал "Усть-Илимская ТЭЦ" | ЦС ЦОР/КТЦ/ | Гайка М36 б/у | 953668960000 | Прочее | 09.08.2019 | кг | 27 |  |  | отсутствует | Реализация
3.125 | ПАО "Иркутскэнерго" Филиал "Усть-Илимская ТЭЦ" | ЦС ЦОР/КТЦ/ | Гиб ф76х9Б/У | 953624790000 | Трубная продукция | 2016 | шт | 7 |  |  | отсутствует | Реализация
3.126 | ПАО "Иркутскэнерго" Филиал "Усть-Илимская ТЭЦ" | ЦС ЦОР/КТЦ/ | Гибы ПСК-ГПК 133х17 12Х1МфБ/У | 953624550000 | Трубная продукция | 2016 | шт | 1 |  |  | отсутствует | Реализация
3.127 | ПАО "Иркутскэнерго" Филиал "Усть-Илимская ТЭЦ" | ЦС ЦОР/КТЦ/ | Гнутая труба Ф х 53 ГС б/у | 953653730000 | Трубная продукция | 2016 | шт | 1 |  |  | отсутствует | Реализация
3.128 | ПАО "Иркутскэнерго" Филиал "Усть-Илимская ТЭЦ" | ЦС ЦОР/КТЦ/ | Гнутая труба Ф 133 х 11 12Х1МФ б/у | 953654000000 | Трубная продукция | 2016 | шт | 1 |  |  | отсутствует | Реализация
3.129 | ПАО "Иркутскэнерго" Филиал "Усть-Илимская ТЭЦ" | ЦС ЦОР/КТЦ/ | Гнутая труба Ф 133 х 12 Ст.20 б/у | 953653960000 | Трубная продукция | 2016 | шт | 3 |  |  | отсутствует | Реализация
3.130 | ПАО "Иркутскэнерго" Филиал "Усть-Илимская ТЭЦ" | ЦС ЦОР/КТЦ/ | Гнутая труба Ф 133 х 13 12Х1МФ б/у | 953653980000 | Трубная продукция | 2016 | шт | 52 |  |  | отсутствует | Реализация
3.131 | ПАО "Иркутскэнерго" Филиал "Усть-Илимская ТЭЦ" | ЦС ЦОР/КТЦ/ | Гнутая труба Ф 133 х 13 Ст.20 б/у | 953653950000 | Трубная продукция | 2016 | шт | 7 |  |  | отсутствует | Реализация
3.132 | ПАО "Иркутскэнерго" Филиал "Усть-Илимская ТЭЦ" | ЦС ЦОР/КТЦ/ | Гнутая труба Ф 133 х 14 Ст.20 б/у | 953652820000 | Трубная продукция | 2016 | шт | 13 |  |  | отсутствует | Реализация
3.133 | ПАО "Иркутскэнерго" Филиал "Усть-Илимская ТЭЦ" | ЦС ЦОР/КТЦ/ | Гнутая труба Ф 133 х 17 12Х1МФ б/у | 953653970000 | Трубная продукция | 2016 | шт | 2 |  |  | отсутствует | Реализация
3.134 | ПАО "Иркутскэнерго" Филиал "Усть-Илимская ТЭЦ" | ЦС ЦОР/КТЦ/ | Гнутая труба Ф 155 х 20 12Х1МФ б/у | 953653200000 | Трубная продукция | 2016 | шт | 1 |  |  | отсутствует | Реализация
3.135 | ПАО "Иркутскэнерго" Филиал "Усть-Илимская ТЭЦ" | ЦС ЦОР/КТЦ/ | Гнутая труба Ф 156 х 20 12Х1МФ б/у | 953653090000 | Трубная продукция | 2016 | шт | 1 |  |  | отсутствует | Реализация
3.136 | ПАО "Иркутскэнерго" Филиал "Усть-Илимская ТЭЦ" | ЦС ЦОР/КТЦ/ | Гнутая труба Ф 159 х 14 Ст.20 б/у | 953654020000 | Трубная продукция | 2016 | шт | 1 |  |  | отсутствует | Реализация
3.137 | ПАО "Иркутскэнерго" Филиал "Усть-Илимская ТЭЦ" | ЦС ЦОР/КТЦ/ | Гнутая труба Ф 159 х 20 12Х1МФ б/у | 953654010000 | Трубная продукция | 2016 | шт | 2 |  |  | отсутствует | Реализация
3.138 | ПАО "Иркутскэнерго" Филиал "Усть-Илимская ТЭЦ" | ЦС ЦОР/КТЦ/ | Гнутая труба Ф 159 х 6 Ст.20 б/у | 953654030000 | Трубная продукция | 2016 | шт | 3 |  |  | отсутствует | Реализация
3.139 | ПАО "Иркутскэнерго" Филиал "Усть-Илимская ТЭЦ" | ЦС ЦОР/КТЦ/ | Гнутая труба Ф 159 х 7 Ст.20 б/у | 953654040000 | Трубная продукция | 2016 | шт | 1 |  |  | отсутствует | Реализация
3.140 | ПАО "Иркутскэнерго" Филиал "Усть-Илимская ТЭЦ" | ЦС ЦОР/КТЦ/ | Гнутая труба Ф 159 х 8 Ст.20 б/у | 953654130000 | Трубная продукция | 2016 | шт | 1 |  |  | отсутствует | Реализация
3.141 | ПАО "Иркутскэнерго" Филиал "Усть-Илимская ТЭЦ" | ЦС ЦОР/КТЦ/ | Гнутая труба Ф 219 х 10 Ст.20 б/у | 953654090000 | Трубная продукция | 2016 | шт | 2 |  |  | отсутствует | Реализация
3.142 | ПАО "Иркутскэнерго" Филиал "Усть-Илимская ТЭЦ" | ЦС ЦОР/КТЦ/ | Гнутая труба Ф 219 х 20 Ст.20 б/у | 953653100000 | Трубная продукция | 2016 | шт | 1 |  |  | отсутствует | Реализация
3.143 | ПАО "Иркутскэнерго" Филиал "Усть-Илимская ТЭЦ" | ЦС ЦОР/КТЦ/ | Гнутая труба Ф 273 х 24 ГС б/у | 953652690000 | Трубная продукция | 2016 | шт | 2 |  |  | отсутствует | Реализация
3.144 | ПАО "Иркутскэнерго" Филиал "Усть-Илимская ТЭЦ" | ЦС ЦОР/КТЦ/ | Гнутая труба Ф 273 х 25 ГС б/у | 953652620000 | Трубная продукция | 2016 | шт | 4 |  |  | отсутствует | Реализация
3.145 | ПАО "Иркутскэнерго" Филиал "Усть-Илимская ТЭЦ" | ЦС ЦОР/КТЦ/ | Гнутая труба Ф 273 х 26 ГС б/у | 953652660000 | Трубная продукция | 2016 | шт | 9 |  |  | отсутствует | Реализация
3.146 | ПАО "Иркутскэнерго" Филиал "Усть-Илимская ТЭЦ" | ЦС ЦОР/КТЦ/ | Гнутая труба Ф 325 х 14 Ст.20 б/у | 953652600000 | Трубная продукция | 2016 | шт | 1 |  |  | отсутствует | Реализация
3.147 | ПАО "Иркутскэнерго" Филиал "Усть-Илимская ТЭЦ" | ЦС ЦОР/КТЦ/ | Гнутая труба Ф 325 х 15 Ст.20 б/у | 953654110000 | Трубная продукция | 2016 | шт | 1 |  |  | отсутствует | Реализация
3.148 | ПАО "Иркутскэнерго" Филиал "Усть-Илимская ТЭЦ" | ЦС ЦОР/КТЦ/ | Гнутая труба Ф 375 х 14 ГС б/у | 953653720000 | Трубная продукция | 2016 | шт | 1 |  |  | отсутствует | Реализация
3.149 | ПАО "Иркутскэнерго" Филиал "Усть-Илимская ТЭЦ" | ЦС ЦОР/КТЦ/ | Диафрагма 25 ст. Ч.БТ-209938 | Ж0090662 | Запчасти турбин | 16.12.2020 | шт | 1 |  |  | отсутствует | Реализация
3.150 | ПАО "Иркутскэнерго" Филиал "Усть-Илимская ТЭЦ" | ЦС ЦОР/КТЦ/ | Диафрагма 28 ст. Ч.БТ-226881 | Ж00906640000 | Запчасти турбин | 16.12.2020 | шт | 1 |  |  | отсутствует | Реализация
3.151 | ПАО "Иркутскэнерго" Филиал "Усть-Илимская ТЭЦ" | ЦС ЦОР/КТЦ/ | Диск насоса ГрТ 1250/71Б/У | 953624580000 | Насосы и з/ч к ним | 2016 | шт | 9 |  |  | отсутствует | Вовлечение
3.152 | ПАО "Иркутскэнерго" Филиал "Усть-Илимская ТЭЦ" | ЦС ЦОР/КТЦ/ | Задвижка Ду 300 Ру140 Б/У | 953543550000 | Запорная арматура и з/ч к ней | 25.06.2018 | шт | 1 |  |  | отсутствует | Вовлечение
3.153 | ПАО "Иркутскэнерго" Филиал "Усть-Илимская ТЭЦ" | ЦС ЦОР/КТЦ/ | ЗАДВИЖКА Ду-500 Ру-25 (Б/У) | 953132100000 | Запорная арматура и з/ч к ней | 06.10.2022 | шт | 1 |  |  | отсутствует | Вовлечение
3.154 | ПАО "Иркутскэнерго" Филиал "Усть-Илимская ТЭЦ" | ЦС ЦОР/КТЦ/ | Затвор Ду400 б/у | 953620460000 | Запорная арматура и з/ч к ней | 2016 | шт | 1 |  |  | отсутствует | Реализация
3.155 | ПАО "Иркутскэнерго" Филиал "Усть-Илимская ТЭЦ" | ЦС ЦОР/КТЦ/ | КВАРЦЕВАЯ ТРУБКА Д 16*3,5*2 Б/У | 953622990000 | Прочее | 18.01.2019 | шт | 141 |  |  | отсутствует | Реализация
3.156 | ПАО "Иркутскэнерго" Филиал "Усть-Илимская ТЭЦ" | ЦС ЦОР/КТЦ/ | Кольцо маслозащитное Г-1221053 | Ж00803360000 | Запчасти турбин | 04.09.2019 | шт | 12 |  |  | отсутствует | Реализация
3.157 | ПАО "Иркутскэнерго" Филиал "Усть-Илимская ТЭЦ" | ЦС ЦОР/КТЦ/ | КОЛЬЦО РАЗГРУЗКИ 8МС-7-0111(2) | 510648090000 | Запчасти турбин | 04.09.2019 | шт | 5 |  |  | отсутствует | Реализация
3.158 | ПАО "Иркутскэнерго" Филиал "Усть-Илимская ТЭЦ" | ЦС ЦОР/КТЦ/ | КОЛЬЦО РАЗГРУЗКИ НАСОСА ЦНСМ 300-120...600 БР.АЖН 11-6-6 8МС-7-0112 | 820241750000 | Запчасти турбин | 04.09.2019 | шт | 5 |  |  | отсутствует | Реализация
3.159 | ПАО "Иркутскэнерго" Филиал "Усть-Илимская ТЭЦ" | ЦС ЦОР/КТЦ/ | Кольцо уплотнит. 3-4 ст. В-1197604 | 700241900000 | Запчасти турбин | 04.09.2019 | шт | 40 |  |  | отсутствует | Реализация
3.160 | ПАО "Иркутскэнерго" Филиал "Усть-Илимская ТЭЦ" | ЦС ЦОР/КТЦ/ | КОЛЬЦО УПЛОТНИТЕЛЬНОЕ СТ-212610-01 | 700220350000 | Запчасти турбин | 27.09.2019 | шт | 32 |  |  | отсутствует | Реализация
3.161 | ПАО "Иркутскэнерго" Филиал "Усть-Илимская ТЭЦ" | ЦС ЦОР/КТЦ/ | КОЛЬЦО УПЛОТНИТЕЛЬНОЕ 1141120 | 700238830000 | Запчасти турбин | 04.09.2019 | шт | 26 |  |  | отсутствует | Реализация
3.162 | ПАО "Иркутскэнерго" Филиал "Усть-Илимская ТЭЦ" | ЦС ЦОР/КТЦ/ | КОЛЬЦО УПЛОТНИТЕЛЬНОЕ БТ-251607-01 (СТ-159698) | 700213000000 | Запчасти турбин | 04.09.2019 | шт | 34 |  |  | отсутствует | Реализация
3.163 | ПАО "Иркутскэнерго" Филиал "Усть-Илимская ТЭЦ" | ЦС ЦОР/КТЦ/ | КОЛЬЦО УПЛОТНИТЕЛЬНОЕ В-1132572 | 700203900000 | Запчасти турбин | 27.09.2019 | шт | 60 |  |  | отсутствует | Реализация
3.164 | ПАО "Иркутскэнерго" Филиал "Усть-Илимская ТЭЦ" | ЦС ЦОР/КТЦ/ | КОЛЬЦО УПЛОТНИТЕЛЬНОЕ СТ-217991-01 (СТ-170095) | 700202870000 | Запчасти турбин | 04.09.2019 | шт | 28 |  |  | отсутствует | Реализация
3.165 | ПАО "Иркутскэнерго" Филиал "Усть-Илимская ТЭЦ" | ЦС ЦОР/КТЦ/ | Кольцо уплотнительное (переднее ЦСД) СТ-192694 | 700241730000 | Запчасти турбин | 27.09.2019 | шт | 8 |  |  | отсутствует | Реализация
3.166 | ПАО "Иркутскэнерго" Филиал "Усть-Илимская ТЭЦ" | ЦС ЦОР/КТЦ/ | КОЛЬЦО УПЛОТНИТЕЛЬНОЕ 20 И 21 СТ. БТ-216994-06 | 700201430000 | Запчасти турбин | 27.09.2019 | шт | 24 |  |  | отсутствует | Реализация
3.167 | ПАО "Иркутскэнерго" Филиал "Усть-Илимская ТЭЦ" | ЦС ЦОР/КТЦ/ | Кольцо уплотнительное БТ-216994-01 | Ж00900220000 | Запчасти турбин | 27.09.2019 | компл | 36 |  |  | отсутствует | Реализация
3.168 | ПАО "Иркутскэнерго" Филиал "Усть-Илимская ТЭЦ" | ЦС ЦОР/КТЦ/ | Кольцо уплотнительное Н03.649.01.01.002 (Д1250-125) | Д11301590000 | Запчасти турбин | 06.05.2020 | шт | 14 |  |  | отсутствует | Реализация
3.169 | ПАО "Иркутскэнерго" Филиал "Усть-Илимская ТЭЦ" | ЦС ЦОР/КТЦ/ | Кольцо уплотнительное на 12 гребней (из 4-х сегментов) Ч. СТ-212613 | Ж00901880000 | Запчасти турбин | 28.02.2020 | компл | 28 |  |  | отсутствует | Реализация
3.170 | ПАО "Иркутскэнерго" Филиал "Усть-Илимская ТЭЦ" | ЦС ЦОР/КТЦ/ | Кольцо уплотнительное на 2 гребня (из 6 сегментов) СТ-169350 | 700240530000 | Запчасти турбин | 04.09.2019 | компл | 10 |  |  | отсутствует | Реализация
3.171 | ПАО "Иркутскэнерго" Филиал "Усть-Илимская ТЭЦ" | ЦС ЦОР/КТЦ/ | Кольцо уплотнительное на 6 гребней (из 4-х сегментов) Ч. СТ-212405 | Ж00901900000 | Запчасти турбин | 28.02.2020 | компл | 16 |  |  | отсутствует | Реализация
3.172 | ПАО "Иркутскэнерго" Филиал "Усть-Илимская ТЭЦ" | ЦС ЦОР/КТЦ/ | Кольцо уплотнительное на 6 гребней (из 4-х сегментов) Ч. СТ-212411 | Ж00901920000 | Запчасти турбин | 04.09.2019 | компл | 11 |  |  | отсутствует | Реализация
3.173 | ПАО "Иркутскэнерго" Филиал "Усть-Илимская ТЭЦ" | ЦС ЦОР/КТЦ/ | Кольцо уплотнительное на 8 гребней (из 4-х сегментов) Ч. СТ-212407 | Ж00901930000 | Запчасти турбин | 04.09.2019 | компл | 12 |  |  | отсутствует | Реализация
3.174 | ПАО "Иркутскэнерго" Филиал "Усть-Илимская ТЭЦ" | ЦС ЦОР/КТЦ/ | Кольцо уплотнительное на 8 гребней (из 4-х сегментов) Ч. СТ-212409 | Ж00901910000 | Запчасти турбин | 28.02.2020 | компл | 13 |  |  | отсутствует | Реализация
3.175 | ПАО "Иркутскэнерго" Филиал "Усть-Илимская ТЭЦ" | ЦС ЦОР/КТЦ/ | Кольцо уплотнительное на 9 гребней (из 6-и сегментов) Ч. СТ-170815 | Ж00901950000 | Запчасти турбин | 04.09.2019 | компл | 19 |  |  | отсутствует | Реализация
3.176 | ПАО "Иркутскэнерго" Филиал "Усть-Илимская ТЭЦ" | ЦС ЦОР/КТЦ/ | Кольцо уплотнительное с косым разъемом на 5 гребней (из 6-и сегментов) Ч. СТ-180486 | Ж00902000000 | Запчасти турбин | 15.05.2020 | компл | 25 |  |  | отсутствует | Реализация
3.177 | ПАО "Иркутскэнерго" Филиал "Усть-Илимская ТЭЦ" | ЦС ЦОР/КТЦ/ | Кольцо уплотнительное СТ-216994-01 | Ж00901670000 | Запчасти турбин | 27.09.2019 | компл | 14 |  |  | отсутствует | Реализация
3.178 | ПАО "Иркутскэнерго" Филиал "Усть-Илимская ТЭЦ" | ЦС ЦОР/КТЦ/ | Кольцо уплотнительное СТ-216994-02 | Ж00901680000 | Запчасти турбин | 27.09.2019 | компл | 29 |  |  | отсутствует | Реализация
3.179 | ПАО "Иркутскэнерго" Филиал "Усть-Илимская ТЭЦ" | ЦС ЦОР/КТЦ/ | Кольцо уплотнительное ЦНД Ч. СТ-216041-01 | Ж00902030000 | Запчасти турбин | 27.09.2019 | компл | 20 |  |  | отсутствует | Реализация
3.180 | ПАО "Иркутскэнерго" Филиал "Усть-Илимская ТЭЦ" | ЦС ЦОР/КТЦ/ | Кольцо уплотнительное Ч.В-1148418 | 953615360000 | Запчасти турбин | 04.09.2019 | шт | 50 |  |  | отсутствует | Реализация
3.181 | ПАО "Иркутскэнерго" Филиал "Усть-Илимская ТЭЦ" | ЦС ЦОР/КТЦ/ | Кольцо уплотнительное Ч.Г-1175315 | 700202800000 | Запчасти турбин | 04.09.2019 | шт | 50 |  |  | отсутствует | Реализация
3.182 | ПАО "Иркутскэнерго" Филиал "Усть-Илимская ТЭЦ" | ЦС ЦОР/КТЦ/ | Кольцо уплотнительное Ч.Г-1175316 | 700202900000 | Запчасти турбин | 04.09.2019 | шт | 10 |  |  | отсутствует | Реализация
3.183 | ПАО "Иркутскэнерго" Филиал "Усть-Илимская ТЭЦ" | ЦС ЦОР/КТЦ/ | Кольцо уплотнительное Ч.СТ-156908 | Ж00900530002 | Запчасти турбин | 27.09.2019 | шт | 13 |  |  | отсутствует | Реализация
3.184 | ПАО "Иркутскэнерго" Филиал "Усть-Илимская ТЭЦ" | ЦС ЦОР/КТЦ/ | Кольцо уплотнительное Ч.СТ-159698 | Ж00900610000 | Запчасти турбин | 04.09.2019 | шт | 15 |  |  | отсутствует | Реализация
3.185 | ПАО "Иркутскэнерго" Филиал "Усть-Илимская ТЭЦ" | ЦС ЦОР/КТЦ/ | Кольцо уплотнительное Ч.СТ-191355 | Ж00900520001 | Запчасти турбин | 04.09.2019 | шт | 21 |  |  | отсутствует | Реализация
3.186 | ПАО "Иркутскэнерго" Филиал "Усть-Илимская ТЭЦ" | ЦС ЦОР/КТЦ/ | Кольцо уплотнительное Ч.СТ-195286 | Ж00900500000 | Запчасти турбин | 27.09.2019 | шт | 20 |  |  | отсутствует | Реализация
3.187 | ПАО "Иркутскэнерго" Филиал "Усть-Илимская ТЭЦ" | ЦС ЦОР/КТЦ/ | КОЛЬЦО УПЛОТНЯЮЩЕЕ Д800-57 НОЗ.644.01.01.002 | 510616720000 | Запчасти турбин | 04.09.2019 | шт | 2 |  |  | отсутствует | Реализация
3.188 | ПАО "Иркутскэнерго" Филиал "Усть-Илимская ТЭЦ" | ЦС ЦОР/КТЦ/ | КОЛЬЦО УПЛОТНЯЮЩЕЕ Н03.3.324.01.01.002 | 510607000000 | Запчасти турбин | 04.09.2019 | шт | 2 |  |  | отсутствует | Реализация
3.189 | ПАО "Иркутскэнерго" Филиал "Усть-Илимская ТЭЦ" | ЦС ЦОР/КТЦ/ | Кольцо уплотняющее б/у к насосу 1Д630-90 | 953641020000 | Запчасти турбин | 04.09.2019 | шт | 4 |  |  | отсутствует | Реализация
3.190 | ПАО "Иркутскэнерго" Филиал "Усть-Илимская ТЭЦ" | ЦС ЦОР/КТЦ/ | Кольцо упорное МТ-255105 | Ж00905440000 | Запчасти турбин | 14.05.2020 | шт | 24 |  |  | отсутствует | Реализация
3.191 | ПАО "Иркутскэнерго" Филиал "Усть-Илимская ТЭЦ" | ЦС ЦОР/КТЦ/ | Круг МД-25 ГОСТ2590-2006 Ст 45 3ГП _ | А62602800000 | Металлопрокат | 06.02.2020 | т | 0.08 | Ст 45 3ГП | 0.08 | отсутствует | Вовлечение
3.192 | ПАО "Иркутскэнерго" Филиал "Усть-Илимская ТЭЦ" | ЦС ЦОР/КТЦ/ | Круг МД-30 ГОСТ2590-2006 Ст45 3ГП | 60303200000 | Металлопрокат | 19.02.2020 | т | 0.909 | Ст 45 3ГП | 0.909 | отсутствует | Вовлечение
3.193 | ПАО "Иркутскэнерго" Филиал "Усть-Илимская ТЭЦ" | ЦС ЦОР/КТЦ/ | Лотки ЖИГ-500 Б/У | 953624420000 | Прочее | 2016 | шт | 22 |  |  | отсутствует | Реализация
3.194 | ПАО "Иркутскэнерго" Филиал "Усть-Илимская ТЭЦ" | ЦС ЦОР/КТЦ/ | Насос ГрТ 1250/71Б/У | 953624530000 | Насосы и з/ч к ним | 2016 | шт | 1 |  |  | отсутствует | Списание
3.195 | ПАО "Иркутскэнерго" Филиал "Усть-Илимская ТЭЦ" | ЦС ЦОР/КТЦ/ | Насос КРХА 400/660/40А-00 б/у | 953621910000 | Насосы и з/ч к ним | 2016 | шт | 1 |  |  | отсутствует | Списание
3.196 | ПАО "Иркутскэнерго" Филиал "Усть-Илимская ТЭЦ" | ЦС ЦОР/КТЦ/ | Обводы амбразур ОГ 60х6Б/У | 953624870000 | Прочее | 2016 | шт | 5 |  |  | отсутствует | Вовлечение
3.197 | ПАО "Иркутскэнерго" Филиал "Усть-Илимская ТЭЦ" | ЦС ЦОР/КТЦ/ | Отвод 273х8Б/У | 953624640000 | Трубная продукция | 2016 | шт | 2 |  |  | отсутствует | Реализация
3.198 | ПАО "Иркутскэнерго" Филиал "Усть-Илимская ТЭЦ" | ЦС ЦОР/КТЦ/ | Отвод 90 89х4-Ст.20 ГОСТ 17375-2001 Б/У | 953622330000 | Запорная арматура и з/ч к ней | 2016 | шт | 23 |  |  | отсутствует | Вовлечение
3.199 | ПАО "Иркутскэнерго" Филиал "Усть-Илимская ТЭЦ" | ЦС ЦОР/КТЦ/ | Подогреватель высокого давления ПВ-425 б/у | 953654170000 | Подшипники | 2016 | шт | 1 |  |  | отсутствует | Реализация
3.200 | ПАО "Иркутскэнерго" Филиал "Усть-Илимская ТЭЦ" | ЦС ЦОР/КТЦ/ | Подшипник (211) 6211 б/у | 953619520000 | Подшипники | 2016 | шт | 2 |  |  | отсутствует | Реализация
3.201 | ПАО "Иркутскэнерго" Филиал "Усть-Илимская ТЭЦ" | ЦС ЦОР/КТЦ/ | Подшипник (30206) 7206 б/у | 953619290000 | Подшипники | 2016 | шт | 8 |  |  | отсутствует | Реализация
3.202 | ПАО "Иркутскэнерго" Филиал "Усть-Илимская ТЭЦ" | ЦС ЦОР/КТЦ/ | Подшипник (30209) 7209 б/у | 953619310000 | Подшипники | 2016 | шт | 1 |  |  | отсутствует | Реализация
3.203 | ПАО "Иркутскэнерго" Филиал "Усть-Илимская ТЭЦ" | ЦС ЦОР/КТЦ/ | Подшипник (32205) 7505 б/у | 953618420000 | Подшипники | 2016 | шт | 6 |  |  | отсутствует | Реализация
3.204 | ПАО "Иркутскэнерго" Филиал "Усть-Илимская ТЭЦ" | ЦС ЦОР/КТЦ/ | Подшипник (6113) 6013 б/у | 953619440000 | Подшипники | 2016 | шт | 4 |  |  | отсутствует | Реализация
3.205 | ПАО "Иркутскэнерго" Филиал "Усть-Илимская ТЭЦ" | ЦС ЦОР/КТЦ/ | ПОДШИПНИК 130 Б/У | 953623180000 | Подшипники | 2016 | шт | 1 |  |  | отсутствует | Реализация
3.206 | ПАО "Иркутскэнерго" Филиал "Усть-Илимская ТЭЦ" | ЦС ЦОР/КТЦ/ | ПОДШИПНИК 1309 Б/У | 953623160000 | Подшипники | 2016 | шт | 2 |  |  | отсутствует | Реализация
3.207 | ПАО "Иркутскэнерго" Филиал "Усть-Илимская ТЭЦ" | ЦС ЦОР/КТЦ/ | Подшипник 18207 б/у | 953652170000 | Подшипники | 2016 | шт | 2 |  |  | отсутствует | Реализация
3.208 | ПАО "Иркутскэнерго" Филиал "Усть-Илимская ТЭЦ" | ЦС ЦОР/КТЦ/ | Подшипник 3522 (22222) б/у | 953619530000 | Подшипники | 2016 | шт | 2 |  |  | отсутствует | Реализация
3.209 | ПАО "Иркутскэнерго" Филиал "Усть-Илимская ТЭЦ" | ЦС ЦОР/КТЦ/ | Подшипник 3609 б/у | 953528450000 | Подшипники | 15.01.2019 | шт | 5 |  |  | отсутствует | Реализация
3.210 | ПАО "Иркутскэнерго" Филиал "Усть-Илимская ТЭЦ" | ЦС ЦОР/КТЦ/ | Подшипник 6305 (1305) б/у | 953619720000 | Подшипники | 2016 | шт | 4 |  |  | отсутствует | Реализация
3.211 | ПАО "Иркутскэнерго" Филиал "Усть-Илимская ТЭЦ" | ЦС ЦОР/КТЦ/ | Подшипник 7515 б/у | 953528570000 | Подшипники | 15.01.2019 | шт | 4 |  |  | отсутствует | Реализация
3.212 | ПАО "Иркутскэнерго" Филиал "Усть-Илимская ТЭЦ" | ЦС ЦОР/КТЦ/ | Подшипник 8102 б/у | 953652110000 | Подшипники | 2016 | шт | 2 |  |  | отсутствует | Реализация
3.213 | ПАО "Иркутскэнерго" Филиал "Усть-Илимская ТЭЦ" | ЦС ЦОР/КТЦ/ | Подшипник 8103 б/у | 953652120000 | Подшипники | 2016 | шт | 2 |  |  | отсутствует | Реализация
3.214 | ПАО "Иркутскэнерго" Филиал "Усть-Илимская ТЭЦ" | ЦС ЦОР/КТЦ/ | Подшипник 8104 б/у | 953652130000 | Подшипники | 2016 | шт | 5 |  |  | отсутствует | Реализация
3.215 | ПАО "Иркутскэнерго" Филиал "Усть-Илимская ТЭЦ" | ЦС ЦОР/КТЦ/ | Подшипник 8105 б/у | 953652140000 | Подшипники | 2016 | шт | 8 |  |  | отсутствует | Реализация
3.216 | ПАО "Иркутскэнерго" Филиал "Усть-Илимская ТЭЦ" | ЦС ЦОР/КТЦ/ | Подшипник 8106 (51106) б/у | 953620110000 | Подшипники | 2016 | шт | 5 |  |  | отсутствует | Реализация
3.217 | ПАО "Иркутскэнерго" Филиал "Усть-Илимская ТЭЦ" | ЦС ЦОР/КТЦ/ | Подшипник 8107 (51107) б/у | 953620120000 | Подшипники | 2016 | шт | 4 |  |  | отсутствует | Реализация
3.218 | ПАО "Иркутскэнерго" Филиал "Усть-Илимская ТЭЦ" | ЦС ЦОР/КТЦ/ | ПОДШИПНИК 8108 | 150213100000 | Подшипники | 13.04.2020 | шт | 10 |  |  | отсутствует | Реализация
3.219 | ПАО "Иркутскэнерго" Филиал "Усть-Илимская ТЭЦ" | ЦС ЦОР/КТЦ/ | Подшипник 8114 (51114) б/у | 953620180000 | Подшипники | 2016 | шт | 4 |  |  | отсутствует | Реализация
3.220 | ПАО "Иркутскэнерго" Филиал "Усть-Илимская ТЭЦ" | ЦС ЦОР/КТЦ/ | Подшипник 8116 (51116) б/у | 953620200000 | Подшипники | 2016 | шт | 9 |  |  | отсутствует | Реализация
3.221 | ПАО "Иркутскэнерго" Филиал "Усть-Илимская ТЭЦ" | ЦС ЦОР/КТЦ/ | Подшипник 8204 б/у | 953652150000 | Подшипники | 2016 | шт | 1 |  |  | отсутствует | Реализация
3.222 | ПАО "Иркутскэнерго" Филиал "Усть-Илимская ТЭЦ" | ЦС ЦОР/КТЦ/ | Подшипник возбудителя б/у | 953621860000 | Подшипники | 2016 | шт | 4 |  |  | отсутствует | Реализация
3.223 | ПАО "Иркутскэнерго" Филиал "Усть-Илимская ТЭЦ" | ЦС ЦОР/КТЦ/ | Подшипник генератора т/а б/у | 953621850000 | Подшипники | 2016 | шт | 4 |  |  | отсутствует | Реализация
3.224 | ПАО "Иркутскэнерго" Филиал "Усть-Илимская ТЭЦ" | ЦС ЦОР/КТЦ/ | поковка 120x1000 Ст.45 б/у | 953190630000 | Прочее | 26.01.2021 | т | 0.33 |  |  | отсутствует | Вовлечение
3.225 | ПАО "Иркутскэнерго" Филиал "Усть-Илимская ТЭЦ" | ЦС ЦОР/КТЦ/ | поковка 150 ст.3 б/у | 953191350000 | Прочее | 26.01.2021 | т | 1.555 |  |  | отсутствует | Вовлечение
3.226 | ПАО "Иркутскэнерго" Филиал "Усть-Илимская ТЭЦ" | ЦС ЦОР/КТЦ/ | поковка 240 ст.3 б/у | 953191390000 | Прочее | 01.10.2019 | т | 1.243 |  |  | отсутствует | Вовлечение
3.227 | ПАО "Иркутскэнерго" Филиал "Усть-Илимская ТЭЦ" | ЦС ЦОР/КТЦ/ | Проволока колючая одноосная оцинкованная ГОСТ 285-69 (70кг.) | ДЦ1700170000 | Прочее | 16.12.2020 | кг | 2992 |  |  | отсутствует | Реализация
3.228 | ПАО "Иркутскэнерго" Филиал "Усть-Илимская ТЭЦ" | ЦС ЦОР/КТЦ/ | Пружина плоская Т405-096 | 700241100000 | Запчасти турбин | 27.09.2019 | шт | 24 |  |  | отсутствует | Реализация
3.229 | ПАО "Иркутскэнерго" Филиал "Усть-Илимская ТЭЦ" | ЦС ЦОР/КТЦ/ | Пружина плоская 104х16х1 62.7601.104 | 700203550000 | Запчасти турбин | 27.09.2019 | шт | 50 |  |  | отсутствует | Реализация
3.230 | ПАО "Иркутскэнерго" Филиал "Усть-Илимская ТЭЦ" | ЦС ЦОР/КТЦ/ | Пружина плоская 140х16х1 62.7601.140 | 700200730000 | Запчасти турбин | 04.09.2019 | шт | 50 |  |  | отсутствует | Реализация
3.231 | ПАО "Иркутскэнерго" Филиал "Усть-Илимская ТЭЦ" | ЦС ЦОР/КТЦ/ | ПРУЖИНА ПЛОСКАЯ L=130 СТ-139414-I | 700200480000 | Запчасти турбин | 04.09.2019 | шт | 50 |  |  | отсутствует | Реализация
3.232 | ПАО "Иркутскэнерго" Филиал "Усть-Илимская ТЭЦ" | ЦС ЦОР/КТЦ/ | ПРУЖИНА ПЛОСКАЯ L=146 СТ-141405-1 | 700201270000 | Запчасти турбин | 03.03.2020 | шт | 50 |  |  | отсутствует | Реализация
3.233 | ПАО "Иркутскэнерго" Филиал "Усть-Илимская ТЭЦ" | ЦС ЦОР/КТЦ/ | Пружина плоская L=170 Ч. СТ-156914-1 | Ж00902110000 | Запчасти турбин | 03.03.2020 | шт | 20 |  |  | отсутствует | Реализация
3.234 | ПАО "Иркутскэнерго" Филиал "Усть-Илимская ТЭЦ" | ЦС ЦОР/КТЦ/ | Пружина плоская переднее ЦВД Д-1132573 | 700244560000 | Запчасти турбин | 04.09.2019 | шт | 50 |  |  | отсутствует | Реализация
3.235 | ПАО "Иркутскэнерго" Филиал "Усть-Илимская ТЭЦ" | ЦС ЦОР/КТЦ/ | Пружина плоская Ч.Д-1022381 | 700204200000 | Запчасти турбин | 04.09.2019 | шт | 76 |  |  | отсутствует | Реализация
3.236 | ПАО "Иркутскэнерго" Филиал "Усть-Илимская ТЭЦ" | ЦС ЦОР/КТЦ/ | Регулятор Ду400 Ру25 (пар) б/у | 953620820000 | Запорная арматура и з/ч к ней | 2016 | шт | 2 |  |  | отсутствует | Реализация
3.237 | ПАО "Иркутскэнерго" Филиал "Усть-Илимская ТЭЦ" | ЦС ЦОР/КТЦ/ | Спирали ПВД (правая, левая) б/у | 953621900000 | Прочее | 2016 | шт | 20 |  |  | отсутствует | Вовлечение
3.238 | ПАО "Иркутскэнерго" Филиал "Усть-Илимская ТЭЦ" | ЦС ЦОР/КТЦ/ | Труба 76х9 б/у | К60000960001 | Трубная продукция | 10.07.2019 | т | 4 |  |  | отсутствует | Реализация
3.239 | ПАО "Иркутскэнерго" Филиал "Усть-Илимская ТЭЦ" | ЦС ЦОР/КТЦ/ | Труба L= 1300 Ф 325 х 50 12Х1МФ б/у | 953652860000 | Трубная продукция | 2016 | шт | 1 |  |  | отсутствует | Вовлечение
3.240 | ПАО "Иркутскэнерго" Филиал "Усть-Илимская ТЭЦ" | ЦС ЦОР/КТЦ/ | Труба L=1200 Ф 219 х 37 Ст.20 б/у | 953653660000 | Трубная продукция | 2016 | шт | 1 |  |  | отсутствует | Вовлечение
3.241 | ПАО "Иркутскэнерго" Филиал "Усть-Илимская ТЭЦ" | ЦС ЦОР/КТЦ/ | Труба L=1400 Ф 155 х 11 12Х1МФ б/у | 953653140000 | Трубная продукция | 2016 | шт | 1 |  |  | отсутствует | Вовлечение
3.242 | ПАО "Иркутскэнерго" Филиал "Усть-Илимская ТЭЦ" | ЦС ЦОР/КТЦ/ | Труба L=1400 Ф 155 х 21 12Х1МФ б/у | 953652830000 | Трубная продукция | 2016 | шт | 1 |  |  | отсутствует | Вовлечение
3.243 | ПАО "Иркутскэнерго" Филиал "Усть-Илимская ТЭЦ" | ЦС ЦОР/КТЦ/ | УСК резервные Б/У | 953624440000 | Прочее | 2016 | шт | 2 |  |  | отсутствует | Вовлечение
3.244 | ПАО "Иркутскэнерго" Филиал "Усть-Илимская ТЭЦ" | ЦС ЦОР/КТЦ/ | ФУТЕРОВКА КГ.6.507.01 Б/У | 953623790000 | Запчасти мельниц | 25.09.2019 | шт | 4 |  |  | отсутствует | Вовлечение
3.245 | ПАО "Иркутскэнерго" Филиал "Усть-Илимская ТЭЦ" | ЦС ЦОР/КТЦ/ | ФУТЕРОВКА КГ.6.507.03 Б/У | 953623740000 | Запчасти мельниц | 25.09.2019 | шт | 40 |  |  | отсутствует | Вовлечение
3.246 | ПАО "Иркутскэнерго" Филиал "Усть-Илимская ТЭЦ" | ЦС ЦОР/КТЦ/ | ФУТЕРОВКА КГ.6.507.04 Б/У | 953623810000 | Запчасти мельниц | 25.09.2019 | шт | 30 |  |  | отсутствует | Вовлечение
3.247 | ПАО "Иркутскэнерго" Филиал "Усть-Илимская ТЭЦ" | ЦС ЦОР/КТЦ/ | ФУТЕРОВКА КГ.6.507.05 Б/У | 953623820000 | Запчасти мельниц | 25.09.2019 | шт | 42 |  |  | отсутствует | Вовлечение
3.248 | ПАО "Иркутскэнерго" Филиал "Усть-Илимская ТЭЦ" | ЦС ЦОР/КТЦ/ | ФУТЕРОВКА КГ.6.507.06 Б/У | 953623830000 | Запчасти мельниц | 25.09.2019 | шт | 170 |  |  | отсутствует | Вовлечение
3.249 | ПАО "Иркутскэнерго" Филиал "Усть-Илимская ТЭЦ" | ЦС ЦОР/КТЦ/ | ФУТЕРОВКА КГ.6.507.07 Б/У | 953623840000 | Запчасти мельниц | 25.09.2019 | шт | 12 |  |  | отсутствует | Вовлечение
3.250 | ПАО "Иркутскэнерго" Филиал "Усть-Илимская ТЭЦ" | ЦС ЦОР/КТЦ/ | ФУТЕРОВКА КГ.6.507.08 Б/У | 953623850000 | Запчасти мельниц | 25.09.2019 | шт | 95 |  |  | отсутствует | Вовлечение
3.251 | ПАО "Иркутскэнерго" Филиал "Усть-Илимская ТЭЦ" | ЦС ЦОР/КТЦ/ | ФУТЕРОВКА КГ.6.664.03 Б/У | 953623870000 | Запчасти мельниц | 25.09.2019 | шт | 81 |  |  | отсутствует | Вовлечение
3.252 | ПАО "Иркутскэнерго" Филиал "Усть-Илимская ТЭЦ" | ЦС ЦОР/КТЦ/ | футеровка КГ.6.1176-01 Б/У | 953623900000 | Запчасти мельниц | 2016 | шт | 8 |  |  | отсутствует | Вовлечение
3.253 | ПАО "Иркутскэнерго" Филиал "Усть-Илимская ТЭЦ" | ЦС ЦОР/КТЦ/ | Футеровка Ч.ЗГ101.08И-4-01 (ММТ-2000/2590) | Г00700080000 | Запчасти мельниц | 03.07.2019 | шт | 4 |  |  | отсутствует | Вовлечение
3.254 | ПАО "Иркутскэнерго" Филиал "Усть-Илимская ТЭЦ" | ЦС ЦОР/КТЦ/ | Футеровка Ч.ЗГ56.08И-2 (ММТ-2000/2590) | Г00700040000 | Запчасти мельниц | 03.07.2019 | шт | 14 |  |  | отсутствует | Вовлечение
3.255 | ПАО "Иркутскэнерго" Филиал "Усть-Илимская ТЭЦ" | ЦС ЦОР/КТЦ/ | Футеровка Ч.ЗГ56.08И-3 (ММТ-2000/2590) | Г00700050000 | Запчасти мельниц | 03.07.2019 | шт | 23 |  |  | отсутствует | Вовлечение
3.256 | ПАО "Иркутскэнерго" Филиал "Усть-Илимская ТЭЦ" | ЦС ЦОР/КТЦ/ | Футеровка Ч.ЗД56.08И-6 (ММТ-2000/2590) | Г00700060000 | Запчасти мельниц | 03.07.2019 | шт | 9 |  |  | отсутствует | Вовлечение
3.257 | ПАО "Иркутскэнерго" Филиал "Усть-Илимская ТЭЦ" | ЦС ЦОР/КТЦ/ | Футеровка Ч.ЗД56.08И-7 (ММТ-2000/2590) | Г00700070000 | Запчасти мельниц | 03.07.2019 | шт | 24 |  |  | отсутствует | Вовлечение
3.258 | ПАО "Иркутскэнерго" Филиал "Усть-Илимская ТЭЦ" | ЦС ЦОР/КТЦ/ | Футеровка Ч.КГ.6.1181 (ММТ-2000/2590) | Г00700100000 | Запчасти мельниц | 03.07.2019 | шт | 30 |  |  | отсутствует | Вовлечение
3.259 | ПАО "Иркутскэнерго" Филиал "Усть-Илимская ТЭЦ" | ЦС ЦОР/КТЦ/ | Футеровка Ч.КГ.6.664.01 (ММТ-2000/2590) | Г00700110000 | Запчасти мельниц | 22.06.2020 | шт | 8 |  |  | отсутствует | Вовлечение
3.260 | ПАО "Иркутскэнерго" Филиал "Усть-Илимская ТЭЦ" | ЦС ЦОР/КТЦ/ | Футеровка Ч.КГ.6.664.02 (ММТ-2000/2590) | Г00700030000 | Запчасти мельниц | 06.08.2019 | шт | 25 |  |  | отсутствует | Вовлечение
3.261 | ПАО "Иркутскэнерго" Филиал "Усть-Илимская ТЭЦ" | ЦС ЦОР/КТЦ/ | Циклон пыли ЦП-15 б/у | 953654190000 | Запчасти котлов | 2016 | шт | 1 |  |  | отсутствует | Реализация
3.262 | ПАО "Иркутскэнерго" Филиал "Усть-Илимская ТЭЦ" | ЦС ЦОР/КТЦ/ | Шпилька М140х4 L=620 Ч.84.7852.713 | Ж00801780000 | Запчасти турбин | 27.09.2019 | шт | 4 |  |  | отсутствует | Реализация
3.263 | ПАО "Иркутскэнерго" Филиал "Усть-Илимская ТЭЦ" | ЦС ЦОР/КТЦ/ | Шпилька М42х220 25Х2М1Ф Н-15-60 | 500104210000 | Запчасти турбин | 27.09.2019 | шт | 69 |  |  | отсутствует | Вовлечение
3.264 | ПАО "Иркутскэнерго" Филиал "Усть-Илимская ТЭЦ" | ЦС ЦОР/КТЦ/ | Шпилька М48х100(48/80)-022 26.7850.885 | 700105750000 | Запчасти турбин | 04.09.2019 | шт | 47 |  |  | отсутствует | Вовлечение
3.265 | ПАО "Иркутскэнерго" Филиал "Усть-Илимская ТЭЦ" | ЦС ЦОР/КТЦ/ | Шпилька М60Х4Х490 Г- 1279414 (20Х1М1Ф1ТР) | 700242470000 | Запчасти турбин | 04.09.2019 | шт | 14 |  |  | отсутствует | Реализация
3.266 | ПАО "Иркутскэнерго" Филиал "Усть-Илимская ТЭЦ" | ЦС ЦОР/КТЦ/ | Шпилька М64х4х490 ч. 84.7850.257 (ПН-582-65) б/у | Ж00802390000 | Запчасти турбин | 22.11.2019 | шт | 16 |  |  | отсутствует | Реализация
3.267 | ПАО "Иркутскэнерго" Филиал "Усть-Илимская ТЭЦ" | ЦС ЦОР/КТЦ/ | Шпилька М76х4 ч.84.7852.369 б/у | Ж00802380001 | Запчасти турбин | 22.11.2019 | шт | 30 |  |  | отсутствует | Вовлечение
3.268 | ПАО "Иркутскэнерго" Филиал "Усть-Илимская ТЭЦ" | ЦС ЦОР/КТЦ/ | Шпилька Ч.85.7850.850 42х4,5х250 б/у | Ж00804330000 | Запчасти турбин | 22.11.2019 | шт | 63 |  |  | отсутствует | Вовлечение
3.269 | ПАО "Иркутскэнерго" Филиал "Усть-Илимская ТЭЦ" | ЦС ЦОР/КТЦ/ | Шпилька Ч.87.7852.532 100х4х545 б/у | Ж00804450000 | Запчасти турбин | 22.11.2019 | шт | 15 |  |  | отсутствует | Реализация
3.270 | ПАО "Иркутскэнерго" Филиал "Усть-Илимская ТЭЦ" | ЦС ЦОР/КТЦ/ | Эжектор (ДВК, ДВТ) б/у | 953621780000 | Прочее | 2016 | шт | 3 |  |  | отсутствует | Вовлечение
3.271 | ПАО "Иркутскэнерго" Филиал "Усть-Илимская ТЭЦ" | ЦС ЦОР/КТЦ/ | Электропривод Н-Д-07 БО99.104-07М | ВЛ1700300000 | Прочее | 24.09.2019 | шт | 6 |  |  | отсутствует | Вовлечение
3.272 | ПАО "Иркутскэнерго" Филиал "Усть-Илимская ТЭЦ" | ЦТП | Блок управления БФ и ОТ Т 500 б/у | 953644600000 | Прочее | 2016 | шт | 1 |  |  | отсутствует | Вовлечение
3.273 | ПАО "Иркутскэнерго" Филиал "Усть-Илимская ТЭЦ" | ЦТП | Болт 10х130 б/у | 953547910000 | Прочее | 2016 | кг | 3 | 10КП |  | отсутствует | Вовлечение
3.274 | ПАО "Иркутскэнерго" Филиал "Усть-Илимская ТЭЦ" | ЦТП | Болт 12?90(б/у) | 953535710000 | Прочее | 2016 | кг | 1.2 | 10КП |  | отсутствует | Списание
3.275 | ПАО "Иркутскэнерго" Филиал "Усть-Илимская ТЭЦ" | ЦТП | БОЛТ 12*120 | 72221200000 | Прочее | 2016 | кг | 3.4 | 10КП |  | отсутствует | Вовлечение
3.276 | ПАО "Иркутскэнерго" Филиал "Усть-Илимская ТЭЦ" | ЦТП | Болт 12х140 б/у | 953547920000 | Прочее | 2016 | кг | 6.7 | 10КП |  | отсутствует | Списание
3.277 | ПАО "Иркутскэнерго" Филиал "Усть-Илимская ТЭЦ" | ЦТП | Болт 12х25 б/у | 953547940000 | Прочее | 2016 | кг | 4 | 10КП |  | отсутствует | Реализация
3.278 | ПАО "Иркутскэнерго" Филиал "Усть-Илимская ТЭЦ" | ЦТП | Болт 12х30 б/у | 953547930000 | Прочее | 2016 | кг | 11 | 10КП |  | отсутствует | Реализация
3.279 | ПАО "Иркутскэнерго" Филиал "Усть-Илимская ТЭЦ" | ЦТП | Болт 14?50(б/у) | 953535740000 | Прочее | 2016 | кг | 2.04 | 10КП |  | отсутствует | Реализация
3.280 | ПАО "Иркутскэнерго" Филиал "Усть-Илимская ТЭЦ" | ЦТП | Болт 24?90(б/у) | 953535830000 | Прочее | 2016 | кг | 4.84 | 10КП |  | отсутствует | Списание
3.281 | ПАО "Иркутскэнерго" Филиал "Усть-Илимская ТЭЦ" | ЦТП | Болт 6?40(б/у) | 953535930000 | Прочее | 2016 | кг | 6.7 | 10КП |  | отсутствует | Списание
3.282 | ПАО "Иркутскэнерго" Филиал "Усть-Илимская ТЭЦ" | ЦТП | Болт 6х25 б/у | 953548000000 | Прочее | 2016 | кг | 2.28 | 10КП |  | отсутствует | Списание
3.283 | ПАО "Иркутскэнерго" Филиал "Усть-Илимская ТЭЦ" | ЦТП | Болт 6х30 б/у | 953547990000 | Прочее | 2016 | кг | 4.2 | 10КП |  | отсутствует | Списание
3.284 | ПАО "Иркутскэнерго" Филиал "Усть-Илимская ТЭЦ" | ЦТП | Болты для стрелочных переводов б/у | 953538050000 | Прочее | 2016 | т | 0.048 |  |  | отсутствует | Списание
3.285 | ПАО "Иркутскэнерго" Филиал "Усть-Илимская ТЭЦ" | ЦТП | Бугель ДМД б/у | 953628050000 | Запчасти дробилок | 2016 | шт | 2 |  |  | отсутствует | Вовлечение
3.286 | ПАО "Иркутскэнерго" Филиал "Усть-Илимская ТЭЦ" | ЦТП | ВАЛ КАРДАННЫЙ ПЕРЕДНЕГО МОСТА 225.6010.22.03.000-1 б/у | Б00100230000 | Прочее | 23.01.2019 | шт | 1 |  |  | отсутствует | Списание
3.287 | ПАО "Иркутскэнерго" Филиал "Усть-Илимская ТЭЦ" | ЦТП | Вал распределительный б/у | 953645650000 | Прочее | 2016 | шт | 1 |  |  | отсутствует | Списание
3.288 | ПАО "Иркутскэнерго" Филиал "Усть-Илимская ТЭЦ" | ЦТП | Ведущий мост К-703 700.23.00.000 б/у | К91000020248 | Прочее | 2016 | шт | 1 |  |  | отсутствует | Вовлечение
3.289 | ПАО "Иркутскэнерго" Филиал "Усть-Илимская ТЭЦ" | ЦТП | Гайка 10 б/у | 953506470000 | Прочее | 2016 | кг | 59 |  |  | отсутствует | Вовлечение
3.290 | ПАО "Иркутскэнерго" Филиал "Усть-Илимская ТЭЦ" | ЦТП | Гайка 18 б/у | 953506550000 | Прочее | 2016 | кг | 4.277 |  |  | отсутствует | Списание
3.291 | ПАО "Иркутскэнерго" Филиал "Усть-Илимская ТЭЦ" | ЦТП | Гайка 20 б/у | 953506450000 | Прочее | 2016 | кг | 10 |  |  | отсутствует | Вовлечение
3.292 | ПАО "Иркутскэнерго" Филиал "Усть-Илимская ТЭЦ" | ЦТП | Гайка 36 б/у | 953506510000 | Прочее | 2016 | кг | 14.3 |  |  | отсутствует | Вовлечение
3.293 | ПАО "Иркутскэнерго" Филиал "Усть-Илимская ТЭЦ" | ЦТП | Гидроцилиндр 50-26-570СП б/у | 951868060000 | Прочее | 2016 | шт | 1 |  |  | отсутствует | Вовлечение
3.294 | ПАО "Иркутскэнерго" Филиал "Усть-Илимская ТЭЦ" | ЦТП | ДИСК ВЕДОМЫЙ 18-14-135СП б/у | Б00303020000 | Прочее | 07.02.2019 | шт | 2 |  |  | отсутствует | Списание
3.295 | ПАО "Иркутскэнерго" Филиал "Усть-Илимская ТЭЦ" | ЦТП | Диски поворотов минипогрузчика б/у | 953531100000 | Прочее | 2016 | шт | 4 |  |  | отсутствует | Вовлечение
3.296 | ПАО "Иркутскэнерго" Филиал "Усть-Илимская ТЭЦ" | ЦТП | Диски фрикционные б/у | 953644430000 | Прочее | 2016 | шт | 35 |  |  | отсутствует | Вовлечение
3.297 | ПАО "Иркутскэнерго" Филиал "Усть-Илимская ТЭЦ" | ЦТП | Замок оси ротора ДМД б/у | 953503350000 | Запчасти дробилок | 2016 | шт | 8 |  |  | отсутствует | Реализация
3.298 | ПАО "Иркутскэнерго" Филиал "Усть-Илимская ТЭЦ" | ЦТП | Знак дорожный б/у | 953645060000 | Прочее | 2016 | шт | 8 |  |  | отсутствует | Реализация
3.299 | ПАО "Иркутскэнерго" Филиал "Усть-Илимская ТЭЦ" | ЦТП | Кардан Т 500 б/у | 953644720000 | Прочее | 2016 | шт | 1 |  |  | отсутствует | Вовлечение
3.300 | ПАО "Иркутскэнерго" Филиал "Усть-Илимская ТЭЦ" | ЦТП | Карданные валы привода насоса Т 500 б/у | 953644420000 | Прочее | 2016 | шт | 1 |  |  | отсутствует | Вовлечение
3.301 | ПАО "Иркутскэнерго" Филиал "Усть-Илимская ТЭЦ" | ЦТП | Каток поддерживающий 2501-21-15 СП б/у | Б00501300000 | Прочее | 07.02.2019 | шт | 2 |  |  | отсутствует | Списание
3.302 | ПАО "Иркутскэнерго" Филиал "Усть-Илимская ТЭЦ" | ЦТП | Кожух бортовой Т-130(б/у) | 953533780000 | Прочее | 2016 | шт | 1 |  |  | отсутствует | Списание
3.303 | ПАО "Иркутскэнерго" Филиал "Усть-Илимская ТЭЦ" | ЦТП | Коленчатый вал ЯМЗ-850 б/у | 953503090000 | Прочее | 2016 | шт | 1 |  |  | отсутствует | Списание
3.304 | ПАО "Иркутскэнерго" Филиал "Усть-Илимская ТЭЦ" | ЦТП | Колодка тормозная ТКГ б/у | 953199970000 | Прочее | 2016 | шт | 3 |  |  | отсутствует | Списание
3.305 | ПАО "Иркутскэнерго" Филиал "Усть-Илимская ТЭЦ" | ЦТП | Кольцо регулировочноеб/у | 953628930000 | Запчасти материалы ленточного конвейера | 2016 | шт | 30 |  |  | отсутствует | Реализация
3.306 | ПАО "Иркутскэнерго" Филиал "Усть-Илимская ТЭЦ" | ЦТП | Кольцо уплотнения (алюминев) б/у | 953629370000 | Запчасти дробилок | 2016 | шт | 5 |  |  | отсутствует | Реализация
3.307 | ПАО "Иркутскэнерго" Филиал "Усть-Илимская ТЭЦ" | ЦТП | Кольцо уплотнения (латунь) б/у | 953629380000 | Запчасти дробилок | 2016 | шт | 5 |  |  | отсутствует | Реализация
3.308 | ПАО "Иркутскэнерго" Филиал "Усть-Илимская ТЭЦ" | ЦТП | Коронки клыка б/у | 953644380000 | Прочее | 2016 | шт | 3 |  |  | отсутствует | Реализация
3.309 | ПАО "Иркутскэнерго" Филиал "Усть-Илимская ТЭЦ" | ЦТП | Крестовина кардана К-703 б/у | 953531510000 | Прочее | 2016 | шт | 1 |  |  | отсутствует | Вовлечение
3.310 | ПАО "Иркутскэнерго" Филиал "Усть-Илимская ТЭЦ" | ЦТП | Крестовина Т 35 б/у | 953531220000 | Прочее | 2016 | шт | 7 |  |  | отсутствует | Вовлечение
3.311 | ПАО "Иркутскэнерго" Филиал "Усть-Илимская ТЭЦ" | ЦТП | Круг латунный o 20 б/у | 953646660000 | Металлопрокат | 2016 | кг | 11.6 | латунь | 11.6 | отсутствует | Реализация
3.312 | ПАО "Иркутскэнерго" Филиал "Усть-Илимская ТЭЦ" | ЦТП | Круг латунный o 25 б/у | 953646670000 | Металлопрокат | 2016 | кг | 3 | латунь | 3 | отсутствует | Реализация
3.313 | ПАО "Иркутскэнерго" Филиал "Усть-Илимская ТЭЦ" | ЦТП | Круг латунный o 30 б/у | 953646680000 | Металлопрокат | 2016 | кг | 3.84 | латунь | 3.84 | отсутствует | Вовлечение
3.314 | ПАО "Иркутскэнерго" Филиал "Усть-Илимская ТЭЦ" | ЦТП | Круг латунный o 50 б/у | 953646690000 | Металлопрокат | 2016 | кг | 20 | латунь | 20 | отсутствует | Реализация
3.315 | ПАО "Иркутскэнерго" Филиал "Усть-Илимская ТЭЦ" | ЦТП | Круг медный o 20 б/у | 953646750000 | Металлопрокат | 2016 | кг | 6.6 | медь | 6.6 | отсутствует | Реализация
3.316 | ПАО "Иркутскэнерго" Филиал "Усть-Илимская ТЭЦ" | ЦТП | Круг медный o 30 б/у | 953646760000 | Металлопрокат | 2016 | кг | 6.456 | медь | 6.456 | отсутствует | Реализация
3.317 | ПАО "Иркутскэнерго" Филиал "Усть-Илимская ТЭЦ" | ЦТП | Круг медный o 40 б/у | 953646770000 | Металлопрокат | 2016 | кг | 5.7 | медь | 5.7 | отсутствует | Реализация
3.318 | ПАО "Иркутскэнерго" Филиал "Усть-Илимская ТЭЦ" | ЦТП | Круг образивный 350*40*127 (б/у) | 953629440000 | Прочее | 2016 | шт | 1 |  |  | отсутствует | Вовлечение
3.319 | ПАО "Иркутскэнерго" Филиал "Усть-Илимская ТЭЦ" | ЦТП | Круг отрезной 400*4,0*32 ( б/у) | 953629520000 | Прочее | 2016 | шт | 13 |  |  | отсутствует | Вовлечение
3.320 | ПАО "Иркутскэнерго" Филиал "Усть-Илимская ТЭЦ" | ЦТП | Круг Ф 36 б/у | 953199920000 | Металлопрокат | 06.02.2019 | т | 0.055 | Ст45 3ГП | 0.055 | отсутствует | Вовлечение
3.321 | ПАО "Иркутскэнерго" Филиал "Усть-Илимская ТЭЦ" | ЦТП | Лампа ДНАТ б/у | 953531070000 | Низковольтное оборудование | 2016 | шт | 11 |  |  | отсутствует | Реализация
3.322 | ПАО "Иркутскэнерго" Филиал "Усть-Илимская ТЭЦ" | ЦТП | Лента конвейерная 2Ш-1200-5-ТК-200-2-4,5-3,5-Г-1-РБ б/у | К91000380002 | Запчасти материалы ленточного конвейера | 23.09.2020 | м2 | 3 |  |  | отсутствует | Списание
3.323 | ПАО "Иркутскэнерго" Филиал "Усть-Илимская ТЭЦ" | ЦТП | Муфта кардана Т-170 б/у | 953645380000 | Прочее | 2016 | шт | 1 |  |  | отсутствует | Вовлечение
3.324 | ПАО "Иркутскэнерго" Филиал "Усть-Илимская ТЭЦ" | ЦТП | Мягкое соединения Т 500 б/у | 953531230000 | Прочее | 2016 | шт | 4 |  |  | отсутствует | Списание
3.325 | ПАО "Иркутскэнерго" Филиал "Усть-Илимская ТЭЦ" | ЦТП | Насос НМШ-25 б/у | 953531910000 | Насосы и з/ч к ним | 2016 | шт | 1 |  |  | отсутствует | Вовлечение
3.326 | ПАО "Иркутскэнерго" Филиал "Усть-Илимская ТЭЦ" | ЦТП | Насос НШ-10Л б/у | 953644500000 | Насосы и з/ч к ним | 2016 | шт | 1 |  |  | отсутствует | Вовлечение
3.327 | ПАО "Иркутскэнерго" Филиал "Усть-Илимская ТЭЦ" | ЦТП | Насос НШ-50 б/у | 953531870000 | Насосы и з/ч к ним | 2016 | шт | 2 |  |  | отсутствует | Реализация
3.328 | ПАО "Иркутскэнерго" Филиал "Усть-Илимская ТЭЦ" | ЦТП | Ножи отвала Т 330, Т 25.01, Т 20.01, Т 35.01 б/у | 953644670000 | Прочее | 2016 | шт | 27 |  |  | отсутствует | Списание
3.329 | ПАО "Иркутскэнерго" Филиал "Усть-Илимская ТЭЦ" | ЦТП | Передача карданная 2501-49-2-04СП б/у | Б00502600000 | Прочее | 23.01.2019 | шт | 1 |  |  | отсутствует | Списание
3.330 | ПАО "Иркутскэнерго" Филиал "Усть-Илимская ТЭЦ" | ЦТП | Подкладки закорневые б/у | 953538030000 | Прочее | 2016 | т | 0.3 |  |  | отсутствует | Списание
3.331 | ПАО "Иркутскэнерго" Филиал "Усть-Илимская ТЭЦ" | ЦТП | Подшипник 53516 б/у | 953644050000 | Подшипники | 2016 | шт | 1 |  |  | отсутствует | Вовлечение
3.332 | ПАО "Иркутскэнерго" Филиал "Усть-Илимская ТЭЦ" | ЦТП | Подшипник 7207 б/у | 953659160000 | Подшипники | 2016 | шт | 1 |  |  | отсутствует | Реализация
3.333 | ПАО "Иркутскэнерго" Филиал "Усть-Илимская ТЭЦ" | ЦТП | Подшипник 7507 б/у | 953659200000 | Подшипники | 2016 | шт | 3 |  |  | отсутствует | Реализация
3.334 | ПАО "Иркутскэнерго" Филиал "Усть-Илимская ТЭЦ" | ЦТП | Подшипник 7612 б/у | 951803120000 | Подшипники | 2016 | шт | 4 |  |  | отсутствует | Реализация
3.335 | ПАО "Иркутскэнерго" Филиал "Усть-Илимская ТЭЦ" | ЦТП | Привод вентилятора К-703 б/у | 953531550000 | Прочее | 2016 | шт | 1 |  |  | отсутствует | Вовлечение
3.336 | ПАО "Иркутскэнерго" Филиал "Усть-Илимская ТЭЦ" | ЦТП | Прокладка ДВС Д 180 б/у | 953643350000 | Прочее | 2016 | шт | 2 |  |  | отсутствует | Списание
3.337 | ПАО "Иркутскэнерго" Филиал "Усть-Илимская ТЭЦ" | ЦТП | Радиатор охлаждающей жидкости 10355670 б/у | И40200070000 | Прочее | 11.04.2019 | шт | 1 |  |  | отсутствует | Реализация
3.338 | ПАО "Иркутскэнерго" Филиал "Усть-Илимская ТЭЦ" | ЦТП | Редуктор РЦД-400 б/у | 953628090000 | Запчасти материалы ленточного конвейера | 2016 | шт | 1 |  |  | отсутствует | Реализация
3.339 | ПАО "Иркутскэнерго" Филиал "Усть-Илимская ТЭЦ" | ЦТП | Ремень косилки МТЗ б/у | 953531170000 | Прочее | 2016 | шт | 1 |  |  | отсутствует | Вовлечение
3.340 | ПАО "Иркутскэнерго" Филиал "Усть-Илимская ТЭЦ" | ЦТП | Ремни бульдозеров б/у | 953531180000 | Прочее | 2016 | шт | 33 |  |  | отсутствует | Списание
3.341 | ПАО "Иркутскэнерго" Филиал "Усть-Илимская ТЭЦ" | ЦТП | Респиратор б/у | 953643270000 | Прочее | 2016 | шт | 7 |  |  | отсутствует | Списание
3.342 | ПАО "Иркутскэнерго" Филиал "Усть-Илимская ТЭЦ" | ЦТП | Роликоопора 1200-1400 б/у | 953502400000 | Запчасти материалы ленточного конвейера | 2016 | шт | 5 |  |  | отсутствует | Реализация
3.343 | ПАО "Иркутскэнерго" Филиал "Усть-Илимская ТЭЦ" | ЦТП | РОЛИКООПОРА В-1400 (Б/У) | 953133060000 | Запчасти материалы ленточного конвейера | 2016 | шт | 7 |  |  | отсутствует | Реализация
3.344 | ПАО "Иркутскэнерго" Филиал "Усть-Илимская ТЭЦ" | ЦТП | Рукава РВД б/у | 953643310000 | Прочее | 2016 | шт | 131 |  |  | отсутствует | Реализация
3.345 | ПАО "Иркутскэнерго" Филиал "Усть-Илимская ТЭЦ" | ЦТП | Секция радиатора ЭТ 500-60-1140 б/у | 953644570000 | Прочее | 2016 | шт | 1 |  |  | отсутствует | Вовлечение
3.346 | ПАО "Иркутскэнерго" Филиал "Усть-Илимская ТЭЦ" | ЦТП | Стакан выжимного подшипника МТЗ б/у | 953531960000 | Прочее | 2016 | шт | 3 |  |  | отсутствует | Реализация
3.347 | ПАО "Иркутскэнерго" Филиал "Усть-Илимская ТЭЦ" | ЦТП | СТАРТЕР 2501.3708-40 45 7375 1942 б/у | А90426570001 | Прочее | 23.01.2019 | шт | 1 |  |  | отсутствует | Списание
3.348 | ПАО "Иркутскэнерго" Филиал "Усть-Илимская ТЭЦ" | ЦТП | Ствол пожарный - 70 Р-4-6 б/у | 953645120000 | Прочее | 2016 | шт | 9 |  |  | отсутствует | Реализация
3.349 | ПАО "Иркутскэнерго" Филиал "Усть-Илимская ТЭЦ" | ЦТП | Ствол пожарный РСК-50У б/у | 953645110000 | Прочее | 2016 | шт | 9 |  |  | отсутствует | Реализация
3.350 | ПАО "Иркутскэнерго" Филиал "Усть-Илимская ТЭЦ" | ЦТП | Тепловое реле б/у | 953644800000 | Низковольтное оборудование | 2016 | шт | 5 |  |  | отсутствует | Списание
3.351 | ПАО "Иркутскэнерго" Филиал "Усть-Илимская ТЭЦ" | ЦТП | ТОПЛИВНЫЙ НАСОС С РЕГУЛЯТОРОМ ЯМЗ-8501.10 б/у | К91000020254 | Насосы и з/ч к ним | 2016 | шт | 1 |  |  | отсутствует | Списание
3.352 | ПАО "Иркутскэнерго" Филиал "Усть-Илимская ТЭЦ" | ЦТП | Труба Ф-42 б/у | 953558890000 | Трубная продукция | 2016 | т | 0.034 |  |  | отсутствует | Вовлечение
3.353 | ПАО "Иркутскэнерго" Филиал "Усть-Илимская ТЭЦ" | ЦТП | Турбокомпрессор ЯМЗ-850 б/у | 953531850000 | Прочее | 2016 | шт | 1 |  |  | отсутствует | Списание
3.354 | ПАО "Иркутскэнерго" Филиал "Усть-Илимская ТЭЦ" | ЦТП | Уплотнения приемных столов 11м б/у | 953628020000 | Запчасти материалы ленточного конвейера | 2016 | шт | 4 |  |  | отсутствует | Вовлечение
3.355 | ПАО "Иркутскэнерго" Филиал "Усть-Илимская ТЭЦ" | ЦТП | ФИЛЬТР ВОЗДУШНЫЙ А41.10.000-02СП / ФД.110-018/ B4308 б/у | Б10301480000 | Прочее | 27.12.2018 | шт | 5 |  |  | отсутствует | Списание
3.356 | ПАО "Иркутскэнерго" Филиал "Усть-Илимская ТЭЦ" | ЦТП | Фильтр воздушный К-703 б/у | 953645460000 | Прочее | 2016 | шт | 1 |  |  | отсутствует | Реализация
3.357 | ПАО "Иркутскэнерго" Филиал "Усть-Илимская ТЭЦ" | ЦТП | Фильтр кабины Т-35.01 б/у | 953645480000 | Прочее | 2016 | шт | 7 |  |  | отсутствует | Вовлечение
3.358 | ПАО "Иркутскэнерго" Филиал "Усть-Илимская ТЭЦ" | ЦТП | Фильтр масляный б/у | 953199630000 | Прочее | 2016 | шт | 271 |  |  | отсутствует | Списание
3.359 | ПАО "Иркутскэнерго" Филиал "Усть-Илимская ТЭЦ" | ЦТП | ФИЛЬТР ТОПЛИВНЫЙ ГРУБОЙ ОЧИСТКИ 51-70-148СП б/у | Б00312910000 | Прочее | 16.04.2019 | шт | 84 |  |  | отсутствует | Списание
3.360 | ПАО "Иркутскэнерго" Филиал "Усть-Илимская ТЭЦ" | ЦТП | Флянец кардана Т 500 б/у | 953531270000 | Прочее | 2016 | шт | 3 |  |  | отсутствует | Реализация
3.361 | ПАО "Иркутскэнерго" Филиал "Усть-Илимская ТЭЦ" | ЦТП | Шайба гроверная м-20(б/у) | 953536130000 | Прочее | 2016 | кг | 8 | 65Г |  | отсутствует | Списание
3.362 | ПАО "Иркутскэнерго" Филиал "Усть-Илимская ТЭЦ" | ЦТП | Шайба гроверная Ф 14 б/у | 953506800000 | Прочее | 2016 | кг | 6 | 65Г |  | отсутствует | Реализация
3.363 | ПАО "Иркутскэнерго" Филиал "Усть-Илимская ТЭЦ" | ЦТП | Шайба гроверная Ф 24б/у | 953506830000 | Прочее | 2016 | кг | 5.7 | 65Г |  | отсутствует | Вовлечение
3.364 | ПАО "Иркутскэнерго" Филиал "Усть-Илимская ТЭЦ" | ЦТП | Шайба гроверная Ф 30 б/у | 953506840000 | Прочее | 2016 | кг | 0.76 | 65Г |  | отсутствует | Вовлечение
3.365 | ПАО "Иркутскэнерго" Филиал "Усть-Илимская ТЭЦ" | ЦТП | Шайба гроверная Ф 6 б/у | 953506820000 | Прочее | 2016 | кг | 1.98 | 65Г |  | отсутствует | Вовлечение
3.366 | ПАО "Иркутскэнерго" Филиал "Усть-Илимская ТЭЦ" | ЦТП | Шайба гроверная Ф 8 б/у | 953506790000 | Прочее | 2016 | кг | 2.9 | 65Г |  | отсутствует | Вовлечение
3.367 | ПАО "Иркутскэнерго" Филиал "Усть-Илимская ТЭЦ" | ЦТП | Шайба плоская Ф 12 б/у | 953506920000 | Прочее | 2016 | кг | 2.64 | ст-10КП |  | отсутствует | Вовлечение
3.368 | ПАО "Иркутскэнерго" Филиал "Усть-Илимская ТЭЦ" | ЦТП | Шайба плоская Ф 14 б/у | 953506910000 | Прочее | 2016 | кг | 7 | ст-10КП |  | отсутствует | Реализация
3.369 | ПАО "Иркутскэнерго" Филиал "Усть-Илимская ТЭЦ" | ЦТП | Шайба плоская Ф 16 б/у | 953506940000 | Прочее | 2016 | кг | 5 | ст-10КП |  | отсутствует | Реализация
3.370 | ПАО "Иркутскэнерго" Филиал "Усть-Илимская ТЭЦ" | ЦТП | Шайба плоская Ф 20 б/у | 953506890000 | Прочее | 2016 | кг | 2.6 | ст-10КП |  | отсутствует | Вовлечение
3.371 | ПАО "Иркутскэнерго" Филиал "Усть-Илимская ТЭЦ" | ЭЦ | Кабель АПвБВнг(А)-LS 6 кВ 3х50мс/16 | 353410500000 | Высоковольтное оборудование | 2016 | км | 0.75 |  |  | отсутствует | Реализация
3.372 | ПАО "Иркутскэнерго" Филиал "Усть-Илимская ТЭЦ" | ЭЦ | Стержень верхний б/у 5ВК.540.119 ТВФ-120-2 | 953193400000 | Высоковольтное оборудование | 2016 | шт | 1 |  |  | отсутствует | Реализация
3.373 | ПАО "Иркутскэнерго" Филиал "Усть-Илимская ТЭЦ" | ЭЦ | Ввода трансформаторные 100кВ б/у | 953659880000 | Высоковольтное оборудование | 2016 | шт | 3 |  |  | отсутствует | Реализация
3.374 | ПАО "Иркутскэнерго" Филиал "Усть-Илимская ТЭЦ" | ЭЦ | Газоохладители ТВФ -63 б/у | 953659890000 | Высоковольтное оборудование | 2016 | шт | 2 |  |  | отсутствует | Списание
3.375 | ПАО "Иркутскэнерго" Филиал "Усть-Илимская ТЭЦ" | ЭЦ | Гексафторид серы (Элегаз) SF6 (99,9%) 40 дм3 (1 баллон - 56 кг.) Б/У | ВЛ5200690003 | Прочее | 23.09.2019 | шт | 5 |  |  | отсутствует | Реализация
3.376 | ПАО "Иркутскэнерго" Филиал "Усть-Илимская ТЭЦ" | ЭЦ | Изолятор опорный ИО-10 б/у | 953514840000 | Высоковольтное оборудование | 2016 | шт | 5 |  |  | отсутствует | Списание
3.377 | ПАО "Иркутскэнерго" Филиал "Усть-Илимская ТЭЦ" | ЭЦ | Изолятор токопровода ТГ-6 б/у | 953659860000 | Высоковольтное оборудование | 2016 | шт | 1 |  |  | отсутствует | Списание
3.378 | ПАО "Иркутскэнерго" Филиал "Усть-Илимская ТЭЦ" | ЭЦ | Изоляторы опорные ИОС-110-1000 б/у | 953532290000 | Высоковольтное оборудование | 2016 | шт | 110 |  |  | отсутствует | Списание
3.379 | ПАО "Иркутскэнерго" Филиал "Усть-Илимская ТЭЦ" | ЭЦ | Изоляторы проходные ИП-10/5000 б/у | 953532280000 | Высоковольтное оборудование | 2016 | шт | 29 |  |  | отсутствует | Списание
3.380 | ПАО "Иркутскэнерго" Филиал "Усть-Илимская ТЭЦ" | ЭЦ | Комплект адаптации ВВ-6 кВ б/у | 953662890000 | Высоковольтное оборудование | 2016 | шт | 4 |  |  | отсутствует | Реализация
3.381 | ПАО "Иркутскэнерго" Филиал "Усть-Илимская ТЭЦ" | ЭЦ | Комплект изоляторов проходных к ТГ-6 б/у | 953659790000 | Высоковольтное оборудование | 2016 | шт | 19 |  |  | отсутствует | Списание
3.382 | ПАО "Иркутскэнерго" Филиал "Усть-Илимская ТЭЦ" | ЭЦ | Комплект клиньев для генератора б/у | 953659840000 | Высоковольтное оборудование | 2016 | шт | 360 |  |  | отсутствует | Реализация
3.383 | ПАО "Иркутскэнерго" Филиал "Усть-Илимская ТЭЦ" | ЭЦ | Комплект резины для уплотнения к изоляторам б/у | 953659800000 | Прочее | 2016 | шт | 15 |  |  | отсутствует | Реализация
3.384 | ПАО "Иркутскэнерго" Филиал "Усть-Илимская ТЭЦ" | ЭЦ | Лопатки к генратору б/у | 953532630000 | Высоковольтное оборудование | 2016 | шт | 15 |  |  | отсутствует | Реализация
3.385 | ПАО "Иркутскэнерго" Филиал "Усть-Илимская ТЭЦ" | ЭЦ | Ограничитель перенапряжения ОПН-TEL-6/7,6-250 УХЛ-1 б/у | Б51300700002 | Высоковольтное оборудование | 24.09.2019 | компл | 12 |  |  | отсутствует | Реализация
3.386 | ПАО "Иркутскэнерго" Филиал "Усть-Илимская ТЭЦ" | ЭЦ | Патрубки обмотки статора б/у | 953659850000 | Высоковольтное оборудование | 2016 | шт | 6 |  |  | отсутствует | Реализация
3.387 | ПАО "Иркутскэнерго" Филиал "Усть-Илимская ТЭЦ" | ЭЦ | Пост кнопочный ПКЕ 222 М1 б/у | 953532110000 | Высоковольтное оборудование | 2016 | шт | 46 |  |  | отсутствует | Списание
3.388 | ПАО "Иркутскэнерго" Филиал "Усть-Илимская ТЭЦ" | ЭЦ | Провод АС 240/32 б/у | В50000250002 | Высоковольтное оборудование | 20.09.2019 | т | 0.119 |  |  | отсутствует | Реализация
3.389 | ПАО "Иркутскэнерго" Филиал "Усть-Илимская ТЭЦ" | ЭЦ | Провод термостойкий МПО 33-11 1*0,75 | ЕБ1400020000 | Прочее | 24.09.2019 | км | 0.2 |  |  | отсутствует | Реализация
3.390 | ПАО "Иркутскэнерго" Филиал "Усть-Илимская ТЭЦ" | ЭЦ | сервоматор 0,7квт Б/У | 953532860000 | Высоковольтное оборудование | 2016 | шт | 1 |  |  | отсутствует | Реализация
3.391 | ПАО "Иркутскэнерго" Филиал "Усть-Илимская ТЭЦ" | ЭЦ | Термометр ТКП-100 б/у | 953659980000 | Прочее | 2016 | шт | 1 |  |  | отсутствует | Реализация
3.392 | ПАО "Иркутскэнерго" Филиал "Усть-Илимская ТЭЦ" | ЭЦ | Хладокн б/у | 953659320000 | Прочее | 2016 | бал | 1 |  |  | отсутствует | Списание
3.393 | ПАО "Иркутскэнерго" Филиал "Усть-Илимская ТЭЦ" | ЭЦ | Шнур вакуумный 10х10 б/у | А23400630001 | Прочее | 30.09.2019 | пог. м | 68 |  |  | отсутствует | Реализация
3.394 | ПАО "Иркутскэнерго" Филиал "Усть-Илимская ТЭЦ" | ЭЦ | Щелочь б/у | 953662880000 | Прочее | 2016 | шт | 38 |  |  | отсутствует | Списание
3.395 | ПАО "Иркутскэнерго" Филиал "Усть-Илимская ТЭЦ" | ЭЦ | Эл. двигатель ВАО2-450 б/у | 951936940000 | Высоковольтное оборудование | 2016 | шт | 1 |  |  | отсутствует | Реализация
3.396 | ПАО "Иркутскэнерго" Филиал "Усть-Илимская ТЭЦ" | ЭЦ | Электродвигатель 110 кВт 1500 об/мин б/у | 953532410000 | Высоковольтное оборудование | 2016 | шт | 1 |  |  | отсутствует | Реализация
3.397 | ПАО "Иркутскэнерго" Филиал "Усть-Илимская ТЭЦ" | ЭЦ | Электродвигатель 15 кВт 1000 об/мин б/у | 953532370000 | Высоковольтное оборудование | 2016 | шт | 1 |  |  | отсутствует | Реализация
3.398 | ПАО "Иркутскэнерго" Филиал "Усть-Илимская ТЭЦ" | ЭЦ | Электродвигатель 15 кВт 750 об/мин б/у | 953532420000 | Высоковольтное оборудование | 2016 | шт | 2 |  |  | отсутствует | Реализация
3.399 | ПАО "Иркутскэнерго" Филиал "Усть-Илимская ТЭЦ" | ЭЦ | Электродвигатель 30 кВт 1500 об/мин б/у | 953532390000 | Высоковольтное оборудование | 2016 | шт | 1 |  |  | отсутствует | Реализация
3.400 | ПАО "Иркутскэнерго" Филиал "Усть-Илимская ТЭЦ" | ЭЦ | Электродвигатель 45 кВт 1500 об/мин б/у | 953532380000 | Высоковольтное оборудование | 2016 | шт | 1 |  |  | отсутствует | Реализация
3.401 | ПАО "Иркутскэнерго" Филиал "Усть-Илимская ТЭЦ" | ЭЦ | Электродвигатель DKRAI4519-4M P=710кВт n=1500об/мин U=6000В IР44 IM1001 У3 | В30301740000 | Высоковольтное оборудование | 29.01.2021 | шт | 2 |  |  | отсутствует | Реализация
3.402 | ПАО "Иркутскэнерго" Филиал "Усть-Илимская ТЭЦ" | ЭЦ | Электродвигатель АВ-113-4М Р-250 кВт n-1480 об/м U-6кВ IM 3081 У2 б/у | В30300200003 | Высоковольтное оборудование | 29.01.2021 | шт | 3 |  |  | отсутствует | Списание
3.403 | ПАО "Иркутскэнерго" Филиал "Усть-Илимская ТЭЦ" | ЭЦ | Электродвигатель ДАЗО-12-554М 500 кВт, 6кВ б/у | 953663240000 | Высоковольтное оборудование | 2016 | шт | 7 |  |  | отсутствует | Реализация
3.404 | ПАО "Иркутскэнерго" Филиал "Усть-Илимская ТЭЦ" | ЭЦ | Электродвигатель1ВАО-450М-4 250 кВт, 6кВ б/у | 953663330000 | Высоковольтное оборудование | 2016 | шт | 1 |  |  | отсутствует | Реализация
3.405 | ПАО "Иркутскэнерго" Филиал "Усть-Илимская ТЭЦ" | ЭЦ | ЭлектродвигательА-12-52-4У 630 кВт, 6кВ б/у | 953663270000 | Высоковольтное оборудование | 2016 | шт | 1 |  |  | отсутствует | Реализация
3.406 | ПАО "Иркутскэнерго" Филиал "Усть-Илимская ТЭЦ" | ЭЦ | ЭлектродвигательА114-4М 320 кВт, 6кВ б/у | 953663290000 | Высоковольтное оборудование | 2016 | шт | 1 |  |  | отсутствует | Списание
3.407 | ПАО "Иркутскэнерго" Филиал "Усть-Илимская ТЭЦ" | ЭЦ | ЭлектродвигательА4-450Х-6М 630 кВт, 6кВ б/у | 953663300000 | Высоковольтное оборудование | 2016 | шт | 2 |  |  | отсутствует | Списание
3.408 | ПАО "Иркутскэнерго" Филиал "Усть-Илимская ТЭЦ" | ЭЦ | ЭлектродвигательАО2-52-4 10 кВт, 380В б/у | 953663320000 | Высоковольтное оборудование | 2016 | шт | 1 |  |  | отсутствует | Списание
3.409 | ПАО "Иркутскэнерго" Филиал "Усть-Илимская ТЭЦ" | ЭЦ | ЭлектродвигательДАЗО-2-17-44-8 800 кВт, 6кВ б/у | 953663250000 | Высоковольтное оборудование | 2016 | шт | 2 |  |  | отсутствует | Списание
3.410 | ПАО "Иркутскэнерго" Филиал "Усть-Илимская ТЭЦ" | ЭЦ (ремонт) | Вибратор ИВ-104Н 380В | 520074730000 | Высоковольтное оборудование | 2016 | шт | 1 |  |  | отсутствует | Списание
3.411 | ПАО "Иркутскэнерго" Филиал "Усть-Илимская ТЭЦ" | ЭЦ (ремонт) | Спирт этиловый технический гидролизный ректификованный ГОСТ Р 55878-2013 | 550100270000 | Прочее | 08.04.2020 | дкл | 1.878 |  |  | отсутствует | Вовлечение
4.1 | ПАО "Иркутскэнерго" Филиал "ТЭЦ-6" | Братск/УИТ | Q2671A Тонер-картридж HP Color LaserJet Q2671A Cyan Print Cartridge | 602000850000 | Прочее | 2014-08-13 | шт. | 1 |  |  |  | Реализация
4.2 | ПАО "Иркутскэнерго" Филиал "ТЭЦ-6" | Братск/УИТ | Картридж Hewlett Packard C3906A не оригинал | Е00700570001 | Прочее | 2019-03-01 | шт. | 1 |  |  |  | Реализация
4.3 | ПАО "Иркутскэнерго" Филиал "ТЭЦ-6" | Братск/УИТ | Картридж совместимый Cactus CS-C4911 № 82 (голубой) для принтеров HP Design Jet 500/800C | 602007310000 | Прочее | 2018-07-13 | шт. | 8 |  |  |  | Реализация
4.4 | ПАО "Иркутскэнерго" Филиал "ТЭЦ-6" | Братск/УИТ | Картридж совместимый Cactus CS-C4913 № 82 (желтый) для принтеров HP Design Jet 500/800C | 602007330000 | Прочее | 2018-07-13 | шт. | 2 |  |  |  | Реализация
4.5 | ПАО "Иркутскэнерго" Филиал "ТЭЦ-6" | Братск/УИТ | ТЕРМОПЛЕНКА HP LJ 1012/1015 | 602600220000 | Прочее | 2016-12-07 | шт. | 13 |  |  |  | Реализация
4.6 | ПАО "Иркутскэнерго" Филиал "ТЭЦ-6" | Братск/УИТ | Тонер Картридж Cactus CS-CB436AS черный для HP LJ P1505/ M1120/M1522 (2000стр.) | 602008070000 | Прочее | 2016-05-20 | шт. | 5 |  |  |  | Реализация
4.7 | ПАО "Иркутскэнерго" Филиал "ТЭЦ-6" | Братск/УИТ | Тонер-картридж HP Color LJ 3500 Q2671 С (4k). 7Q | Е00702230002 | Прочее | 2018-10-25 | шт. | 1 |  |  |  | Реализация
4.8 | ПАО "Иркутскэнерго" Филиал "ТЭЦ-6" | Братск/УИТ | Тонер-картридж HP Color LJ 3500 Q2672 Y (4k).7Q | Е00702240002 | Прочее | 2018-10-25 | шт. | 1 |  |  |  | Реализация
4.9 | ПАО "Иркутскэнерго" Филиал "ТЭЦ-6" | Братск/УИТ | Тонер-картридж HP Color LJ 3500 Q2673 M (4k). 7Q | Е00702250002 | Прочее | 2018-10-25 | шт. | 1 |  |  |  | Реализация
4.10 | ПАО "Иркутскэнерго" Филиал "ТЭЦ-6" | Братск/УИТ | Тонер-картридж HP Color LJ 3500/3700 Q2670 B (6k). 7Q | Е00702220002 | Прочее | 2018-10-25 | шт. | 1 |  |  |  | Реализация
4.11 | ПАО "Иркутскэнерго" Филиал "ТЭЦ-6" | Братск/РТС-2_ремонт | Труба 426 Б/У | К60300580000 | Трубная продукция | 2019-10-30 | тн. | 0.322 | 5А | 0.322 |  | Реализация
4.12 | ПАО "Иркутскэнерго" Филиал "ТЭЦ-6" | Братск/РТС-2_ремонт | Труба 133х6 б/у | К91000350282 | Трубная продукция | 2019-10-31 | тн. | 5.14 | 5А | 5.14 |  | Реализация
4.13 | ПАО "Иркутскэнерго" Филиал "ТЭЦ-6" | Братск/РТС-2_ремонт | труба 159х6 б/у | 953157650000 | Трубная продукция | 2020-08-11 | тн. | 4.145 | 5А | 4.145 |  | Реализация
4.14 | ПАО "Иркутскэнерго" Филиал "ТЭЦ-6" | Братск/Склад ОКСа-6 | НАСОС СКВАЖЕННЫЙ SP 46-3-C | 291324350000 | Насосы и з/ч к ним | 2014-08-15 | шт. | 6 |  |  |  | Реализация
5.1 | ПАО "Иркутскэнерго" Филиал "ТЭЦ-9" | Ангарск/ТЭЦ-9 | Кабель ПВХ ОБОЛ.ПВХ ИЗОЛЯЦИЕЙ ЭКРАНОМ ИЗ АЛЮМИН.ЛЕНТЫ ТСВ 103Х2Х0.4 | 357405170000 | Прочее |  | км | 0.3 |  |  |  | Реализация
5.2 | ПАО "Иркутскэнерго" Филиал "ТЭЦ-9" | Ангарск/ТЭЦ-9 | Кабель ПВХ ОБОЛ.ПВХ ИЗОЛЯЦИЕЙ ЭКРАНОМ ИЗ АЛЮМИН.ЛЕНТЫ ТСВ 10Х2Х0.4 | 357405110000 | Прочее |  | км | 0.5 |  |  |  | Реализация
5.3 | ПАО "Иркутскэнерго" Филиал "ТЭЦ-9" | Ангарск/ТЭЦ-9 | Кабель ПВХ ОБОЛ.ПВХ ИЗОЛЯЦИЕЙ ЭКРАНОМ ИЗ АЛЮМИН.ЛЕНТЫ ТСВ 20Х2Х0.4 | 357405130000 | Прочее |  | км | 2 |  |  |  | Реализация
5.4 | ПАО "Иркутскэнерго" Филиал "ТЭЦ-9" | Ангарск/ТЭЦ-9 | Кабель ПВХ ОБОЛ.ПВХ ИЗОЛЯЦИЕЙ ЭКРАНОМ ИЗ АЛЮМИН.ЛЕНТЫ ТСВ 41Х2Х0.4 | 357405150000 | Прочее |  | км | 0.3 |  |  |  | Реализация
5.5 | ПАО "Иркутскэнерго" Филиал "ТЭЦ-9" | Ангарск/ТЭЦ-9 | Кабель ПЛАСТМАСОВ.ОБОЛ.ПЭ ИЗОЛ.АЛЮМ.ЭКРАН.ЗАПОЛНЕН.БРОНИР ТППЭПЗБ 30Х2Х0.4 | 357207030000 | Прочее |  | км | 0.15 |  |  |  | Реализация
5.6 | ПАО "Иркутскэнерго" Филиал "ТЭЦ-9" | Ангарск/ТЭЦ-9 | Кабель ПЛАСТМАСОВ.ОБОЛ.ПЭ ИЗОЛ.АЛЮМ.ЭКРАН.ЗАПОЛНЕН.БРОНИР ТППЭПЗБ 50Х2Х0.4 | 357207040000 | Прочее |  | км | 0.17 |  |  |  | Реализация
5.7 | ПАО "Иркутскэнерго" Филиал "ТЭЦ-9" | Ангарск/ТЭЦ-9 | Кабель ПЛАСТМАСОВ.ОБОЛ.ПЭ ИЗОЛЯЦИЕЙ АЛЮМ.ЭКР.ЗАПОЛНЕННЫЙ ТППЭПЗ 20Х2Х0.4 | 357204020000 | Прочее |  | км | 1 |  |  |  | Реализация
5.8 | ПАО "Иркутскэнерго" Филиал "ТЭЦ-9" | Ангарск/ТЭЦ-9 | Кабель ПЛАСТМАСОВ.ОБОЛ.ПЭ ИЗОЛЯЦИЕЙ АЛЮМ.ЭКР.ЗАПОЛНЕННЫЙ ТППЭПЗ 30Х2Х0.4 | 357204030000 | Прочее |  | км | 0.9 |  |  |  | Реализация
5.9 | ПАО "Иркутскэнерго" Филиал "ТЭЦ-9" | Ангарск/ТЭЦ-9 | Кабель ПЛАСТМАСОВОЙ ОБОЛОЧКЕ ПЭ ИЗОЛЯЦИЕЙ АЛЮМ.ЭКРАНОМ ТППЭП 10Х2Х0.4 | 357203100000 | Прочее |  | км | 5.95 |  |  |  | Реализация
5.10 | ПАО "Иркутскэнерго" Филиал "ТЭЦ-9" | Ангарск/ТЭЦ-9 | Кабель ПЛАСТМАСОВОЙ ОБОЛОЧКЕ ПЭ ИЗОЛЯЦИЕЙ АЛЮМ.ЭКРАНОМ ТППЭП 20Х2Х0.4 | 357203110000 | Прочее |  | км | 0.25 |  |  |  | Реализация
5.11 | ПАО "Иркутскэнерго" Филиал "ТЭЦ-9" | Ангарск/ТЭЦ-9 | Кабель ПЛАСТМАСОВОЙ ОБОЛОЧКЕ ПЭ ИЗОЛЯЦИЕЙ АЛЮМ.ЭКРАНОМ ТППЭП 30Х2Х0.4 | 357203120000 | Прочее |  | км | 1.46 |  |  |  | Реализация
5.12 | ПАО "Иркутскэнерго" Филиал "ТЭЦ-9" | Ангарск/ТЭЦ-9 | Кабель ПЛАСТМАСОВОЙ ОБОЛОЧКЕ ПЭ ИЗОЛЯЦИЕЙ АЛЮМ.ЭКРАНОМ ТППЭП 5Х2Х0.4 | 357203090000 | Прочее |  | км | 3.5 |  |  |  | Реализация
5.13 | ПАО "Иркутскэнерго" Филиал "ТЭЦ-9" | Ангарск/ТЭЦ-9 | Кабель связи ТГ/50х2х0,4/свинцовая оболочка/ | В51700200000 | Прочее |  | м | 70 |  |  |  | Реализация
5.14 | ПАО "Иркутскэнерго" Филиал "ТЭЦ-9" | Ангарск/ТЭЦ-9 | КСППБ 1х4х1.2 | 953565050000 | Прочее |  | км | 0.3 |  |  |  | Реализация
5.15 | ПАО "Иркутскэнерго" Филиал "ТЭЦ-9" | Ангарск/ТЭЦ-9 | ТСВ 5х2х0.5 | 953570710000 | Прочее |  | км | 0.9 |  |  |  | Реализация
5.16 | ПАО "Иркутскэнерго" Филиал "ТЭЦ-9" | Ангарск/ТЭЦ-9 | Блок контакт вспомогательный CA4-31E 1SBN010140R1031 | Б70000420001 | Прочее |  | шт | 10 |  |  |  | Реализация
5.17 | ПАО "Иркутскэнерго" Филиал "ТЭЦ-9" | Ангарск/ТЭЦ-9 | КНОПКА ПКЕ-222-3У3 | 345585110000 | Прочее |  | шт | 2 |  |  |  | Реализация
5.18 | ПАО "Иркутскэнерго" Филиал "ТЭЦ-9" | Ангарск/ТЭЦ-9 | Контактор 3-полюсный с универсальной катушкой управления 100-250В AC/DC AF26-30-00-13 арт.ISBL237001R1300 | 349801970000 | Прочее |  | шт | 10 |  |  |  | Реализация
5.19 | ПАО "Иркутскэнерго" Филиал "ТЭЦ-9" | Ангарск/ТЭЦ-9 | Столбик сигнальный пластиковый б/у | ЛК5800000036 | Прочее |  | шт | 37 |  |  |  | Реализация
5.20 | ПАО "Иркутскэнерго" Филиал "ТЭЦ-9" | Ангарск/ТЭЦ-9 | Труба ППМ-108х6 ТУ 14-3-1128-2000 CТ. 09Г2С, толщина изоляции 46 мм | 860802020000 | Прочее |  | пог. м | 3.05 |  |  |  | Реализация
5.21 | ПАО "Иркутскэнерго" Филиал "ТЭЦ-9" | Ангарск/ТЭЦ-9 | ТРУБА ТЯНУТАЯ КВД 16Х2.5 СТ.12Х1МФ ТУ 14-3Р-55-2001 | 860679090000 | Прочее |  | м | 87.294 |  |  |  | Реализация
5.22 | ПАО "Иркутскэнерго" Филиал "ТЭЦ-9" | Ангарск/ТЭЦ-9 | Лист ОЦ Б-ПН-НО-1х1250х2500 ГОСТ 19904-90 ОН-Н-НР-МТ-2 ГОСТ 14918-80 | А62200130000 | Прочее |  | т | 36.731 |  |  |  | Реализация
5.23 | ПАО "Иркутскэнерго" Филиал "ТЭЦ-9" | Ангарск/ТЭЦ-9 | Лист ОЦ Б-ПН-О-0,55х1250х2500 ГОСТ 19904-90 ОН-Н-НР-МТ-2 ГОСТ 14918-90 | 60102200000 | Прочее |  | т | 0.11 |  |  |  | Реализация
5.24 | ПАО "Иркутскэнерго" Филиал "ТЭЦ-9" | Ангарск/ТЭЦ-9 | Маты минераловатные теплоизоляционные плотностью 50 без обкладки, длина 3500 мм, ширина 1000 мм, толщина 70 | Е80100800001 | Прочее |  | м3 | 7.105 |  |  |  | Реализация
5.25 | ПАО "Иркутскэнерго" Филиал "ТЭЦ-9" | Ангарск/ТЭЦ-9 | Маты минераловатные теплоизоляционные плотностью 50 без обкладки, длина 3500 мм, ширина 1000 мм, толщина 80 | Е80100810001 | Прочее |  | м3 | 186.12 |  |  |  | Реализация
5.26 | ПАО "Иркутскэнерго" Филиал "ТЭЦ-9" | Ангарск/ТЭЦ-9 | Маты минераловатные теплоизоляционные плотностью 50 без обкладки, длина 3500 мм, ширина 1000 мм, толщина 90 | Е80100820001 | Прочее |  | м3 | 174.522 |  |  |  | Реализация
5.27 | ПАО "Иркутскэнерго" Филиал "ТЭЦ-9" | Ангарск/ТЭЦ-9 | Отвод 90 325х9-Ст.20 ГОСТ 17375-2001 | 40300400000 | Прочее |  | шт | 1 |  |  |  | Реализация
5.28 | ПАО "Иркутскэнерго" Филиал "ТЭЦ-9" | Ангарск/ТЭЦ-9 | Пиломатериал сорт 1 Сосна 40х150х6000 ГОСТ 8486-86 | 590000610000 | Прочее |  | м3 | 5.832 |  |  |  | Реализация
5.29 | ПАО "Иркутскэнерго" Филиал "ТЭЦ-9" | Ангарск/ТЭЦ-9 | ТРУБА Ф 108Х6 8732-78 20 | 860710000000 | Прочее |  | т | 0.418 |  |  |  | Реализация
5.30 | ПАО "Иркутскэнерго" Филиал "ТЭЦ-9" | Ангарск/ТЭЦ-9 | ТРУБА Ф 377Х9 ТУ 14-3-190-2004 Ст.20 | 860080140000 | Прочее |  | т | 0.948 |  |  |  | Реализация
5.31 | ПАО "Иркутскэнерго" Филиал "ТЭЦ-9" | Ангарск/ТЭЦ-9 | Блок контактный дополнительный ABB CA4-31E (3НО+1НЗ) для контакторов AF09 ... AF38 | 620005340000 | Прочее |  | шт | 32 |  |  |  | Реализация
5.32 | ПАО "Иркутскэнерго" Филиал "ТЭЦ-9" | Ангарск/ТЭЦ-9 | Блок питания БП 99/24-2/300 DIN | 281708630000 | Прочее |  | шт | 3 |  |  |  | Реализация
5.33 | ПАО "Иркутскэнерго" Филиал "ТЭЦ-9" | Ангарск/ТЭЦ-9 | Блок ручного управления БРУ-5К1-3-2-24 | 951866490000 | Прочее |  | шт | 1 |  |  |  | Реализация
5.34 | ПАО "Иркутскэнерго" Филиал "ТЭЦ-9" | Ангарск/ТЭЦ-9 | Блок с диафрагмой 250 05 ОСТ 108.839.02-82 | Ж11800070000 | Прочее |  | шт | 1 |  |  |  | Реализация
5.35 | ПАО "Иркутскэнерго" Филиал "ТЭЦ-9" | Ангарск/ТЭЦ-9 | Бобышка 11-М33x2-48/70-С10 | 281211400000 | Прочее |  | шт | 4 |  |  |  | Реализация
5.36 | ПАО "Иркутскэнерго" Филиал "ТЭЦ-9" | Ангарск/ТЭЦ-9 | Вольтметр Вм-3м ( ~40 B … ~400 B), 3ф., щитовое исполнение, питание от сети DigiTOP | Г22800200001 | Прочее |  | шт | 1 |  |  |  | Реализация
5.37 | ПАО "Иркутскэнерго" Филиал "ТЭЦ-9" | Ангарск/ТЭЦ-9 | ВЫКЛЮЧАТЕЛЬ АВТОМАТИЧЕСКИЙ 2-Х ПОЛЮСНЫЙ АП50Б 2МТ IН=16 А 10 IН 1Р20 | 340821500000 | Прочее |  | шт | 10 |  |  |  | Реализация
5.38 | ПАО "Иркутскэнерго" Филиал "ТЭЦ-9" | Ангарск/ТЭЦ-9 | ВЫКЛЮЧАТЕЛЬ АВТОМАТИЧЕСКИЙ 2-Х ПОЛЮСНЫЙ АП50Б 2МТ IН=2.5 А 3.5 IН 1Р20 | 340808000000 | Прочее |  | шт | 1 |  |  |  | Реализация
5.39 | ПАО "Иркутскэнерго" Филиал "ТЭЦ-9" | Ангарск/ТЭЦ-9 | Выключатель автоматический 57Ф35-340010-200А-2000-400AC-УХЛ3 | В40201490000 | Прочее |  | шт | 3 |  |  |  | Реализация
5.40 | ПАО "Иркутскэнерго" Филиал "ТЭЦ-9" | Ангарск/ТЭЦ-9 | Выключатель автоматический АП 50Б-2МТ Iн=2,5 3,5Iн | 340890220000 | Прочее |  | шт | 7 |  |  |  | Реализация
5.41 | ПАО "Иркутскэнерго" Филиал "ТЭЦ-9" | Ангарск/ТЭЦ-9 | ВЫКЛЮЧАТЕЛЬ АВТОМАТИЧЕСКИЙ ВА47-29 (ВА 3SB1-63 2р 6А) | 341770630000 | Прочее |  | шт | 1 |  |  |  | Реализация
5.42 | ПАО "Иркутскэнерго" Филиал "ТЭЦ-9" | Ангарск/ТЭЦ-9 | ВЫКЛЮЧАТЕЛЬ АВТОМАТИЧЕСКИЙ ВА47-29 3Р 3А Х-КА С | 341772470000 | Прочее |  | шт | 2 |  |  |  | Реализация
5.43 | ПАО "Иркутскэнерго" Филиал "ТЭЦ-9" | Ангарск/ТЭЦ-9 | Выключатель автоматический ВА47-29 3р С 6А (ВА 47-63) | 341772120000 | Прочее |  | шт | 1 |  |  |  | Реализация
5.44 | ПАО "Иркутскэнерго" Филиал "ТЭЦ-9" | Ангарск/ТЭЦ-9 | Выключатель автоматический модульный ВА47-29-3C3-УХЛ3-КЭАЗ | В40201380002 | Прочее |  | шт | 4 |  |  |  | Реализация
5.45 | ПАО "Иркутскэнерго" Филиал "ТЭЦ-9" | Ангарск/ТЭЦ-9 | Выключатель бесконтактный оптический ВБ3С.18М.65.TR100.6.1.K | Е65402350000 | Прочее |  | шт | 11 |  |  |  | Реализация
5.46 | ПАО "Иркутскэнерго" Филиал "ТЭЦ-9" | Ангарск/ТЭЦ-9 | Датчик давления Метран-150CD2(0…10кПа) 2 2 1 1 L3 A М5 B1 K01 в комплекте с клапанным блоком 0104 M W 3 2 C 1 1 D0 2 L4 | 281565150000 | Прочее |  | шт | 3 |  |  |  | Реализация
5.47 | ПАО "Иркутскэнерго" Филиал "ТЭЦ-9" | Ангарск/ТЭЦ-9 | Датчик давления Метран-150CD3(0...250 кПа) 2 2 1 1 L3 AM5 S5 SC PA в комплекте с 0104 M W 3 2 C 1 1 VC D0 2 L4 | Б87200310003 | Прочее |  | шт | 6 |  |  |  | Реализация
5.48 | ПАО "Иркутскэнерго" Филиал "ТЭЦ-9" | Ангарск/ТЭЦ-9 | Датчик давления Метран-150TG2(0...6 кгс/см2) 2G 2 1 А М5 SC | Б87201110000 | Прочее |  | шт | 1 |  |  |  | Реализация
5.49 | ПАО "Иркутскэнерго" Филиал "ТЭЦ-9" | Ангарск/ТЭЦ-9 | Датчик давления Метран-150TG3(0...25 кгс/см2) 2G 2 1 АM5 SC | Б87200500000 | Прочее |  | шт | 2 |  |  |  | Реализация
5.50 | ПАО "Иркутскэнерго" Филиал "ТЭЦ-9" | Ангарск/ТЭЦ-9 | Датчик давления Метран-55-ДИ-515-МП-t1-025-1МПа-42-ШР | 281567100000 | Прочее |  | шт | 1 |  |  |  | Реализация
5.51 | ПАО "Иркутскэнерго" Филиал "ТЭЦ-9" | Ангарск/ТЭЦ-9 | Датчик УФ-флуоресцентный FP360 sc для определения ПАУ в диапазонах 0-50/500 мкг/л (0-1.5/15 мг/л для нефтепродуктов), корпус нерж. сталь, кабель 10 м | 282115640000 | Прочее |  | шт | 1 |  |  |  | Реализация
5.52 | ПАО "Иркутскэнерго" Филиал "ТЭЦ-9" | Ангарск/ТЭЦ-9 | Детали трубопроводов «Реконструкция РРОУ 100/20 КЦ и РОУ 20/1,2ТЦ» | 710301780000 | Прочее |  | кг | 2893.82 |  |  |  | Реализация
5.53 | ПАО "Иркутскэнерго" Филиал "ТЭЦ-9" | Ангарск/ТЭЦ-9 | Диско-поворотный затвор Ду350 Ру25 BFS350W1/GS Bernard AS200 +Integral Control Unit | 220716160000 | Прочее |  | шт | 1 |  |  |  | Реализация
5.54 | ПАО "Иркутскэнерго" Филиал "ТЭЦ-9" | Ангарск/ТЭЦ-9 | Дископоворотный затвор КМС Ду300 Ру25 под приварку с электроприводом Bernard BS100 с блоком управления integral+ | 220716100000 | Прочее |  | шт | 1 |  |  |  | Реализация
5.55 | ПАО "Иркутскэнерго" Филиал "ТЭЦ-9" | Ангарск/ТЭЦ-9 | Задвижка клиновая двухдисковая сальниковая с патрубками под приварку Ду100 Ру378 1120-100-ЭК | 220431730000 | Прочее |  | шт | 1 |  |  |  | Реализация
5.56 | ПАО "Иркутскэнерго" Филиал "ТЭЦ-9" | Ангарск/ТЭЦ-9 | Затвор поворотно-дисковый Ду800 Ру25, 3-х эксцентриковый, стальной, с э/п, (ПДЗ.П.Э.800.025.02 LD) | Б20500490002 | Прочее |  | шт | 1 |  |  |  | Реализация
5.57 | ПАО "Иркутскэнерго" Филиал "ТЭЦ-9" | Ангарск/ТЭЦ-9 | Затвор поворотный Ebro ZO11-A, Ду25, Ру16 с КОФ | 220712640000 | Прочее |  | шт | 2 |  |  |  | Реализация
5.58 | ПАО "Иркутскэнерго" Филиал "ТЭЦ-9" | Ангарск/ТЭЦ-9 | Измеритель преобразователь модульный ИПМ 0399/ М3/ 24В/ RS 485/-/ГП | 281611370000 | Прочее |  | шт | 4 |  |  |  | Реализация
5.59 | ПАО "Иркутскэнерго" Филиал "ТЭЦ-9" | Ангарск/ТЭЦ-9 | Измеритель-регулятор технологический ИРТ 5922 М/-/t1050/III/RS485/ГП | 281611360000 | Прочее |  | шт | 1 |  |  |  | Реализация
5.60 | ПАО "Иркутскэнерго" Филиал "ТЭЦ-9" | Ангарск/ТЭЦ-9 | Источник питания QUINT-PS/1AC/24DC/5 арт.2866750 | 281709140000 | Прочее |  | шт | 2 |  |  |  | Реализация
5.61 | ПАО "Иркутскэнерго" Филиал "ТЭЦ-9" | Ангарск/ТЭЦ-9 | Кабель АЛЮМИН.ОБОЛ.БРОН.С ПОК.НАПР.10КВ 3-ЖИЛ.СЕЧ.70ММ\2 ААБЛ 3Х70-10 | 353509450000 | Прочее |  | км | 0.031 |  |  |  | Реализация
5.62 | ПАО "Иркутскэнерго" Филиал "ТЭЦ-9" | Ангарск/ТЭЦ-9 | Кабель КВВГнг(А)-LS 10*1,0 | 356302620000 | Прочее |  | км | 0.023 |  |  |  | Реализация
5.63 | ПАО "Иркутскэнерго" Филиал "ТЭЦ-9" | Ангарск/ТЭЦ-9 | Кабель КВВГЭнг-LS 14х1,0 | 356309180000 | Прочее |  | км | 0.014 |  |  |  | Реализация
5.64 | ПАО "Иркутскэнерго" Филиал "ТЭЦ-9" | Ангарск/ТЭЦ-9 | Кабель КВВГЭнг(А)-LS-7*1,5 | 356309090000 | Прочее |  | км | 0.066 |  |  |  | Реализация
5.65 | ПАО "Иркутскэнерго" Филиал "ТЭЦ-9" | Ангарск/ТЭЦ-9 | Кабель контрольный с медн. жилами, экранированный напряжением до 1 кВ, не распространяющий горение КВВГЭнг-LS 4х1.0 | 356308890000 | Прочее |  | км | 0.012 |  |  |  | Реализация
5.66 | ПАО "Иркутскэнерго" Филиал "ТЭЦ-9" | Ангарск/ТЭЦ-9 | Кабель контрольный экран. КВВГЭнг-LS 10х1,0 | 356309220000 | Прочее |  | км | 0.015 |  |  |  | Реализация
5.67 | ПАО "Иркутскэнерго" Филиал "ТЭЦ-9" | Ангарск/ТЭЦ-9 | Кабель медн. жил. ПВХ изоляц. ПВХ оболоч. пониж. горючести, с низким дымо- и газовыделением КВВГнг - LS 10*1,5 | 356302630000 | Прочее |  | км | 0.069 |  |  |  | Реализация
5.68 | ПАО "Иркутскэнерго" Филиал "ТЭЦ-9" | Ангарск/ТЭЦ-9 | Кабель медн. жил. ПВХ изоляц. ПВХ оболоч. пониж. горючести, с низким дымо- и газовыделением КВВГнг - LS 4*2,5 | 356302720000 | Прочее |  | км | 0.057 |  |  |  | Реализация
5.69 | ПАО "Иркутскэнерго" Филиал "ТЭЦ-9" | Ангарск/ТЭЦ-9 | Кабель медн. жил. ПВХ изоляц. ПВХ оболоч. пониж. горючести, с низким дымо- и газовыделением КВВГЭнг-LS 14х2,5 | 356309200000 | Прочее |  | км | 0.037 |  |  |  | Реализация
5.70 | ПАО "Иркутскэнерго" Филиал "ТЭЦ-9" | Ангарск/ТЭЦ-9 | Кабель медн. жил. ПВХ изоляц. ПВХ оболоч. пониж. горючести, с низким дымо- и газовыделением КВВГЭнг-LS 7х4 | 356309110000 | Прочее |  | км | 0.019 |  |  |  | Реализация
5.71 | ПАО "Иркутскэнерго" Филиал "ТЭЦ-9" | Ангарск/ТЭЦ-9 | Кабель МЕДН.ЖИЛ.ПВХ ИЗОЛ.ПВХ ОБОЛ. КВВГнг-LS-7х1,5 | 356322280000 | Прочее |  | км | 0.4 |  |  |  | Реализация
5.72 | ПАО "Иркутскэнерго" Филиал "ТЭЦ-9" | Ангарск/ТЭЦ-9 | Камера проточная LZY669 для FP360 | 282115630000 | Прочее |  | шт | 1 |  |  |  | Реализация
5.73 | ПАО "Иркутскэнерго" Филиал "ТЭЦ-9" | Ангарск/ТЭЦ-9 | Клапан запорн-регулирующий КЗР 104.20.00-Э | 220900720000 | Прочее |  | шт | 1 |  |  |  | Реализация
5.74 | ПАО "Иркутскэнерго" Филиал "ТЭЦ-9" | Ангарск/ТЭЦ-9 | Клапан запорный КЗ 104.20.00-Р | 220900440000 | Прочее |  | шт | 1 |  |  |  | Реализация
5.75 | ПАО "Иркутскэнерго" Филиал "ТЭЦ-9" | Ангарск/ТЭЦ-9 | Клапан запорный С.ВЗ 40-00-00-Э | 220431760000 | Прочее |  | шт | 1 |  |  |  | Реализация
5.76 | ПАО "Иркутскэнерго" Филиал "ТЭЦ-9" | Ангарск/ТЭЦ-9 | Клапан импульсный 8с-3-2 Ду20 Рн 12-22 | 220515770000 | Прочее |  | шт | 1 |  |  |  | Реализация
5.77 | ПАО "Иркутскэнерго" Филиал "ТЭЦ-9" | Ангарск/ТЭЦ-9 | Клапан обратный Ду40 Ру23,5 МПа КЗ 104.1.40.00 | 220901440000 | Прочее |  | шт | 1 |  |  |  | Реализация
5.78 | ПАО "Иркутскэнерго" Филиал "ТЭЦ-9" | Ангарск/ТЭЦ-9 | Клапан регулирующий дисковый осевой поворотный КРЗдо-600.02-Э-Ф | Б21500000001 | Прочее |  | компл | 1 |  |  |  | Реализация
5.79 | ПАО "Иркутскэнерго" Филиал "ТЭЦ-9" | Ангарск/ТЭЦ-9 | Клапан регулирующий С.ВЗр 20-00-00 | 221922150000 | Прочее |  | шт | 1 |  |  |  | Реализация
5.80 | ПАО "Иркутскэнерго" Филиал "ТЭЦ-9" | Ангарск/ТЭЦ-9 | Клапан регулирующий С.ПЗр 20-00-00 | 221922160000 | Прочее |  | шт | 8 |  |  |  | Реализация
5.81 | ПАО "Иркутскэнерго" Филиал "ТЭЦ-9" | Ангарск/ТЭЦ-9 | Клапан регулирующий С.ПЗр 20-00-00-Э | 221922170000 | Прочее |  | шт | 1 |  |  |  | Реализация
5.82 | ПАО "Иркутскэнерго" Филиал "ТЭЦ-9" | Ангарск/ТЭЦ-9 | Клеммный блочный соединитель КБЗ24-24-19-2 | 951866510000 | Прочее |  | шт | 3 |  |  |  | Реализация
5.83 | ПАО "Иркутскэнерго" Филиал "ТЭЦ-9" | Ангарск/ТЭЦ-9 | Комплекс измерительный РН-220.7МИ 220В с гидропанелью, без выносного усилителя | В89200580000 | Прочее |  | шт | 1 |  |  |  | Реализация
5.84 | ПАО "Иркутскэнерго" Филиал "ТЭЦ-9" | Ангарск/ТЭЦ-9 | Контактор 3-полюсный с универсальной катушкой управления 100-250В AC/DC AF26-30-00-13 арт.ISBL237001R1300 | 349801970000 | Прочее |  | шт | 32 |  |  |  | Реализация
5.85 | ПАО "Иркутскэнерго" Филиал "ТЭЦ-9" | Ангарск/ТЭЦ-9 | Кран фланцевый с ручкой Ду32 Ру40 285507 | 223600400000 | Прочее |  | шт | 211 |  |  |  | Реализация
5.86 | ПАО "Иркутскэнерго" Филиал "ТЭЦ-9" | Ангарск/ТЭЦ-9 | Кран фланцевый с ручкой Ду40 Ру40 285508 | 223600410000 | Прочее |  | шт | 10 |  |  |  | Реализация
5.87 | ПАО "Иркутскэнерго" Филиал "ТЭЦ-9" | Ангарск/ТЭЦ-9 | Кран шаровой КШ.Ц.П.Э 200/150.025.Н/П.02 Ду200 Ру25 с э/п ГЗ-ОФ 630 | Б22502970000 | Прочее |  | шт | 1 |  |  |  | Реализация
5.88 | ПАО "Иркутскэнерго" Филиал "ТЭЦ-9" | Ангарск/ТЭЦ-9 | Манометр МП160М-10,0кгс/см2 | Б87000160000 | Прочее |  | шт | 6 |  |  |  | Реализация
5.89 | ПАО "Иркутскэнерго" Филиал "ТЭЦ-9" | Ангарск/ТЭЦ-9 | Манометр МП4-УУ2 0-16 кгс/см2, IP53 | 280119620000 | Прочее |  | шт | 2 |  |  |  | Реализация
5.90 | ПАО "Иркутскэнерго" Филиал "ТЭЦ-9" | Ангарск/ТЭЦ-9 | Манометр МП4-УУ2-0.6 kgf/см2 | 280118640000 | Прочее |  | шт | 7 |  |  |  | Реализация
5.91 | ПАО "Иркутскэнерго" Филиал "ТЭЦ-9" | Ангарск/ТЭЦ-9 | Манометр показ. МП4-У-16 0-16 кгс/см2 присоединение штуцера радиальное | 280118520000 | Прочее |  | шт | 4 |  |  |  | Реализация
5.92 | ПАО "Иркутскэнерго" Филиал "ТЭЦ-9" | Ангарск/ТЭЦ-9 | Механизм исполнительный однооборотный МЭО-250/25-0,25ЦА2-99К 220/230В, 50Гц в комплекте с соединительными вилками (2 шт.) | 281911200000 | Прочее |  | шт | 2 |  |  |  | Реализация
5.93 | ПАО "Иркутскэнерго" Филиал "ТЭЦ-9" | Ангарск/ТЭЦ-9 | Механизм сигнализации положения МСП-1М-1-У2 | 281911280000 | Прочее |  | шт | 23 |  |  |  | Реализация
5.94 | ПАО "Иркутскэнерго" Филиал "ТЭЦ-9" | Ангарск/ТЭЦ-9 | НАСОСНЫЙ АГРЕГАТ 1Д250-125б-т-Е-УХЛ3.1С ЭЛ/ДВ АО-450SA-2 У2 160кВт 3000 ОБ/МИН 50 Гц, 6000 В, IP54, IM1001 (В КОМПЛЕКТЕ С ОБРАТНЫМИ ФЛАНЦАМИ, ПО ОП | 290246520000 | Прочее |  | шт | 1 |  |  |  | Реализация
5.95 | ПАО "Иркутскэнерго" Филиал "ТЭЦ-9" | Ангарск/ТЭЦ-9 | Ограничитель перенапряжения ОПНп-35/680/40,5-10-IV УХЛ1 | 252110770000 | Прочее |  | шт | 6 |  |  |  | Реализация
5.96 | ПАО "Иркутскэнерго" Филиал "ТЭЦ-9" | Ангарск/ТЭЦ-9 | ОТВОД сварной 60 градусов односекционный ПЭ100 SDR17 Ду630 Ру10 стенка 37,4мм | 110700140000 | Прочее |  | шт | 1 |  |  |  | Реализация
5.97 | ПАО "Иркутскэнерго" Филиал "ТЭЦ-9" | Ангарск/ТЭЦ-9 | Отвод 11 15t 820х9-1,6 09Г2С 1-062 ОСТ 34.10.752-97 | 40401470000 | Прочее |  | шт | 2 |  |  |  | Реализация
5.98 | ПАО "Иркутскэнерго" Филиал "ТЭЦ-9" | Ангарск/ТЭЦ-9 | Отвод 15 630х12-2,5 R=1 09Г2С 012ОСТ34.10.752-97 | 40400860000 | Прочее |  | шт | 3 |  |  |  | Реализация
5.99 | ПАО "Иркутскэнерго" Филиал "ТЭЦ-9" | Ангарск/ТЭЦ-9 | Отвод 15 ППМ-820х11 R-1 09Г2С 016ОСТ34-10-752-97, толщина изоляции 70 мм | 40604310000 | Прочее |  | шт | 2 |  |  |  | Реализация
5.100 | ПАО "Иркутскэнерго" Филиал "ТЭЦ-9" | Ангарск/ТЭЦ-9 | Отвод 30 630х12-09Г2С ГОСТ 30753-2001 | 40400870000 | Прочее |  | шт | 3 |  |  |  | Реализация
5.101 | ПАО "Иркутскэнерго" Филиал "ТЭЦ-9" | Ангарск/ТЭЦ-9 | Отвод 30 820х11-2,5 R=1 09Г2С 051ОСТ34-10-752-97 | 40401220000 | Прочее |  | шт | 1 |  |  |  | Реализация
5.102 | ПАО "Иркутскэнерго" Филиал "ТЭЦ-9" | Ангарск/ТЭЦ-9 | Отвод 30 820х9-1,6 R=1 09Г2С 063ОСТ 34.10.752-97 | 40401370000 | Прочее |  | шт | 1 |  |  |  | Реализация
5.103 | ПАО "Иркутскэнерго" Филиал "ТЭЦ-9" | Ангарск/ТЭЦ-9 | Отвод 45 273х8 09Г2С ГОСТ 17375-2001 Толщина изоляции 55 мм | А40500760000 | Прочее |  | шт | 2 |  |  |  | Реализация
5.104 | ПАО "Иркутскэнерго" Филиал "ТЭЦ-9" | Ангарск/ТЭЦ-9 | Отвод 45 377х11 09Г2С ГОСТ 17375-2001 | 40400820000 | Прочее |  | шт | 3 |  |  |  | Реализация
5.105 | ПАО "Иркутскэнерго" Филиал "ТЭЦ-9" | Ангарск/ТЭЦ-9 | Отвод 45 сварной 630 ПЭ100 SDR17 ТУ 2248-005-59355492-2005 | 110700160000 | Прочее |  | шт | 4 |  |  |  | Реализация
5.106 | ПАО "Иркутскэнерго" Филиал "ТЭЦ-9" | Ангарск/ТЭЦ-9 | Отвод 60 820х11-2,5 R=1 17Г1С 122ОСТ 34.10.752-97 | 40401300000 | Прочее |  | шт | 1 |  |  |  | Реализация
5.107 | ПАО "Иркутскэнерго" Филиал "ТЭЦ-9" | Ангарск/ТЭЦ-9 | Отвод 90 1020х14-2,5 R=1,5 17Г1С Серия 5.903-13 ТС-583.000-251 | 40400200000 | Прочее |  | шт | 1 |  |  |  | Реализация
5.108 | ПАО "Иркутскэнерго" Филиал "ТЭЦ-9" | Ангарск/ТЭЦ-9 | Отвод 90 273х10 Ст.20 ОСТ 34.10.699-97 | А40001590000 | Прочее |  | шт | 1 |  |  |  | Реализация
5.109 | ПАО "Иркутскэнерго" Филиал "ТЭЦ-9" | Ангарск/ТЭЦ-9 | Отвод 90 273х10-250х250х1090 R375 ст.20 48 ОСТ108.321.16-82 | 710212790000 | Прочее |  | шт | 2 |  |  |  | Реализация
5.110 | ПАО "Иркутскэнерго" Филиал "ТЭЦ-9" | Ангарск/ТЭЦ-9 | Отвод 90 45х5-Ст.20 ГОСТ 17375-2001 | 40301070000 | Прочее |  | шт | 5 |  |  |  | Реализация
5.111 | ПАО "Иркутскэнерго" Филиал "ТЭЦ-9" | Ангарск/ТЭЦ-9 | Отвод 90 820х11-2,5 R=1 09Г2С 158ОСТ34-10-752-97 | 40401170000 | Прочее |  | шт | 1 |  |  |  | Реализация
5.112 | ПАО "Иркутскэнерго" Филиал "ТЭЦ-9" | Ангарск/ТЭЦ-9 | Отвод гнутый 90°-273х10-800х650х3601-R1370 25 ОСТ 108.321.15-82 | Ж10403460000 | Прочее |  | шт | 2 |  |  |  | Реализация
5.113 | ПАО "Иркутскэнерго" Филиал "ТЭЦ-9" | Ангарск/ТЭЦ-9 | Отвод гнутый 90°-28х4-100х100х436-R150 10 ОСТ 108.321.11-82 | Ж10403390000 | Прочее |  | шт | 2 |  |  |  | Реализация
5.114 | ПАО "Иркутскэнерго" Филиал "ТЭЦ-9" | Ангарск/ТЭЦ-9 | Отвод гнутый 90°-57х9-150х150х771-R300 15 ОСТ 108.321.11-82 | Ж10403400000 | Прочее |  | шт | 10 |  |  |  | Реализация
5.115 | ПАО "Иркутскэнерго" Филиал "ТЭЦ-9" | Ангарск/ТЭЦ-9 | Отвод крутоизогнутый 30°-219х9-500х500х1196-R375 41 ОСТ 108.321.16-82 | Ж10403420000 | Прочее |  | шт | 1 |  |  |  | Реализация
5.116 | ПАО "Иркутскэнерго" Филиал "ТЭЦ-9" | Ангарск/ТЭЦ-9 | Отвод крутоизогнутый 90°-273х10-350х250х1190-R375 48 ОСТ 108.321.16-82 | Ж10403470000 | Прочее |  | шт | 1 |  |  |  | Реализация
5.117 | ПАО "Иркутскэнерго" Филиал "ТЭЦ-9" | Ангарск/ТЭЦ-9 | Отвод П30 377х10-09Г2С ОСТ 34 10.699 | 40401500000 | Прочее |  | шт | 1 |  |  |  | Реализация
5.118 | ПАО "Иркутскэнерго" Филиал "ТЭЦ-9" | Ангарск/ТЭЦ-9 | Отвод П90 377х10-09Г2С ОСТ 34 10.699 | 40401490000 | Прочее |  | шт | 1 |  |  |  | Реализация
5.119 | ПАО "Иркутскэнерго" Филиал "ТЭЦ-9" | Ангарск/ТЭЦ-9 | Отвод полиэтиленовый сварной 15 град. ПЭ100 SDR 17 630*37.4 | 110700810000 | Прочее |  | шт | 2 |  |  |  | Реализация
5.120 | ПАО "Иркутскэнерго" Филиал "ТЭЦ-9" | Ангарск/ТЭЦ-9 | ОТВОД СВАРНОЙ ПЭ100 SDR17 30град 630х37,4 | 110700170000 | Прочее |  | шт | 3 |  |  |  | Реализация
5.121 | ПАО "Иркутскэнерго" Филиал "ТЭЦ-9" | Ангарск/ТЭЦ-9 | Охладитель пара 100х250 (две решетки) 12805-100/250-ОП | 221601210000 | Прочее |  | шт | 1 |  |  |  | Реализация
5.122 | ПАО "Иркутскэнерго" Филиал "ТЭЦ-9" | Ангарск/ТЭЦ-9 | Переход 1-32х25-20 Ст.08Х18Н10Т ГОСТ22826-83 | 40218560000 | Прочее |  | шт | 1 |  |  |  | Реализация
5.123 | ПАО "Иркутскэнерго" Филиал "ТЭЦ-9" | Ангарск/ТЭЦ-9 | Переход 1-50х32-20 Ст.08Х18Н10Т ГОСТ22826-83 | 40218570000 | Прочее |  | шт | 5 |  |  |  | Реализация
5.124 | ПАО "Иркутскэнерго" Филиал "ТЭЦ-9" | Ангарск/ТЭЦ-9 | Переход точеный 40х20 02 ОСТ 108.318.11-82 | Ж10600360000 | Прочее |  | шт | 2 |  |  |  | Реализация
5.125 | ПАО "Иркутскэнерго" Филиал "ТЭЦ-9" | Ангарск/ТЭЦ-9 | Пост кнопочный ПКЕ-222-3 У2, 10А, 660В 3 элемента, IP54 | 345585730000 | Прочее |  | шт | 4 |  |  |  | Реализация
5.126 | ПАО "Иркутскэнерго" Филиал "ТЭЦ-9" | Ангарск/ТЭЦ-9 | ПОСТ УПРАВЛЕНИЯ КНОПОЧНЫЙ ПКЕ 222-3 | 345503200000 | Прочее |  | шт | 2 |  |  |  | Реализация
5.127 | ПАО "Иркутскэнерго" Филиал "ТЭЦ-9" | Ангарск/ТЭЦ-9 | Преобразователь давления Метран-150TG3(0...6МПа) 2G 2 1 A M5 IM S5 B4 SC1 клапанный блок 0106 М Т 2 2 C B 1 1 2F 2 | Б87201310000 | Прочее |  | шт | 5 |  |  |  | Реализация
5.128 | ПАО "Иркутскэнерго" Филиал "ТЭЦ-9" | Ангарск/ТЭЦ-9 | Провод (ПВ1) ПУВ 0,75 | 355110090000 | Прочее |  | км | 0.42 |  |  |  | Реализация
5.129 | ПАО "Иркутскэнерго" Филиал "ТЭЦ-9" | Ангарск/ТЭЦ-9 | Провод СФКЭ-ХА 2*1,5 | 356706110000 | Прочее |  | км | 0.33 |  |  |  | Реализация
5.130 | ПАО "Иркутскэнерго" Филиал "ТЭЦ-9" | Ангарск/ТЭЦ-9 | Провод СФКЭ-ХК 2*1,5 | 356705110000 | Прочее |  | км | 0.04 |  |  |  | Реализация
5.131 | ПАО "Иркутскэнерго" Филиал "ТЭЦ-9" | Ангарск/ТЭЦ-9 | Пускатель бесконтактный реверсивный ПБР-3И-9А | 281909740000 | Прочее |  | шт | 1 |  |  |  | Реализация
5.132 | ПАО "Иркутскэнерго" Филиал "ТЭЦ-9" | Ангарск/ТЭЦ-9 | Пускатель бесконтактный реверсивный ПБР-3ИК-4 | 281911180000 | Прочее |  | шт | 7 |  |  |  | Реализация
5.133 | ПАО "Иркутскэнерго" Филиал "ТЭЦ-9" | Ангарск/ТЭЦ-9 | Разъединитель 3-х полюсный РГП-2-110/1000-40УХЛ1 с приводами ПРГ-00-6УХЛ1, ПРГ-01-6УХЛ1 (2шт.) | 250774360000 | Прочее |  | шт | 1 |  |  |  | Реализация
5.134 | ПАО "Иркутскэнерго" Филиал "ТЭЦ-9" | Ангарск/ТЭЦ-9 | Разъединитель 3-х полюсный РГП-2-К-110/1000-40УХЛ1 с приводами ПРГ-00-6УХЛ1, ПРГ-01-6УХЛ1 (2шт.) | 250774370000 | Прочее |  | шт | 2 |  |  |  | Реализация
5.135 | ПАО "Иркутскэнерго" Филиал "ТЭЦ-9" | Ангарск/ТЭЦ-9 | Регулятор давления РПД прямого действия, пружинный, фланцевый; DN 80 PN 16 (25), пар и пароводяная смесь: до +250°С, монтажный комплект (импульсная | 221922820000 | Прочее |  | шт | 1 |  |  |  | Реализация
5.136 | ПАО "Иркутскэнерго" Филиал "ТЭЦ-9" | Ангарск/ТЭЦ-9 | РЕЛЕ ВРЕМЕНИ ВЛ-6-III | 322285400000 | Прочее |  | шт | 1 |  |  |  | Реализация
5.137 | ПАО "Иркутскэнерго" Филиал "ТЭЦ-9" | Ангарск/ТЭЦ-9 | Реле интерфейсное PLC-RSC-24DC/21 2966171 | В27300070000 | Прочее |  | шт | 8 |  |  |  | Реализация
5.138 | ПАО "Иркутскэнерго" Филиал "ТЭЦ-9" | Ангарск/ТЭЦ-9 | Реле контроля тока РТ-40У | 320500180000 | Прочее |  | шт | 1 |  |  |  | Реализация
5.139 | ПАО "Иркутскэнерго" Филиал "ТЭЦ-9" | Ангарск/ТЭЦ-9 | Розетка 2-м ОП Октава 10А IP20 без заземл. бел. ИЭК ERO20-K01-10-DC | В91400420000 | Прочее |  | шт | 1 |  |  |  | Реализация
5.140 | ПАО "Иркутскэнерго" Филиал "ТЭЦ-9" | Ангарск/ТЭЦ-9 | Сборка задвижек РТЗО-88В Ш000 LA 01 по опросному листу ТЭЦ-9 | 348796730000 | Прочее |  | шт | 1 |  |  |  | Реализация
5.141 | ПАО "Иркутскэнерго" Филиал "ТЭЦ-9" | Ангарск/ТЭЦ-9 | Сильфонное компенсационное устройство AXLMSSU-16-0300-190-5 (-190 на 100 циклов) | 450202750000 | Прочее |  | шт | 8 |  |  |  | Реализация
5.142 | ПАО "Иркутскэнерго" Филиал "ТЭЦ-9" | Ангарск/ТЭЦ-9 | Сильфонное компенсационное устройство AXLMSSU-16-0400-400-5 (+40/-360 на 100 циклов) | 450202760000 | Прочее |  | шт | 2 |  |  |  | Реализация
5.143 | ПАО "Иркутскэнерго" Филиал "ТЭЦ-9" | Ангарск/ТЭЦ-9 | Сосуд СК-4-1-А | 280614620000 | Прочее |  | шт | 2 |  |  |  | Реализация
5.144 | ПАО "Иркутскэнерго" Филиал "ТЭЦ-9" | Ангарск/ТЭЦ-9 | Термопреобразователь КТХК 01.10-010-К2-И-С10-8-250 | 281109590000 | Прочее |  | шт | 2 |  |  |  | Реализация
5.145 | ПАО "Иркутскэнерго" Филиал "ТЭЦ-9" | Ангарск/ТЭЦ-9 | Термопреобразователь КТХА02.1-063-к1-И-С321-3-500/500 | 281010520000 | Прочее |  | шт | 6 |  |  |  | Реализация
5.146 | ПАО "Иркутскэнерго" Филиал "ТЭЦ-9" | Ангарск/ТЭЦ-9 | Термопреобразователь КТХА02.34-063-к1-И-С321-3-1000/500-30х10х6 | 281010530000 | Прочее |  | шт | 1 |  |  |  | Реализация
5.147 | ПАО "Иркутскэнерго" Филиал "ТЭЦ-9" | Ангарск/ТЭЦ-9 | Термопреобразователь КТХК 01.10-010-К2-И-С10-8-400 | 281110040000 | Прочее |  | шт | 2 |  |  |  | Реализация
5.148 | ПАО "Иркутскэнерго" Филиал "ТЭЦ-9" | Ангарск/ТЭЦ-9 | Термопреобразователь сопротивления ТСМ 9201.027-02 L=200 мм | Б80300190000 | Прочее |  | шт | 1 |  |  |  | Реализация
5.149 | ПАО "Иркутскэнерго" Филиал "ТЭЦ-9" | Ангарск/ТЭЦ-9 | Термопреобразователь сопротивления ТСМв-1388-05-100-50М-В4-П | 280913360000 | Прочее |  | шт | 2 |  |  |  | Реализация
5.150 | ПАО "Иркутскэнерго" Филиал "ТЭЦ-9" | Ангарск/ТЭЦ-9 | Термопреобразователь ТСМТ 104-013-50М-В2-С10-6-100 | Б80300180000 | Прочее |  | шт | 6 |  |  |  | Реализация
5.151 | ПАО "Иркутскэнерго" Филиал "ТЭЦ-9" | Ангарск/ТЭЦ-9 | Термосопротивление ТСМТ 303-052-50М-С4-10-80/500 | 280915140000 | Прочее |  | шт | 1 |  |  |  | Реализация
5.152 | ПАО "Иркутскэнерго" Филиал "ТЭЦ-9" | Ангарск/ТЭЦ-9 | Трансформатор тока Т-0,66-1-0,5S-5ВА-200/5 У3 | Б50300660000 | Прочее |  | шт | 1 |  |  |  | Реализация
5.153 | ПАО "Иркутскэнерго" Филиал "ТЭЦ-9" | Ангарск/ТЭЦ-9 | Трансформатор тока ТПЛ-СЭЩ-10 5Р/5Р-15/15-1500/5 40 кА У2 | Б50300110003 | Прочее |  | шт | 3 |  |  |  | Реализация
5.154 | ПАО "Иркутскэнерго" Филиал "ТЭЦ-9" | Ангарск/ТЭЦ-9 | Тройник 1-32х32-20-12Х18Н10Т ГОСТ 22822-83 | 40217060000 | Прочее |  | шт | 19 |  |  |  | Реализация
5.155 | ПАО "Иркутскэнерго" Филиал "ТЭЦ-9" | Ангарск/ТЭЦ-9 | Тройник 90град. переходной 630/110/630 PN10 SDR17 (wavin) | 110701460000 | Прочее |  | шт | 1 |  |  |  | Реализация
5.156 | ПАО "Иркутскэнерго" Филиал "ТЭЦ-9" | Ангарск/ТЭЦ-9 | Тройник переходной сварной с обжатием 250х200 20 ОСТ 108.104.06-82 | Ж10800180000 | Прочее |  | шт | 1 |  |  |  | Реализация
5.157 | ПАО "Иркутскэнерго" Филиал "ТЭЦ-9" | Ангарск/ТЭЦ-9 | Тройник переходной штампованный 20х10 03 ОСТ 108.720.06-82 б/у | Ж10800140000 | Прочее |  | шт | 2 |  |  |  | Реализация
5.158 | ПАО "Иркутскэнерго" Филиал "ТЭЦ-9" | Ангарск/ТЭЦ-9 | Тройник равнопроходной точеный 20 07 ОСТ 108.720.05-82 | Ж10900450000 | Прочее |  | шт | 1 |  |  |  | Реализация
5.159 | ПАО "Иркутскэнерго" Филиал "ТЭЦ-9" | Ангарск/ТЭЦ-9 | Тройник равнопроходной точеный 250 16 ОСТ 108.104.08-82 | Ж10900460000 | Прочее |  | шт | 4 |  |  |  | Реализация
5.160 | ПАО "Иркутскэнерго" Филиал "ТЭЦ-9" | Ангарск/ТЭЦ-9 | Тройник равнопроходной штампованный 40 03 ОСТ 108.720.01-82 | Ж10900430000 | Прочее |  | шт | 1 |  |  |  | Реализация
5.161 | ПАО "Иркутскэнерго" Филиал "ТЭЦ-9" | Ангарск/ТЭЦ-9 | Труба из полиэтилена ПЭ100 ф50х3 PN10 SDR17 | 110701450000 | Прочее |  | пог. м | 36.51 |  |  |  | Реализация
5.162 | ПАО "Иркутскэнерго" Филиал "ТЭЦ-9" | Ангарск/ТЭЦ-9 | Труба ППМ-89х6 ТУ 14-3-1128-2000 CТ. 09Г2С, толщина изоляции 49 мм | 860802010000 | Прочее |  | пог. м | 10.24 |  |  |  | Реализация
5.163 | ПАО "Иркутскэнерго" Филиал "ТЭЦ-9" | Ангарск/ТЭЦ-9 | ТРУБА ПЭ100 SDR 17 630х37,4 питьевая | 110700690000 | Прочее |  | м | 44.3 |  |  |  | Реализация
5.164 | ПАО "Иркутскэнерго" Филиал "ТЭЦ-9" | Ангарск/ТЭЦ-9 | ТРУБА Ф 108х4 ГОСТ 8732-78 20 | 860380070000 | Прочее |  | т | 1.056 |  |  |  | Реализация
5.165 | ПАО "Иркутскэнерго" Филиал "ТЭЦ-9" | Ангарск/ТЭЦ-9 | ТРУБА Ф 57*4 8732-78 20 | 860700100000 | Прочее |  | т | 0.023 |  |  |  | Реализация
5.166 | ПАО "Иркутскэнерго" Филиал "ТЭЦ-9" | Ангарск/ТЭЦ-9 | Устройство защиты от перенапряжений TT-2-PE- 24DC арт. 2838186 Phoenix contact | ДК7900080001 | Прочее |  | шт | 4 |  |  |  | Реализация
5.167 | ПАО "Иркутскэнерго" Филиал "ТЭЦ-9" | Ангарск/ТЭЦ-9 | Устройство управления электроприводом ПКП1Т | 951861040000 | Прочее |  | шт | 7 |  |  |  | Реализация
5.168 | ПАО "Иркутскэнерго" Филиал "ТЭЦ-9" | Ангарск/ТЭЦ-9 | Фланец воротниковый ГОСТ 12821-80 12Х18Н10Т (НЖ) ДУ125 Ру16 | 224494120000 | Прочее |  | шт | 3 |  |  |  | Реализация
5.169 | ПАО "Иркутскэнерго" Филиал "ТЭЦ-9" | Ангарск/ТЭЦ-9 | Шкаф КСРМ 20.6.8-2 36 УХЛ3 | 349376070000 | Прочее |  | шт | 1 |  |  |  | Реализация
5.170 | ПАО "Иркутскэнерго" Филиал "ТЭЦ-9" | Ангарск/ТЭЦ-9 | Шкаф управления ШУ по опросному листу УТС ТЭЦ-9 | 348794230000 | Прочее |  | шт | 1 |  |  |  | Реализация
5.171 | ПАО "Иркутскэнерго" Филиал "ТЭЦ-9" | Ангарск/ТЭЦ-9 | Штуцер 20 05 ОСТ 108.462.08-82 | Ж11000420000 | Прочее |  | шт | 5 |  |  |  | Реализация
5.172 | ПАО "Иркутскэнерго" Филиал "ТЭЦ-9" | Ангарск/ТЭЦ-9 | Штуцер 273х6-350 178 ОСТ 34 10.761-97 ст. 20 | ЕА1200670000 | Прочее |  | шт | 1 |  |  |  | Реализация
5.173 | ПАО "Иркутскэнерго" Филиал "ТЭЦ-9" | Ангарск/ТЭЦ-9 | Штуцер 40 1 ОСТ 108.462.02-82 | Ж11000430000 | Прочее |  | шт | 1 |  |  |  | Реализация
5.174 | ПАО "Иркутскэнерго" Филиал "ТЭЦ-9" | Ангарск/ТЭЦ-9 | Штуцер 57х3-200 086 ОСТ 34 10.761-97 ст. 09Г2С | ЕА1201160000 | Прочее |  | шт | 1 |  |  |  | Реализация
5.175 | ПАО "Иркутскэнерго" Филиал "ТЭЦ-9" | Ангарск/ТЭЦ-9 | Штуцер 57х3-250 086 ОСТ 34 10.761-97 ст. 09Г2С | ЕА1201170000 | Прочее |  | шт | 2 |  |  |  | Реализация
5.176 | ПАО "Иркутскэнерго" Филиал "ТЭЦ-9" | Ангарск/ТЭЦ-9 | Авт.выключатель ВА47-29 3Р 1А 4,5кА х-ка С ИЭК | ЛК5800000062 | Прочее |  | шт | 4 |  |  |  | Реализация
5.177 | ПАО "Иркутскэнерго" Филиал "ТЭЦ-9" | Ангарск/ТЭЦ-9 | Авт.выключатель ВА47-29 3Р 2А 4,5кА х-ка С ИЭК | ЛК5800000063 | Прочее |  | шт | 3 |  |  |  | Реализация
5.178 | ПАО "Иркутскэнерго" Филиал "ТЭЦ-9" | Ангарск/ТЭЦ-9 | Автоматический выключатель S202 C3 | В40202080004 | Прочее |  | шт | 1 |  |  |  | Реализация
5.179 | ПАО "Иркутскэнерго" Филиал "ТЭЦ-9" | Ангарск/ТЭЦ-9 | Автоматический выключатель ABB S202 C16 | В40207660000 | Прочее |  | шт | 4 |  |  |  | Реализация
5.180 | ПАО "Иркутскэнерго" Филиал "ТЭЦ-9" | Ангарск/ТЭЦ-9 | Блок клапанный 0106 M T 1 2 C B 1 1 2 F2 | 281559990000 | Прочее |  | шт | 5 |  |  |  | Реализация
5.181 | ПАО "Иркутскэнерго" Филиал "ТЭЦ-9" | Ангарск/ТЭЦ-9 | Блок пружинный 16,34х70 03 ОСТ 108.275.69-80 | Ж11201290000 | Прочее |  | шт | 1 |  |  |  | Реализация
5.182 | ПАО "Иркутскэнерго" Филиал "ТЭЦ-9" | Ангарск/ТЭЦ-9 | Блок пружинный 26,34х70 05 ОСТ 108.275.69-80 | Ж11201180000 | Прочее |  | шт | 2 |  |  |  | Реализация
5.183 | ПАО "Иркутскэнерго" Филиал "ТЭЦ-9" | Ангарск/ТЭЦ-9 | Блок пружинный 06 ОСТ 108.275.69-80 | Ж11202060000 | Прочее |  | шт | 1 |  |  |  | Реализация
5.184 | ПАО "Иркутскэнерго" Филиал "ТЭЦ-9" | Ангарск/ТЭЦ-9 | Блок пружинный 16 ОСТ 34-10-743-93 | Ж11203250000 | Прочее |  | шт | 2 |  |  |  | Реализация
5.185 | ПАО "Иркутскэнерго" Филиал "ТЭЦ-9" | Ангарск/ТЭЦ-9 | БЛОК ПРУЖИННЫЙ 23ОСТ108.275.58-80 | 710203390000 | Прочее |  | шт | 1 |  |  |  | Реализация
5.186 | ПАО "Иркутскэнерго" Филиал "ТЭЦ-9" | Ангарск/ТЭЦ-9 | Блок пружинный 25 ОСТ 108.275.69-80 | Ж11202830000 | Прочее |  | шт | 1 |  |  |  | Реализация
5.187 | ПАО "Иркутскэнерго" Филиал "ТЭЦ-9" | Ангарск/ТЭЦ-9 | Блок пружинный опорный 01 ОСТ 108.275.60-80 | Ж11202340000 | Прочее |  | шт | 1 |  |  |  | Реализация
5.188 | ПАО "Иркутскэнерго" Филиал "ТЭЦ-9" | Ангарск/ТЭЦ-9 | Блок пружинный опорный 08 ОСТ 108.275.60-80 | Ж11202300000 | Прочее |  | шт | 2 |  |  |  | Реализация
5.189 | ПАО "Иркутскэнерго" Филиал "ТЭЦ-9" | Ангарск/ТЭЦ-9 | Блок пружинный опорный 18 ОСТ 108.275.60-80 | 710225450000 | Прочее |  | шт | 2 |  |  |  | Реализация
5.190 | ПАО "Иркутскэнерго" Филиал "ТЭЦ-9" | Ангарск/ТЭЦ-9 | Блок пружинный сдвоенный 05ОСТ 108.275.59-80 | Ж11200780001 | Прочее |  | шт | 2 |  |  |  | Реализация
5.191 | ПАО "Иркутскэнерго" Филиал "ТЭЦ-9" | Ангарск/ТЭЦ-9 | Блок хомутовый 06 ОСТ 108.275.55-80 | Ж11204000000 | Прочее |  | шт | 6 |  |  |  | Реализация
5.192 | ПАО "Иркутскэнерго" Филиал "ТЭЦ-9" | Ангарск/ТЭЦ-9 | Блок хомутовый 27 ОСТ 108.275.52-80 | Ж11202790000 | Прочее |  | шт | 9 |  |  |  | Реализация
5.193 | ПАО "Иркутскэнерго" Филиал "ТЭЦ-9" | Ангарск/ТЭЦ-9 | Блок хомутовый 27 ОСТ108.275.56 | 710209510000 | Прочее |  | шт | 36 |  |  |  | Реализация
5.194 | ПАО "Иркутскэнерго" Филиал "ТЭЦ-9" | Ангарск/ТЭЦ-9 | ВЕНТИЛЬ КЛАПАН ЗАПОРНЫЙ НА ПАР С/С СЕДЛОМ ДУ 50 РУ 200 15С8НЖ | 223201400000 | Прочее |  | шт | 2 |  |  |  | Реализация
5.195 | ПАО "Иркутскэнерго" Филиал "ТЭЦ-9" | Ангарск/ТЭЦ-9 | ВЕНТИЛЬ СТ.ЗАПОРНЫЙ САЛЬН.С ПАТРУБКОМ 589-10-0 | 220417900000 | Прочее |  | шт | 4 |  |  |  | Реализация
5.196 | ПАО "Иркутскэнерго" Филиал "ТЭЦ-9" | Ангарск/ТЭЦ-9 | Выключатель автомат. 2-полюсной S202 С6 | В40200310000 | Прочее |  | шт | 1 |  |  |  | Реализация
5.197 | ПАО "Иркутскэнерго" Филиал "ТЭЦ-9" | Ангарск/ТЭЦ-9 | Выключатель автоматический ВА 47-29 3Р 50 А | В40200710001 | Прочее |  | шт | 1 |  |  |  | Реализация
5.198 | ПАО "Иркутскэнерго" Филиал "ТЭЦ-9" | Ангарск/ТЭЦ-9 | Датчик давления Метран-150CD3(0…63 кПа) 2 2 1 1 L3 АМ5 S5 SC PA | 281558470000 | Прочее |  | шт | 2 |  |  |  | Реализация
5.199 | ПАО "Иркутскэнерго" Филиал "ТЭЦ-9" | Ангарск/ТЭЦ-9 | Датчик избыточного давления МЕТРАН-55ДИ-516-МП-t1-015-25кгс-42-С-М20(Кр) | Б87200280000 | Прочее |  | шт | 2 |  |  |  | Реализация
5.200 | ПАО "Иркутскэнерго" Филиал "ТЭЦ-9" | Ангарск/ТЭЦ-9 | Дин-рейка L = 600мм | 343283030000 | Прочее |  | шт | 1 |  |  |  | Реализация
5.201 | ПАО "Иркутскэнерго" Филиал "ТЭЦ-9" | Ангарск/ТЭЦ-9 | Донышко 250 29 СТО ЦКТИ 504.01-2009 (ТЭЦ-9 Р=6МПа, Т=370°С) | Ж10100100000 | Прочее |  | шт | 2 |  |  |  | Реализация
5.202 | ПАО "Иркутскэнерго" Филиал "ТЭЦ-9" | Ангарск/ТЭЦ-9 | Заглушка 4-100-10,0-20 АТК 24.200.02-90 | ИГ3600090000 | Прочее |  | шт | 4 |  |  |  | Реализация
5.203 | ПАО "Иркутскэнерго" Филиал "ТЭЦ-9" | Ангарск/ТЭЦ-9 | Заглушка 500-1,6 Ст.09Г2С 06 ОСТ 34 10.759-97 | ЕГ3400060001 | Прочее |  | шт | 2 |  |  |  | Реализация
5.204 | ПАО "Иркутскэнерго" Филиал "ТЭЦ-9" | Ангарск/ТЭЦ-9 | Задвижка 30с976нж Ду250 Ру63 с электроприводом ВВ-03 | Б20202730000 | Прочее |  | шт | 7 |  |  |  | Реализация
5.205 | ПАО "Иркутскэнерго" Филиал "ТЭЦ-9" | Ангарск/ТЭЦ-9 | Затвор дисковый межфланцевый с пневматическим приводом двойного действия PN10 DN150 | ЛК5800000005 | Прочее |  | шт | 1 |  |  |  | Реализация
5.206 | ПАО "Иркутскэнерго" Филиал "ТЭЦ-9" | Ангарск/ТЭЦ-9 | Затвор дисковый межфланцевый с пневмоприводом двойного действия PN10 DN200 | ЛК5800000009 | Прочее |  | шт | 1 |  |  |  | Реализация
5.207 | ПАО "Иркутскэнерго" Филиал "ТЭЦ-9" | Ангарск/ТЭЦ-9 | Затвор дисковый межфланцевый с пневмоприводом двойного действия PN10 DN200 | ЛК5800000006 | Прочее |  | шт | 1 |  |  |  | Реализация
5.208 | ПАО "Иркутскэнерго" Филиал "ТЭЦ-9" | Ангарск/ТЭЦ-9 | Затвор дисковый межфланцевый с пневмоприводом двойного действия PN10, DN100 | ЛК5800000004 | Прочее |  | шт | 1 |  |  |  | Реализация
5.209 | ПАО "Иркутскэнерго" Филиал "ТЭЦ-9" | Ангарск/ТЭЦ-9 | Затвор дисковый межфланцевый с пневмоприводом двойного действия PN10.DN80 | ЛК5800000003 | Прочее |  | шт | 1 |  |  |  | Реализация
5.210 | ПАО "Иркутскэнерго" Филиал "ТЭЦ-9" | Ангарск/ТЭЦ-9 | Затвор дисковый с пневмоприводом двойного действия PN10, DN50 | ЛК5800000002 | Прочее |  | шт | 1 |  |  |  | Реализация
5.211 | ПАО "Иркутскэнерго" Филиал "ТЭЦ-9" | Ангарск/ТЭЦ-9 | ИНДИКАТОР ТЕМПЕРАТУРНЫХ ПЕРЕМЕЩЕНИЙ БК-590287 | 710227190000 | Прочее |  | шт | 6 |  |  |  | Реализация
5.212 | ПАО "Иркутскэнерго" Филиал "ТЭЦ-9" | Ангарск/ТЭЦ-9 | Кабель ВВГнг(А)-LS 3*2,5-1 | В50200660000 | Прочее |  | км | 0.089 |  |  |  | Реализация
5.213 | ПАО "Иркутскэнерго" Филиал "ТЭЦ-9" | Ангарск/ТЭЦ-9 | Кабель ВВГнг(А)-LS 4*16ок-1 | В50201230000 | Прочее |  | км | 0.067 |  |  |  | Реализация
5.214 | ПАО "Иркутскэнерго" Филиал "ТЭЦ-9" | Ангарск/ТЭЦ-9 | Кабель волоконно-оптический ОКМБ-03НУ-2А-2,7-нг(A)LS | Ж01200260000 | Прочее |  | км | 0.18 |  |  |  | Реализация
5.215 | ПАО "Иркутскэнерго" Филиал "ТЭЦ-9" | Ангарск/ТЭЦ-9 | Кабель КВВГнг(А)-LS 10*1,5 | АА0400700000 | Прочее |  | км | 0.945 |  |  |  | Реализация
5.216 | ПАО "Иркутскэнерго" Филиал "ТЭЦ-9" | Ангарск/ТЭЦ-9 | Кабель КВВГнг(А)-LS 4*1 | АА0401130000 | Прочее |  | км | 0.392 |  |  |  | Реализация
5.217 | ПАО "Иркутскэнерго" Филиал "ТЭЦ-9" | Ангарск/ТЭЦ-9 | Кабель КВВГЭнг(А)-LS 4*1,0 | АА0400670000 | Прочее |  | км | 0.346 |  |  |  | Реализация
5.218 | ПАО "Иркутскэнерго" Филиал "ТЭЦ-9" | Ангарск/ТЭЦ-9 | Кабель КВВГЭнг(А)-LS 4*2,5 | АА0400450000 | Прочее |  | км | 0.014 |  |  |  | Реализация
5.219 | ПАО "Иркутскэнерго" Филиал "ТЭЦ-9" | Ангарск/ТЭЦ-9 | Кабель КГВВнг-LS 2*0,75-0,66 | АА0402610000 | Прочее |  | км | 0.35 |  |  |  | Реализация
5.220 | ПАО "Иркутскэнерго" Филиал "ТЭЦ-9" | Ангарск/ТЭЦ-9 | Кабель КГПЭфВ 1х2х0,78 | ИА1800240000 | Прочее |  | км | 3.224 |  |  |  | Реализация
5.221 | ПАО "Иркутскэнерго" Филиал "ТЭЦ-9" | Ангарск/ТЭЦ-9 | Кабель контрольный КВВГЭнг(A)-FRLS 4х1,5 | АА0401610000 | Прочее |  | км | 0.17 |  |  |  | Реализация
5.222 | ПАО "Иркутскэнерго" Филиал "ТЭЦ-9" | Ангарск/ТЭЦ-9 | Кабель ОСБ 3*150мк-35 | В50203860000 | Прочее |  | км | 0.014 |  |  |  | Реализация
5.223 | ПАО "Иркутскэнерго" Филиал "ТЭЦ-9" | Ангарск/ТЭЦ-9 | Кабель РБВнг(A)-ХЛ 3*150/25-35 | В50208380000 | Прочее |  | км | 0.171 |  |  |  | Реализация
5.224 | ПАО "Иркутскэнерго" Филиал "ТЭЦ-9" | Ангарск/ТЭЦ-9 | Кабель с изоляцией из СПэ ПвПп2гнг(А)-HF 1*800/120-110 | В50207130000 | Прочее |  | км | 0.018 |  |  |  | Реализация
5.225 | ПАО "Иркутскэнерго" Филиал "ТЭЦ-9" | Ангарск/ТЭЦ-9 | Кабель СБ 3*150мк-6 | В50203870000 | Прочее |  | км | 0.163 |  |  |  | Реализация
5.226 | ПАО "Иркутскэнерго" Филиал "ТЭЦ-9" | Ангарск/ТЭЦ-9 | Клапан запорный 1053-50-О Dу50 Pn13,7 МПа Т=560°C (Пар) - М | Б22200470000 | Прочее |  | шт | 5 |  |  |  | Реализация
5.227 | ПАО "Иркутскэнерго" Филиал "ТЭЦ-9" | Ангарск/ТЭЦ-9 | Клапан (вентиль) запорный 1с-13-1 | Б22200720000 | Прочее |  | шт | 2 |  |  |  | Реализация
5.228 | ПАО "Иркутскэнерго" Филиал "ТЭЦ-9" | Ангарск/ТЭЦ-9 | Клапан (вентиль) ст.запорный сальн. с патр. под приварку с рук. 998-20-0 (СА 21373-020) | Б22200000003 | Прочее |  | шт | 3 |  |  |  | Реализация
5.229 | ПАО "Иркутскэнерго" Филиал "ТЭЦ-9" | Ангарск/ТЭЦ-9 | Клапан (вентиль) ст.запорный сальн.с патрубками под приварку 589-10-0 (СА 21250-010) | Б22200710000 | Прочее |  | шт | 9 |  |  |  | Реализация
5.230 | ПАО "Иркутскэнерго" Филиал "ТЭЦ-9" | Ангарск/ТЭЦ-9 | Клапан 15с68нж 10х100 | Б22200520000 | Прочее |  | шт | 16 |  |  |  | Реализация
5.231 | ПАО "Иркутскэнерго" Филиал "ТЭЦ-9" | Ангарск/ТЭЦ-9 | Клапан 15с68нж Ду20 Ру160 под приварку | Б22200180002 | Прочее |  | шт | 17 |  |  |  | Реализация
5.232 | ПАО "Иркутскэнерго" Филиал "ТЭЦ-9" | Ангарск/ТЭЦ-9 | Клапан 15с68нж Ду25 Ру160 под приварку | Б22200420004 | Прочее |  | шт | 7 |  |  |  | Реализация
5.233 | ПАО "Иркутскэнерго" Филиал "ТЭЦ-9" | Ангарск/ТЭЦ-9 | Клапан 15с68нж Ду32 Ру160 под приварку | Б22200450004 | Прочее |  | шт | 16 |  |  |  | Реализация
5.234 | ПАО "Иркутскэнерго" Филиал "ТЭЦ-9" | Ангарск/ТЭЦ-9 | Клапан Dу32 Pn9,8 МПа 1с-12-4 Т=450°C (Вода-пар) - М | Б22200450000 | Прочее |  | шт | 6 |  |  |  | Реализация
5.235 | ПАО "Иркутскэнерго" Филиал "ТЭЦ-9" | Ангарск/ТЭЦ-9 | Клапан запорный 1с-17-2 Dу10 Pn13,7 МПа Т=560°C - М | Б22200720001 | Прочее |  | шт | 5 |  |  |  | Реализация
5.236 | ПАО "Иркутскэнерго" Филиал "ТЭЦ-9" | Ангарск/ТЭЦ-9 | Клапан запорный Ду15 Ру63 15с52нж11 (под привар) | 223202670000 | Прочее |  | шт | 6 |  |  |  | Реализация
5.237 | ПАО "Иркутскэнерго" Филиал "ТЭЦ-9" | Ангарск/ТЭЦ-9 | Клапан запорный проходной сальниковый с патрубками под приварку Dу50 Pn9,8 МПа 1-11-5М | Б22200790000 | Прочее |  | шт | 3 |  |  |  | Реализация
5.238 | ПАО "Иркутскэнерго" Филиал "ТЭЦ-9" | Ангарск/ТЭЦ-9 | Клапан игольчатый 15с54бк Ду 15 Ру 160 под приварку к трубке 14х8,5 ст. 20 (аналог ВИГ160-С8С8С) | Б22200760011 | Прочее |  | шт | 8 |  |  |  | Реализация
5.239 | ПАО "Иркутскэнерго" Филиал "ТЭЦ-9" | Ангарск/ТЭЦ-9 | Клапан регулирующий игольчатый 10с-5-2-1 Dу25 Pn9,8 МПа Т=450°C (Вода-пар) - М | Б22200420001 | Прочее |  | шт | 3 |  |  |  | Реализация
5.240 | ПАО "Иркутскэнерго" Филиал "ТЭЦ-9" | Ангарск/ТЭЦ-9 | Клапан СТ.ЗАПОРН.САЛЬН.С ПАТРУБКАМИ НА ПАР 1053-50-0 | 220419400000 | Прочее |  | шт | 3 |  |  |  | Реализация
5.241 | ПАО "Иркутскэнерго" Филиал "ТЭЦ-9" | Ангарск/ТЭЦ-9 | Комплект цоколя 3П NSX100/250 LV429289 | Б70000780000 | Прочее |  | шт | 29 |  |  |  | Реализация
5.242 | ПАО "Иркутскэнерго" Филиал "ТЭЦ-9" | Ангарск/ТЭЦ-9 | Комплект цоколя 3П NSX400/630 LV432538 | Б70000790000 | Прочее |  | шт | 3 |  |  |  | Реализация
5.243 | ПАО "Иркутскэнерго" Филиал "ТЭЦ-9" | Ангарск/ТЭЦ-9 | Конденсатоотводчик поплавковый 5с-1-2 Dу25 Pn10 МПа Т=450°C (Вода-пар) - М | Б22200420003 | Прочее |  | шт | 10 |  |  |  | Реализация
5.244 | ПАО "Иркутскэнерго" Филиал "ТЭЦ-9" | Ангарск/ТЭЦ-9 | Контактор малогабаритный КМИ-11810 18А 230В/АС-3 1НО | 344085640000 | Прочее |  | шт | 10 |  |  |  | Реализация
5.245 | ПАО "Иркутскэнерго" Филиал "ТЭЦ-9" | Ангарск/ТЭЦ-9 | Кран шаровый TEMPER 28220080 Ду 80, Ру 2,5 Мпа, присоединение сварка/сварка, сталь корпуса 20, сталь шара 20Х13 | Б22502370000 | Прочее |  | шт | 4 |  |  |  | Реализация
5.246 | ПАО "Иркутскэнерго" Филиал "ТЭЦ-9" | Ангарск/ТЭЦ-9 | Муфта соединительная 3СТп-10-70/120 | В44800590000 | Прочее |  | шт | 2 |  |  |  | Реализация
5.247 | ПАО "Иркутскэнерго" Филиал "ТЭЦ-9" | Ангарск/ТЭЦ-9 | Муфта соединительная GUSJ 24/120-240-3HL | В44800500000 | Прочее |  | шт | 5 |  |  |  | Реализация
5.248 | ПАО "Иркутскэнерго" Филиал "ТЭЦ-9" | Ангарск/ТЭЦ-9 | Муфта соединительная GUSJ 42/120-240-3HL | В44800490000 | Прочее |  | шт | 2 |  |  |  | Реализация
5.249 | ПАО "Иркутскэнерго" Филиал "ТЭЦ-9" | Ангарск/ТЭЦ-9 | Муфта соединительная POLJ 42/3x120-240-T | В44800810000 | Прочее |  | шт | 12 |  |  |  | Реализация
5.250 | ПАО "Иркутскэнерго" Филиал "ТЭЦ-9" | Ангарск/ТЭЦ-9 | Неподвижная часть шасси NSX100/250 LV429282 | Б70000800000 | Прочее |  | шт | 4 |  |  |  | Реализация
5.251 | ПАО "Иркутскэнерго" Филиал "ТЭЦ-9" | Ангарск/ТЭЦ-9 | Опора неподвижная двуххомутовая 16ОСТ 108-275-26-80 | Ж11201200000 | Прочее |  | шт | 10 |  |  |  | Реализация
5.252 | ПАО "Иркутскэнерго" Филиал "ТЭЦ-9" | Ангарск/ТЭЦ-9 | Опора скользящая двуххомутовая 08 ОСТ 108.275.30-80 | Ж11203660000 | Прочее |  | шт | 6 |  |  |  | Реализация
5.253 | ПАО "Иркутскэнерго" Филиал "ТЭЦ-9" | Ангарск/ТЭЦ-9 | Опора скользящая двуххомутовая 09ОСТ 108.275.30-80 | Ж11201190000 | Прочее |  | шт | 10 |  |  |  | Реализация
5.254 | ПАО "Иркутскэнерго" Филиал "ТЭЦ-9" | Ангарск/ТЭЦ-9 | Опора скользящая двуххомутовая 12ОСТ 108.275.30-80 | Ж11201210000 | Прочее |  | шт | 18 |  |  |  | Реализация
5.255 | ПАО "Иркутскэнерго" Филиал "ТЭЦ-9" | Ангарск/ТЭЦ-9 | Опора скользящая однохомутовая 12 ОСТ 108.275.29-80 | Ж11201450000 | Прочее |  | шт | 3 |  |  |  | Реализация
5.256 | ПАО "Иркутскэнерго" Филиал "ТЭЦ-9" | Ангарск/ТЭЦ-9 | Опора скользящая Ч.70/16-00-ТМ.007.02 (поз.13,14) | Ж11301220000 | Прочее |  | шт | 2 |  |  |  | Реализация
5.257 | ПАО "Иркутскэнерго" Филиал "ТЭЦ-9" | Ангарск/ТЭЦ-9 | Отвод 45 273х10-Ст.20 ГОСТ 17375-2001 | 40300030000 | Прочее |  | шт | 1 |  |  |  | Реализация
5.258 | ПАО "Иркутскэнерго" Филиал "ТЭЦ-9" | Ангарск/ТЭЦ-9 | Отвод гнутый 90°-28х3-100х100х436-R150 020 СТО ЦКТИ 321.02-2009 (ТЭЦ-9 Р=6МПа, Т=370°С) | Ж10401350000 | Прочее |  | шт | 6 |  |  |  | Реализация
5.259 | ПАО "Иркутскэнерго" Филиал "ТЭЦ-9" | Ангарск/ТЭЦ-9 | Отвод гнутый 90°-32х3-100х100х436-R150 025 СТО ЦКТИ 321.02 Сталь: Ст20 по ТУ 14-3Р-55-2001 | Ж10401360001 | Прочее |  | шт | 6 |  |  |  | Реализация
5.260 | ПАО "Иркутскэнерго" Филиал "ТЭЦ-9" | Ангарск/ТЭЦ-9 | Отвод гнутый 90°-57х4-150х150х771-R300 035 СТО ЦКТИ 321.02-2009 (ТЭЦ-9 Р=6МПа, Т=370°С) | Ж10401340000 | Прочее |  | шт | 18 |  |  |  | Реализация
5.261 | ПАО "Иркутскэнерго" Филиал "ТЭЦ-9" | Ангарск/ТЭЦ-9 | Патрубок 250 42 СТО ЦКТИ 462.03-2009 (черт. 70/16-00-ТМ.009.00-ТР) | ЛК5800000054 | Прочее |  | шт | 2 |  |  |  | Реализация
5.262 | ПАО "Иркутскэнерго" Филиал "ТЭЦ-9" | Ангарск/ТЭЦ-9 | Переход точеный Dy50хdy20, Исполнение 04 по СТО ЦКТИ 318.04-2009 (Диаметр трубы присоединяемой основной 76x13, диаметр трубы присоединяемой переходной | Ж10600100000 | Прочее |  | шт | 2 |  |  |  | Реализация
5.263 | ПАО "Иркутскэнерго" Филиал "ТЭЦ-9" | Ангарск/ТЭЦ-9 | Подвижная часть шасси NSX100/250 LV429283 | Б70000820000 | Прочее |  | шт | 4 |  |  |  | Реализация
5.264 | ПАО "Иркутскэнерго" Филиал "ТЭЦ-9" | Ангарск/ТЭЦ-9 | Преобразователь давления Метран-55-ДИ-516-МП-t1-015-16.32кгс/см2-42-С-М20-Кр | Б87200070005 | Прочее |  | шт | 2 |  |  |  | Реализация
5.265 | ПАО "Иркутскэнерго" Филиал "ТЭЦ-9" | Ангарск/ТЭЦ-9 | Преобразователь давления Метран-55-ДИ-516-МП-t1-015-40кгс-С-М20(Кр) | Б87202540000 | Прочее |  | шт | 3 |  |  |  | Реализация
5.266 | ПАО "Иркутскэнерго" Филиал "ТЭЦ-9" | Ангарск/ТЭЦ-9 | Преобразователь давления Метран-55-ДИ-516-МП-t1-015-60кгс-42-С-М20(Кр) | Б87202530000 | Прочее |  | шт | 2 |  |  |  | Реализация
5.267 | ПАО "Иркутскэнерго" Филиал "ТЭЦ-9" | Ангарск/ТЭЦ-9 | Преобразователь интерфейсов Moxa NPort 5150 | Д43200110000 | Прочее |  | шт | 1 |  |  |  | Реализация
5.268 | ПАО "Иркутскэнерго" Филиал "ТЭЦ-9" | Ангарск/ТЭЦ-9 | Приставка ПКЛ 2204 (2нр+2нз) | В43000040000 | Прочее |  | шт | 10 |  |  |  | Реализация
5.269 | ПАО "Иркутскэнерго" Филиал "ТЭЦ-9" | Ангарск/ТЭЦ-9 | Провод ПуГВ (ПВ3, ПВ4) 1*2,5 белый | В50400820000 | Прочее |  | км | 0.13 |  |  |  | Реализация
5.270 | ПАО "Иркутскэнерго" Филиал "ТЭЦ-9" | Ангарск/ТЭЦ-9 | Проушина 1-03 ОСТ 34-10-733-93 | Ж11204590000 | Прочее |  | шт | 2 |  |  |  | Реализация
5.271 | ПАО "Иркутскэнерго" Филиал "ТЭЦ-9" | Ангарск/ТЭЦ-9 | Реле РТ-40У УХЛ4 | ЛК5800000133 | Прочее |  | шт | 5 |  |  |  | Реализация
5.272 | ПАО "Иркутскэнерго" Филиал "ТЭЦ-9" | Ангарск/ТЭЦ-9 | Розетка на DIN-рейку с заземляющим контактом РАр10-З-ОП Арт.MRD10-16 IEK | 349802570000 | Прочее |  | шт | 3 |  |  |  | Реализация
5.273 | ПАО "Иркутскэнерго" Филиал "ТЭЦ-9" | Ангарск/ТЭЦ-9 | Соединение ниппельное тройниковое НСТ14-М20х1,5 Ст.20 | Б88600400000 | Прочее |  | шт | 5 |  |  |  | Реализация
5.274 | ПАО "Иркутскэнерго" Филиал "ТЭЦ-9" | Ангарск/ТЭЦ-9 | Соединение штуцерное 300х200 40 СТО ЦКТИ 313.02-2009 | Ж10700000000 | Прочее |  | шт | 1 |  |  |  | Реализация
5.275 | ПАО "Иркутскэнерго" Филиал "ТЭЦ-9" | Ангарск/ТЭЦ-9 | Тепловычислитель СПТ962 | Б86400000001 | Прочее |  | шт | 1 |  |  |  | Реализация
5.276 | ПАО "Иркутскэнерго" Филиал "ТЭЦ-9" | Ангарск/ТЭЦ-9 | Тройник переходной Ч.81/16-011.02-04-0005-ТС л.25, Р=6МПа, Т=370°С | Ж11102210000 | Прочее |  | шт | 4 |  |  |  | Реализация
5.277 | ПАО "Иркутскэнерго" Филиал "ТЭЦ-9" | Ангарск/ТЭЦ-9 | Тройник переходный 20х15 Ст. 12Х1МФ ТУ 14-1-1529-2003 02 СТО ЦКТИ 720.16.-2009 | 710225080000 | Прочее |  | шт | 8 |  |  |  | Реализация
5.278 | ПАО "Иркутскэнерго" Филиал "ТЭЦ-9" | Ангарск/ТЭЦ-9 | Тройник равнопроходной Dy50 Исполнение 12 по СТО ЦКТИ 720.15-2009 (Диаметр трубы наружный Dн=76x13, длина тройника L=180 мм, высота тройника от оси H= | Ж10900040000 | Прочее |  | шт | 3 |  |  |  | Реализация
5.279 | ПАО "Иркутскэнерго" Филиал "ТЭЦ-9" | Ангарск/ТЭЦ-9 | Тройник равнопроходной штампованный 10 04 СТО ЦКТИ 720.15-2009 (ТЭЦ-9, Р=5,88 МПа, Т=370°С) | Ж10900160000 | Прочее |  | шт | 4 |  |  |  | Реализация
5.280 | ПАО "Иркутскэнерго" Филиал "ТЭЦ-9" | Ангарск/ТЭЦ-9 | Тройник равнопроходной штампованный 20 05 СТО ЦКТИ 720.15-2009 (ТЭЦ-9, Р=5,88 МПа, Т=370°С) | Ж10900150000 | Прочее |  | шт | 6 |  |  |  | Реализация
5.281 | ПАО "Иркутскэнерго" Филиал "ТЭЦ-9" | Ангарск/ТЭЦ-9 | Тройник равнопроходный 200 01 СТО ЦКТИ 720.20 | Ж10900000001 | Прочее |  | шт | 1 |  |  |  | Реализация
5.282 | ПАО "Иркутскэнерго" Филиал "ТЭЦ-9" | Ангарск/ТЭЦ-9 | Труба 16х4 L=1000 мм по СТО ЦКТИ 10.003-2007 | Ж11503920001 | Прочее |  | шт | 1 |  |  |  | Реализация
5.283 | ПАО "Иркутскэнерго" Филиал "ТЭЦ-9" | Ангарск/ТЭЦ-9 | Труба 273х13 L=535 по СТО ЦКТИ 10.003-2007 (ТЭЦ-9, Р=5,88 МПа, Т=370°С) | Ж11501180000 | Прочее |  | шт | 1 |  |  |  | Реализация
5.284 | ПАО "Иркутскэнерго" Филиал "ТЭЦ-9" | Ангарск/ТЭЦ-9 | Труба 273х36 L=1000 СТО ЦКТИ 10.003-2007 | Ж11500200000 | Прочее |  | шт | 1 |  |  |  | Реализация
5.285 | ПАО "Иркутскэнерго" Филиал "ТЭЦ-9" | Ангарск/ТЭЦ-9 | Труба 28х4 L=6000 по СТО ЦКТИ 10.003-2007 | Ж11501090000 | Прочее |  | шт | 2 |  |  |  | Реализация
5.286 | ПАО "Иркутскэнерго" Филиал "ТЭЦ-9" | Ангарск/ТЭЦ-9 | ТРУБА 32*6 ТУ 14-3Р-55-2001 20 | 860600210000 | Прочее |  | т | 0.032 |  |  |  | Реализация
5.287 | ПАО "Иркутскэнерго" Филиал "ТЭЦ-9" | Ангарск/ТЭЦ-9 | Труба 76х13 L=2000 по СТО ЦКТИ 10.003-2007 | Ж11501020000 | Прочее |  | шт | 1 |  |  |  | Реализация
5.288 | ПАО "Иркутскэнерго" Филиал "ТЭЦ-9" | Ангарск/ТЭЦ-9 | Труба 76х13 L=6000 по СТО ЦКТИ 10.003-2007 | Ж11501010000 | Прочее |  | шт | 8 |  |  |  | Реализация
5.289 | ПАО "Иркутскэнерго" Филиал "ТЭЦ-9" | Ангарск/ТЭЦ-9 | Труба 76х9 L=6000 по СТО ЦКТИ 10.003-2007 | Ж11501080000 | Прочее |  | шт | 4 |  |  |  | Реализация
5.290 | ПАО "Иркутскэнерго" Филиал "ТЭЦ-9" | Ангарск/ТЭЦ-9 | Труба Ф 76х8 Ст.20 ТУ 14-3Р-55-2001 | К60002330000 | Прочее |  | т | 0.031 |  |  |  | Реализация
5.291 | ПАО "Иркутскэнерго" Филиал "ТЭЦ-9" | Ангарск/ТЭЦ-9 | Труба Ч.70/16-00-ТМ.007.01 лист 3 | Ж11101120000 | Прочее |  | шт | 1 |  |  |  | Реализация
5.292 | ПАО "Иркутскэнерго" Филиал "ТЭЦ-9" | Ангарск/ТЭЦ-9 | Тяга с проушиной 03ОСТ 108.632.01-80 | Ж11200800000 | Прочее |  | шт | 2 |  |  |  | Реализация
5.293 | ПАО "Иркутскэнерго" Филиал "ТЭЦ-9" | Ангарск/ТЭЦ-9 | Тяга с проушиной 05 ОСТ 108.632.01-80 | Ж11202420000 | Прочее |  | шт | 4 |  |  |  | Реализация
5.294 | ПАО "Иркутскэнерго" Филиал "ТЭЦ-9" | Ангарск/ТЭЦ-9 | Тяга с сергой03ОСТ 108.632.02-80 | Ж11201070000 | Прочее |  | шт | 2 |  |  |  | Реализация
5.295 | ПАО "Иркутскэнерго" Филиал "ТЭЦ-9" | Ангарск/ТЭЦ-9 | Тяга с серьгой 04ОСТ 108.632.02-80 | Ж11200810000 | Прочее |  | шт | 2 |  |  |  | Реализация
5.296 | ПАО "Иркутскэнерго" Филиал "ТЭЦ-9" | Ангарск/ТЭЦ-9 | Ушко 1-03 ОСТ 34-10-729-93 | Ж11202180000 | Прочее |  | шт | 6 |  |  |  | Реализация
5.297 | ПАО "Иркутскэнерго" Филиал "ТЭЦ-9" | Ангарск/ТЭЦ-9 | Фланец 25-100-11-1-Е Ст. 20-IV ГОСТ 33259-2015 | ИД9700890000 | Прочее |  | шт | 12 |  |  |  | Реализация
5.298 | ПАО "Иркутскэнерго" Филиал "ТЭЦ-9" | Ангарск/ТЭЦ-9 | Шина медная ШМТ 10х80 ГОСТ 1173-2006 | А31000400000 | Прочее |  | кг | 157 |  |  |  | Реализация
5.299 | ПАО "Иркутскэнерго" Филиал "ТЭЦ-9" | Ангарск/ТЭЦ-9 | ШТУЦЕР 10 03 СТО ЦКТИ 462.05.2009 | 710213530000 | Прочее |  | шт | 3 |  |  |  | Реализация
5.300 | ПАО "Иркутскэнерго" Филиал "ТЭЦ-9" | Ангарск/ТЭЦ-9 | Штуцер 10 07 СТО ЦКТИ 462.05-2009 | Ж11000100000 | Прочее |  | шт | 5 |  |  |  | Реализация
5.301 | ПАО "Иркутскэнерго" Филиал "ТЭЦ-9" | Ангарск/ТЭЦ-9 | Штуцер 20 04 СТО ЦКТИ 462.05-2009 | Ж11000020000 | Прочее |  | шт | 3 |  |  |  | Реализация
5.302 | ПАО "Иркутскэнерго" Филиал "ТЭЦ-9" | Ангарск/ТЭЦ-9 | Штуцер 20 08 СТО ЦКТИ 462.05-2009 | Ж11000090000 | Прочее |  | шт | 6 |  |  |  | Реализация
5.303 | ПАО "Иркутскэнерго" Филиал "ТЭЦ-9" | Ангарск/ТЭЦ-9 | Электропривод ПЭМ-А9М ( U=0,4кВ, Р=0,25кВт ) | ВЛ1700530000 | Прочее |  | шт | 10 |  |  |  | Реализация
5.304 | ПАО "Иркутскэнерго" Филиал "ТЭЦ-9" | Ангарск/ТЭЦ-9 | Электропривод ПЭМ-А9М У2, 220В, IP65 | ВЛ1700520001 | Прочее |  | шт | 4 |  |  |  | Реализация
5.305 | ПАО "Иркутскэнерго" Филиал "ТЭЦ-9" | Ангарск/ТЭЦ-9 | Затвор дисковый поворотный KVANT (межфланцевый), Уплотнение — EPDM, Корпус – углеродистая сталь, Диск – углеродистая сталь, Вид управления — без испо | Б20500200001 | Прочее |  | шт | 2 |  |  |  | Реализация
5.306 | ПАО "Иркутскэнерго" Филиал "ТЭЦ-9" | Ангарск/ТЭЦ-9 | Воздухоохладитель б/у | 953638040000 | Прочее |  | шт | 1 |  |  |  | Реализация
5.307 | ПАО "Иркутскэнерго" Филиал "ТЭЦ-9" | Ангарск/ТЭЦ-9 | Газоохладитель (б/у) | Ж70103710001 | Прочее |  | шт | 1 |  |  |  | Реализация
5.308 | ПАО "Иркутскэнерго" Филиал "ТЭЦ-9" | Ангарск/ТЭЦ-9 | Двигатель резервный 0,4кВ | 951997430000 | Прочее |  | шт | 167 |  |  |  | Реализация
5.309 | ПАО "Иркутскэнерго" Филиал "ТЭЦ-9" | Ангарск/ТЭЦ-9 | ротор в сборе б\у | К91000020810 | Прочее |  | шт | 1 |  |  |  | Реализация
5.310 | ПАО "Иркутскэнерго" Филиал "ТЭЦ-9" | Ангарск/ТЭЦ-9 | Ротор от эл.двигателя б/у | 953578670000 | Прочее |  | шт | 10 |  |  |  | Реализация
5.311 | ПАО "Иркутскэнерго" Филиал "ТЭЦ-9" | Ангарск/ТЭЦ-9 | Статор б/у | 953579090000 | Прочее |  | шт | 5 |  |  |  | Реализация
5.312 | ПАО "Иркутскэнерго" Филиал "ТЭЦ-9" | Ангарск/ТЭЦ-9 | ТРАНСФ.ПОНИЖ.ТСЗИ-1.6-УХЛ2 380-220/12 | 251629100000 | Прочее |  | шт | 1 |  |  |  | Реализация
5.313 | ПАО "Иркутскэнерго" Филиал "ТЭЦ-9" | Ангарск/ТЭЦ-9 | Трансформатор ТМ-50 500/400В (б/У) | 953569790000 | Прочее |  | шт | 1 |  |  |  | Реализация
5.314 | ПАО "Иркутскэнерго" Филиал "ТЭЦ-9" | Ангарск/ТЭЦ-9 | Трансформатор ТС3-63/066-74 УХЛ4 500/400В (б/У) | 953569800000 | Прочее |  | шт | 1 |  |  |  | Реализация
5.315 | ПАО "Иркутскэнерго" Филиал "ТЭЦ-9" | Ангарск/ТЭЦ-9 | Трансформатор напряжения НОМ-10 10000/10 | 251641170000 | Прочее |  | шт | 1 |  |  |  | Реализация
5.316 | ПАО "Иркутскэнерго" Филиал "ТЭЦ-9" | Ангарск/ТЭЦ-9 | Трансформатор напряжения НТМИ-6 Б/У | 951741590000 | Прочее |  | шт | 1 |  |  |  | Реализация
5.317 | ПАО "Иркутскэнерго" Филиал "ТЭЦ-9" | Ангарск/ТЭЦ-9 | Трансформатор НОМ-6 б/у | 953197080000 | Прочее |  | шт | 3 |  |  |  | Реализация
5.318 | ПАО "Иркутскэнерго" Филиал "ТЭЦ-9" | Ангарск/ТЭЦ-9 | Трансформатор понижающий ТСЗИ-6,3 УХЛ2 380/220 | ТР0700090000 | Прочее |  | шт | 1 |  |  |  | Реализация
5.319 | ПАО "Иркутскэнерго" Филиал "ТЭЦ-9" | Ангарск/ТЭЦ-9 | Трансформатор силовой ТМ -100 б/у | 950359580000 | Прочее |  | шт | 1 |  |  |  | Реализация
5.320 | ПАО "Иркутскэнерго" Филиал "ТЭЦ-9" | Ангарск/ТЭЦ-9 | Трансформатор сухой ТСЗ б/у | 953514790000 | Прочее |  | шт | 1 |  |  |  | Реализация
5.321 | ПАО "Иркутскэнерго" Филиал "ТЭЦ-9" | Ангарск/ТЭЦ-9 | Трансформатор тока (б/у) | 953640710000 | Прочее |  | шт | 14 |  |  |  | Реализация
5.322 | ПАО "Иркутскэнерго" Филиал "ТЭЦ-9" | Ангарск/ТЭЦ-9 | Трансформатор тока измерительный УТТ-6М2 | 28245856 | Прочее |  | шт | 1 |  |  |  | Реализация
5.323 | ПАО "Иркутскэнерго" Филиал "ТЭЦ-9" | Ангарск/ТЭЦ-9 | Трансформатор тока ТПОЛ-10У3 Ктт=1000/5 две обмотки кл.т. 5Р | Б50300840000 | Прочее |  | шт | 23 |  |  |  | Реализация
5.324 | ПАО "Иркутскэнерго" Филиал "ТЭЦ-9" | Ангарск/ТЭЦ-9 | Трансформатор тока ТШЛ-10 0,5S/0,5/10Р/10Р-2000/5 У3 | Б50300940000 | Прочее |  | шт | 10 |  |  |  | Реализация
5.325 | ПАО "Иркутскэнерго" Филиал "ТЭЦ-9" | Ангарск/ТЭЦ-9 | Трансформатор тока УТТ-5 б/у | ЕК9800270000 | Прочее |  | шт | 1 |  |  |  | Реализация
5.326 | ПАО "Иркутскэнерго" Филиал "ТЭЦ-9" | Ангарск/ТЭЦ-9 | ТРАНСФОРМАТОР УТН-1 | 95020004 | Прочее |  | шт | 3 |  |  |  | Реализация
5.327 | ПАО "Иркутскэнерго" Филиал "ТЭЦ-9" | Ангарск/ТЭЦ-9 | ТРАНСФОРМАТОР УТТ-5 | 95020075 | Прочее |  | шт | 9 |  |  |  | Реализация
5.328 | ПАО "Иркутскэнерго" Филиал "ТЭЦ-9" | Ангарск/ТЭЦ-9 | Трансформаторы тока ТФЗМ-35 б/у | 950359860000 | Прочее |  | шт | 7 |  |  |  | Реализация
5.329 | ПАО "Иркутскэнерго" Филиал "ТЭЦ-9" | Ангарск/ТЭЦ-9 | Электродвигатель АДМ63В4 У2 0,37/1500 220/380В IM3081 | В30300180002 | Прочее |  | шт | 1 |  |  |  | Реализация
5.330 | ПАО "Иркутскэнерго" Филиал "ТЭЦ-9" | Ангарск/ТЭЦ-9 | Электродвигатель крановый 5МТКН 011-6У1 P=1,4 кВт n=1000 об/мин IM1001 | В30600040000 | Прочее |  | шт | 1 |  |  |  | Реализация
5.331 | ПАО "Иркутскэнерго" Филиал "ТЭЦ-9" | Ангарск/ТЭЦ-9 | Якорь возбудителя ВТ-120-3000 (б/у) | Ж60000260000 | Прочее |  | шт | 4 |  |  |  | Реализация
7.1 | ПАО "Иркутскэнерго" Филиал "ТЭЦ-12" | Черемхово, ТЭЦ-12, КТЦ ремонт | Переход 530х426 б/у | К91000010110 | Трубная продукция | 2019-09-09 | шт | 1 |  |  |  | Вовлечение
7.2 | ПАО "Иркутскэнерго" Филиал "ТЭЦ-12" | Черемхово, ТЭЦ-12,ЭЦ ремонт | АВТ.ВЫКЛЮЧАТЕЛЬ АЕ2046-10Б 40А(ДЗНВА) | 960325580000 | Низковольтное оборудование | 2019-09-03 | шт | 7 |  |  |  | Вовлечение
7.3 | ПАО "Иркутскэнерго" Филиал "ТЭЦ-12" | Черемхово, ТЭЦ-12,ЭЦ ремонт | АВТОМАТ АЕ-2046-10Б 31,5А | 341175190000 | Низковольтное оборудование | 2017-10-27 | шт | 3 |  |  |  | Реализация
7.4 | ПАО "Иркутскэнерго" Филиал "ТЭЦ-12" | Черемхово, ТЭЦ-12,Склад №3 (открытая площадка - пост №3) | Балка 5000х700х400 | 953613470000 | Прочее | 2016-12-31 | шт | 2 |  |  |  | Реализация
7.5 | ПАО "Иркутскэнерго" Филиал "ТЭЦ-12" | Черемхово, ТЭЦ-12,Склад №3 (открытая площадка - пост №3) | Балка бетонная размером 4000х600х300 Б/У | А20200090001 | Прочее | 2018-09-01 | шт | 2 |  |  |  | Реализация
7.6 | ПАО "Иркутскэнерго" Филиал "ТЭЦ-12" | Черемхово, ТЭЦ-12,Склад №3 (открытая площадка - пост №3) | Балка Верт. | 953613420000 | Прочее | 2016-12-31 | шт | 15 |  |  |  | Реализация
7.7 | ПАО "Иркутскэнерго" Филиал "ТЭЦ-12" | Черемхово, ТЭЦ-12,Склад №3 (открытая площадка - пост №3) | Балка двутавравая 30 Б/У | А60500020001 | Металлопрокат | 2018-11-26 | т | 0.306 |  |  |  | Реализация
7.8 | ПАО "Иркутскэнерго" Филиал "ТЭЦ-12" | Черемхово, ТЭЦ-12,Склад №3 (открытая площадка - пост №3) | Балка двутавравая 36 Б/У | А60500120002 | Металлопрокат | 2018-11-26 | т | 0.61 |  |  |  | Реализация
7.9 | ПАО "Иркутскэнерго" Филиал "ТЭЦ-12" | Черемхово, ТЭЦ-12,Склад №3 (открытая площадка - пост №3) | Балка двутавравая 55 Б/У | А60500000001 | Металлопрокат | 2018-11-26 | т | 1.898 |  |  |  | Реализация
7.10 | ПАО "Иркутскэнерго" Филиал "ТЭЦ-12" | Черемхово, ТЭЦ-12,Склад №3 (открытая площадка - пост №3) | Балка двутавровая 45 с ребрами усиления Б/У | А60500390002 | Металлопрокат | 2018-11-26 | т | 1.824 |  |  |  | Реализация
7.11 | ПАО "Иркутскэнерго" Филиал "ТЭЦ-12" | Черемхово, ТЭЦ-12,Склад №3 (открытая площадка - пост №3) | Балка сварная двутавровая из швеллера 30 Б/У | А60500020003 | Металлопрокат | 2018-11-26 | т | 0.162 |  |  |  | Реализация
7.12 | ПАО "Иркутскэнерго" Филиал "ТЭЦ-12" | Черемхово, ТЭЦ-12,ЭЦ ремонт | БЛОК ИСПЫТАТЕЛЬНЫЙ БИ-4 60 004 001.2 | 326912000000 | Низковольтное оборудование | 2016-12-31 | шт | 6 |  |  |  | Реализация
7.13 | ПАО "Иркутскэнерго" Филиал "ТЭЦ-12" | Черемхово, ТЭЦ-12,Склад №3 (открытая площадка - пост №3) | Блок стеновой 3000*700*950 | 953613410000 | Прочее | 2016-12-31 | шт | 1 |  |  |  | Реализация
7.14 | ПАО "Иркутскэнерго" Филиал "ТЭЦ-12" | Черемхово, ТЭЦ-12,Склад №3 (открытая площадка - пост №3) | Бордюр | 95481615 | Прочее | 2016-12-31 | шт | 3 |  |  |  | Реализация
7.15 | ПАО "Иркутскэнерго" Филиал "ТЭЦ-12" | Черемхово, ТЭЦ-12,КТЦ ремонт | ВАЛ ДЫМОСОСА (Б/У) | 953131700000 | Запчасти котлов | 2019-09-23 | шт | 1 |  |  |  | Реализация
7.16 | ПАО "Иркутскэнерго" Филиал "ТЭЦ-12" | Черемхово, ТЭЦ-12,КТЦ ремонт | Вал насоса б/у | К91000020331 | Насосы и з/ч к ним | 2019-09-13 | шт | 4 |  |  |  | Реализация
7.17 | ПАО "Иркутскэнерго" Филиал "ТЭЦ-12" | Черемхово, ТЭЦ-12,КТЦ ремонт | Вал ротора ММТ ч. К-251А | 400106550000 | Запчасти мельниц | 2019-09-20 | шт | 1 |  |  |  | Реализация
7.18 | ПАО "Иркутскэнерго" Филиал "ТЭЦ-12" | Черемхово, ТЭЦ-12,КТЦ ремонт | Валы насосов с дефектами резьбы б/у | 953173880000 | Насосы и з/ч к ним | 2017-12-18 | шт | 24 |  |  |  | Реализация
7.19 | ПАО "Иркутскэнерго" Филиал "ТЭЦ-12" | Черемхово, ТЭЦ-12,ЭЦ ремонт | ВЫКЛЮЧАТЕЛЬ АВТОМАТИЧЕСКИЙ АЕ 2046-10Б / 25А | 341102800000 | Низковольтное оборудование | 2016-12-31 | шт | 5 |  |  |  | Реализация
7.20 | ПАО "Иркутскэнерго" Филиал "ТЭЦ-12" | Черемхово, ТЭЦ-12,ЭЦ ремонт | ВЫКЛЮЧАТЕЛЬ АВТОМАТИЧЕСКИЙ АЕ 2046-10Б / 50А | 341103000000 | Низковольтное оборудование | 2016-12-31 | шт | 1 |  |  |  | Реализация
7.21 | ПАО "Иркутскэнерго" Филиал "ТЭЦ-12" | Черемхово, ТЭЦ-12,ЭЦ ремонт | ВЫКЛЮЧАТЕЛЬ АВТОМАТИЧЕСКИЙ 2-Х ПОЛЮСНЫЙ АП50Б 2МТ IН=1.6 А 3.5IН 1Р20 | 340805000000 | Низковольтное оборудование | 2016-12-31 | шт | 33 |  |  |  | Реализация
7.22 | ПАО "Иркутскэнерго" Филиал "ТЭЦ-12" | Черемхово, ТЭЦ-12,ЭЦ ремонт | ВЫКЛЮЧАТЕЛЬ АВТОМАТИЧЕСКИЙ 2-Х ПОЛЮСНЫЙ АП50Б 2МТ IН=2.5 А 3.5 IН 1Р20 | 340808000000 | Низковольтное оборудование | 2016-12-31 | шт | 60 |  |  |  | Реализация
7.23 | ПАО "Иркутскэнерго" Филиал "ТЭЦ-12" | Черемхово, ТЭЦ-12,ЭЦ ремонт | ВЫКЛЮЧАТЕЛЬ АВТОМАТИЧЕСКИЙ 3-Х ПОЛЮСНЫЙ АП50Б 3МТ IН=10 А 10 IН 1Р20 | 340860500000 | Низковольтное оборудование | 2016-12-31 | шт | 4 |  |  |  | Реализация
7.24 | ПАО "Иркутскэнерго" Филиал "ТЭЦ-12" | Черемхово, ТЭЦ-12,ЭЦ ремонт | ВЫКЛЮЧАТЕЛЬ АВТОМАТИЧЕСКИЙ 3-Х ПОЛЮСНЫЙ АП50Б 3МТ IН=25 А 3.5 IН 1Р20 | 340850000000 | Низковольтное оборудование | 2019-09-30 | шт | 1 |  |  |  | Реализация
7.25 | ПАО "Иркутскэнерго" Филиал "ТЭЦ-12" | Черемхово, ТЭЦ-12,ЭЦ ремонт | ВЫКЛЮЧАТЕЛЬ АВТОМАТИЧЕСКИЙ 3-Х ПОЛЮСНЫЙ АП50Б 3МТ IН=50 А 10 IН 1Р20 | 340872500000 | Низковольтное оборудование | 2016-12-31 | шт | 10 |  |  |  | Реализация
7.26 | ПАО "Иркутскэнерго" Филиал "ТЭЦ-12" | Черемхово, ТЭЦ-12,ЭЦ ремонт | ВЫКЛЮЧАТЕЛЬ АВТОМАТИЧЕСКИЙ 3-Х ПОЛЮСНЫЙ АП50Б 3МТ IН=63 А 10 IН 1Р20 | 340875500000 | Низковольтное оборудование | 2016-12-31 | шт | 5 |  |  |  | Реализация
7.27 | ПАО "Иркутскэнерго" Филиал "ТЭЦ-12" | Черемхово, ТЭЦ-12,ЭЦ ремонт | Выключатель автоматический ВА57Ф35-340010-160А | В40200780002 | Низковольтное оборудование | 2019-08-24 | шт | 3 |  |  |  | Реализация
7.28 | ПАО "Иркутскэнерго" Филиал "ТЭЦ-12" | Черемхово, ТЭЦ-12,ЭЦ ремонт | ВЫКЛЮЧАТЕЛЬ ВРУБНОЙ ВРА1-1-11600/16 31 101 616.2 | 342916000000 | Низковольтное оборудование | 2016-12-31 | шт | 3 |  |  |  | Реализация
7.29 | ПАО "Иркутскэнерго" Филиал "ТЭЦ-12" | Черемхово, ТЭЦ-12,ЭЦ | Выключатель концевой КУ-701 У1 завод "Электротехник" | 343018140000 | Низковольтное оборудование | 2016-12-31 | шт | 2 |  |  |  | Реализация
7.30 | ПАО "Иркутскэнерго" Филиал "ТЭЦ-12" | Черемхово, ТЭЦ-12,ЭЦ ремонт | Выключатель масляный ВМ-35 кВ б/у | Б50000540000 | Низковольтное оборудование | 2019-08-24 | шт | 3 |  |  |  | списание
7.31 | ПАО "Иркутскэнерго" Филиал "ТЭЦ-12" | Черемхово, ТЭЦ-12,ЭЦ ремонт | Выключатель ПВ3-60 М3Б IP00 | 342815070000 | Низковольтное оборудование | 2016-12-31 | шт | 34 |  |  |  | Реализация
7.32 | ПАО "Иркутскэнерго" Филиал "ТЭЦ-12" | Черемхово, ТЭЦ-12,КТЦ ремонт | Гайка колпачковая М48х3 Ч. Г4-48 Б37 | Ж00701450000 | Запчасти турбин | 2020-01-24 | шт | 3 |  |  |  | Вовлечение
7.33 | ПАО "Иркутскэнерго" Филиал "ТЭЦ-12" | Черемхово, ТЭЦ-12,Склад №1 (центральный) | Генератор Г-1000 (Д-160) б/у (со списанного бульдозера Т-130 инв. № 000718 ТЭЦ-12 с содержанием драгметаллов по паспорту) | 953200010000 | Прочее | 2016-12-31 | шт | 1 |  |  |  | списание.
7.34 | ПАО "Иркутскэнерго" Филиал "ТЭЦ-12" | Черемхово, ТЭЦ-12,ЭЦ ремонт | ДАЗО4-13-52-8 P=250 кВт n=740 об/мин б/у | 953629940000 | Низковольтное оборудование | 2016-12-31 | шт | 1 |  |  |  | Реализация
7.35 | ПАО "Иркутскэнерго" Филиал "ТЭЦ-12" | Черемхово, ТЭЦ-12,КТЦ ремонт | Двутавр 30Б ГОСТ 8239-89 Ст3сп ГОСТ 535-2005 | А60500020000 | Металлопрокат | 2018-06-18 | т | 0.395 |  |  |  | Вовлечение
7.36 | ПАО "Иркутскэнерго" Филиал "ТЭЦ-12" | Черемхово, ТЭЦ-12,КТЦ ремонт | Задвижка Ду200 Ру25 30с65нж под привар Б/У | 953622510000 | Запорная арматура и з/ч к ней | 2019-09-09 | шт | 2 |  |  |  | Вовлечение
7.37 | ПАО "Иркутскэнерго" Филиал "ТЭЦ-12" | Черемхово, ТЭЦ-12,ЭЦ ремонт | ИЗОЛЯТОР ИПУ-10/1000-7.5УХЛ1 | 253401310000 | Высоковольтное оборудование | 2016-12-31 | шт | 2 |  |  |  | Реализация
7.38 | ПАО "Иркутскэнерго" Филиал "ТЭЦ-12" | Черемхово, ТЭЦ-12,ЭЦ ремонт | ИЗОЛЯТОР ИПУ-10/1600-12.5УХЛ1 | 253401320000 | Высоковольтное оборудование | 2016-12-31 | шт | 7 |  |  |  | Реализация
7.39 | ПАО "Иркутскэнерго" Филиал "ТЭЦ-12" | Черемхово, ТЭЦ-12,ЭЦ ремонт | ИЗОЛЯТОР ИПУ-10/630-7.5 УХЛ1 ОВ.ФЛ. | 253401500000 | Высоковольтное оборудование | 2016-12-31 | шт | 9 |  |  |  | Реализация
7.40 | ПАО "Иркутскэнерго" Филиал "ТЭЦ-12" | Черемхово, ТЭЦ-12,ЭЦ ремонт | Изолятор б/у ИП-35/2000 | 953136730000 | Высоковольтное оборудование | 2016-12-31 | шт | 7 |  |  |  | Реализация
7.41 | ПАО "Иркутскэнерго" Филиал "ТЭЦ-12" | Черемхово, ТЭЦ-12,ЭЦ ремонт | Изолятор ИПТ-10/630 А 01 | 253402450000 | Высоковольтное оборудование | 2016-12-31 | шт | 14 |  |  |  | Реализация
7.42 | ПАО "Иркутскэнерго" Филиал "ТЭЦ-12" | Черемхово, ТЭЦ-12,ЭЦ ремонт | ИЗОЛЯТОР ОПОРНЫЙ ИО-35-7.5 У3 | 254002310000 | Высоковольтное оборудование | 2016-12-31 | шт | 44 |  |  |  | Реализация
7.43 | ПАО "Иркутскэнерго" Филиал "ТЭЦ-12" | Черемхово, ТЭЦ-12,ЭЦ ремонт | ИЗОЛЯТОР ОПОРНЫЙ ИОС-10-2000 М УХЛ1 | 254005520000 | Высоковольтное оборудование | 2016-12-31 | шт | 9 |  |  |  | Реализация
7.44 | ПАО "Иркутскэнерго" Филиал "ТЭЦ-12" | Черемхово, ТЭЦ-12,ЭЦ ремонт | Изолятор опорный ИПТ 35 б/у | 951940670000 | Высоковольтное оборудование | 2016-12-31 | шт | 6 |  |  |  | Реализация
7.45 | ПАО "Иркутскэнерго" Филиал "ТЭЦ-12" | Черемхово, ТЭЦ-12,ЭЦ ремонт | ИЗОЛЯТОР ПРОХ. ИП-35/1000-7.5 УХЛ1 | 253101300000 | Высоковольтное оборудование | 2016-12-31 | шт | 3 |  |  |  | Реализация
7.46 | ПАО "Иркутскэнерго" Филиал "ТЭЦ-12" | Черемхово, ТЭЦ-12,КТЦ ремонт | Изоляция ППУ O400 (скорлупа) б/у | 953646880000 | Прочее | 2020-12-22 | пог. м | 45 |  |  |  | списание
7.47 | ПАО "Иркутскэнерго" Филиал "ТЭЦ-12" | Черемхово, ТЭЦ-12,ЭЦ ремонт | Кабель АВВГ 4*120 б/у | 951731660000 | Высоковольтное оборудование | 2017-12-18 | м | 77 |  |  |  | Реализация
7.48 | ПАО "Иркутскэнерго" Филиал "ТЭЦ-12" | Черемхово, ТЭЦ-12,КТЦ ремонт | Клин 3.169.08-03-2 (Т12) | 400105730000 | Запчасти мельниц | 2017-06-26 | шт | 1 |  |  |  | Вовлечение
7.49 | ПАО "Иркутскэнерго" Филиал "ТЭЦ-12" | Черемхово, ТЭЦ-12,КТЦ ремонт | Кольцо уплотнительное 126-С-152/3 | 700230870000 | Запчасти турбин | 2016-12-31 | шт | 11 |  |  |  | Вовлечение
7.50 | ПАО "Иркутскэнерго" Филиал "ТЭЦ-12" | Черемхово, ТЭЦ-12,ЭЦ ремонт | КОМАНДОКОНТРОЛЛЕР КУЛАЧКОВЫЙ ККТ-61А ККТ-61А | 343600000000 | Низковольтное оборудование | 2016-12-31 | шт | 3 |  |  |  | Реализация
7.51 | ПАО "Иркутскэнерго" Филиал "ТЭЦ-12" | Черемхово, ТЭЦ-12,ЭЦ ремонт | Контактор КМИ-10910 арт.ККМ11-009-024-10 - 9А 24В/АС3 1НО | В41001920002 | Низковольтное оборудование | 2019-09-23 | шт | 4 |  |  |  | Реализация
7.52 | ПАО "Иркутскэнерго" Филиал "ТЭЦ-12" | Черемхово, ТЭЦ-12,ЭЦ ремонт | Контактор КТ 6033 380В 250А | 346090670000 | Низковольтное оборудование | 2016-12-31 | шт | 1 |  |  |  | Реализация
7.53 | ПАО "Иркутскэнерго" Филиал "ТЭЦ-12" | Черемхово, ТЭЦ-12,ЭЦ ремонт | Контактор КТ 6633 250А, 380В, 3 глав. Контакта | 343886250000 | Низковольтное оборудование | 2019-09-13 | шт | 2 |  |  |  | Реализация
7.54 | ПАО "Иркутскэнерго" Филиал "ТЭЦ-12" | Черемхово, ТЭЦ-12,ЭЦ ремонт | Контактор КТ-6023Б 160А380В | В41000110000 | Низковольтное оборудование | 2019-09-30 | шт | 3 |  |  |  | Реализация
7.55 | ПАО "Иркутскэнерго" Филиал "ТЭЦ-12" | Черемхово, ТЭЦ-12,ЭЦ ремонт | контактор КТ-6043 380В 400А | 343885470000 | Низковольтное оборудование | 2016-12-31 | шт | 1 |  |  |  | Реализация
7.56 | ПАО "Иркутскэнерго" Филиал "ТЭЦ-12" | Черемхово, ТЭЦ-12,ЭЦ ремонт | КОРОБКА КЛЕММНАЯ КЗНС-08 У2 660В 16А IP65 | 344451000000 | Низковольтное оборудование | 2016-12-31 | шт | 19 |  |  |  | Реализация
7.57 | ПАО "Иркутскэнерго" Филиал "ТЭЦ-12" | Черемхово, ТЭЦ-12,КТЦ ремонт | Кран шаровый Ду80 Ру25 КШ.Ц.П.080/070.025 | 223808400000 | Запорная арматура и з/ч к ней | 2016-12-31 | шт | 14 |  |  |  | Вовлечение
7.58 | ПАО "Иркутскэнерго" Филиал "ТЭЦ-12" | Черемхово, ТЭЦ-12,Склад №1 (центральный) | Лента термоусаживаемая ТИАЛ-ЛЦП 300*1,6 (Серебристого цвета, упаковка - 1 рулон 30 п.м. с замком в комплекте) | ЕЕ9700020000 | Прочее | 2018-05-11 | м | 638 |  |  |  | Вовлечение
7.59 | ПАО "Иркутскэнерго" Филиал "ТЭЦ-12" | Черемхово, ТЭЦ-12,Склад №3 (открытая площадка - пост №3) | Лоток 3000х2450х750 | 953613450000 | Прочее | 2016-12-31 | шт | 6 |  |  |  | Реализация
7.60 | ПАО "Иркутскэнерго" Филиал "ТЭЦ-12" | Черемхово, ТЭЦ-12,Склад №3 (открытая площадка - пост №3) | ЛОТОК ДОБОРНЫЙ | 20113140000 | Прочее | 2016-12-31 | шт | 4 |  |  |  | Реализация
7.61 | ПАО "Иркутскэнерго" Филиал "ТЭЦ-12" | Черемхово, ТЭЦ-12,КТЦ ремонт | лучи НДРУ L 530 б/у | 953647580000 | Прочее | 2019-09-13 | шт | 31 |  |  |  | Реализация
7.62 | ПАО "Иркутскэнерго" Филиал "ТЭЦ-12" | Черемхово, ТЭЦ-12,КТЦ ремонт | лучи НДУ L 1000 б/у | 953647590000 | Прочее | 2019-09-13 | шт | 13 |  |  |  | Реализация
7.63 | ПАО "Иркутскэнерго" Филиал "ТЭЦ-12" | Черемхово, ТЭЦ-12,КТЦ ремонт | лучи НДУ L 730 б/у | 953647660000 | Прочее | 2019-09-13 | шт | 9 |  |  |  | Реализация
7.64 | ПАО "Иркутскэнерго" Филиал "ТЭЦ-12" | Черемхово, ТЭЦ-12,КТЦ ремонт | лучи НДУ L 850 б/у | 953647670000 | Прочее | 2019-09-13 | шт | 4 |  |  |  | Реализация
7.65 | ПАО "Иркутскэнерго" Филиал "ТЭЦ-12" | Черемхово, ТЭЦ-12,КТЦ ремонт | лучи НДУ L 900 б/у | 953647680000 | Прочее | 2019-09-13 | шт | 1 |  |  |  | Реализация
7.66 | ПАО "Иркутскэнерго" Филиал "ТЭЦ-12" | Черемхово, ТЭЦ-12,КТЦ ремонт | Маслоотбойник 124-С-0984СБ | 700230790000 | Запчасти турбин | 2016-12-31 | шт | 1 |  |  |  | Реализация
7.67 | ПАО "Иркутскэнерго" Филиал "ТЭЦ-12" | Черемхово, ТЭЦ-12,ЭЦ ремонт | МУФТА КОНЦ.ТЕРМОУС.ВНУТР.УСТ.10КВ С БОЛТОВ.НАКОНЕЧНИКАМИ КВТПН-10 35/50 | 349216200000 | Высоковольтное оборудование | 2016-12-31 | шт | 3 |  |  |  | Вовлечение
7.68 | ПАО "Иркутскэнерго" Филиал "ТЭЦ-12" | Черемхово, ТЭЦ-12,ЭЦ ремонт | Муфта концевая 5ПКВ(Н)ТП-1-70/120 | 349217090000 | Высоковольтное оборудование | 2016-12-31 | шт | 7 |  |  |  | Вовлечение
7.69 | ПАО "Иркутскэнерго" Филиал "ТЭЦ-12" | Черемхово, ТЭЦ-12,КТЦ ремонт | НАБИВКА "ГЕРМОРУМ" С-101 (8*8) | 690158600000 | Прочее | 2018-02-12 | кг | 42.5 |  |  |  | списание
7.70 | ПАО "Иркутскэнерго" Филиал "ТЭЦ-12" | Черемхово, ТЭЦ-12,КТЦ ремонт | Насос К-100-65-200 без рамы, без эл/дв | Б91200020001 | Насосы и з/ч к ним | 2019-09-13 | шт | 3 |  |  |  | Реализация
7.71 | ПАО "Иркутскэнерго" Филиал "ТЭЦ-12" | Черемхово, ТЭЦ-12,ЭЦ ремонт | Ограничитель перенапряжений ОПН-КР/ТEL-6/6,9 УХЛ2 | Б51300900000 | Высоковольтное оборудование | 2019-09-13 | шт | 21 |  |  |  | Реализация
7.72 | ПАО "Иркутскэнерго" Филиал "ТЭЦ-12" | Черемхово, ТЭЦ-12,ЭЦ ремонт | ОГРАНИЧИТЕЛЬ ПЕРЕНАПРЯЖЕНИЯ ОПН-35/40,5-10/650 (II) УХЛ1 | 252107950000 | Высоковольтное оборудование | 2016-12-31 | шт | 5 |  |  |  | Реализация
7.73 | ПАО "Иркутскэнерго" Филиал "ТЭЦ-12" | Черемхово, ТЭЦ-12,ЭЦ ремонт | ОГРАНИЧИТЕЛЬ ПЕРЕНАПРЯЖЕНИЯ ОПНп-35/550/40,5-10-III УХЛ1 | 252107250000 | Высоковольтное оборудование | 2016-12-31 | шт | 1 |  |  |  | Реализация
7.74 | ПАО "Иркутскэнерго" Филиал "ТЭЦ-12" | Черемхово, ТЭЦ-12,КТЦ ремонт | Опора 325У 49 ОСТ 34-10-616-93 | ЕЖ6400180000 | Прочее | 2019-09-03 | шт | 9 |  |  |  | Реализация
7.75 | ПАО "Иркутскэнерго" Филиал "ТЭЦ-12" | Черемхово, ТЭЦ-12,КТЦ ремонт | Опора 89У 01 OСТ 34-10-615-93 | ЕЖ6400030000 | Прочее | 2019-09-03 | шт | 36 |  |  |  | Реализация
7.76 | ПАО "Иркутскэнерго" Филиал "ТЭЦ-12" | Черемхово, ТЭЦ-12,Склад №3 (открытая площадка - пост №3) | ОПОРНАЯ ПОДУШКА ОП 6 | 20112520000 | Прочее | 2016-12-31 | шт | 7 |  |  |  | Реализация
7.77 | ПАО "Иркутскэнерго" Филиал "ТЭЦ-12" | Черемхово, ТЭЦ-12,КТЦ ремонт | Отвод 90 273х10 09Г2С ГОСТ 17375-2001 | А4000130 | Трубная продукция | 2018-09-03 | шт | 4 |  |  |  | Реализация
7.78 | ПАО "Иркутскэнерго" Филиал "ТЭЦ-12" | Черемхово, ТЭЦ-12,КТЦ ремонт | Отвод 90 325х10-Ст.20 б/у | 953591080000 | Трубная продукция | 2016-12-31 | шт | 2 |  |  |  | Реализация
7.79 | ПАО "Иркутскэнерго" Филиал "ТЭЦ-12" | Черемхово, ТЭЦ-12,КТЦ ремонт | Отвод 90 325х12 Ст.20 ГОСТ 17375-2001 | А40001730000 | Трубная продукция | 2019-09-23 | шт | 2 |  |  |  | Реализация
7.80 | ПАО "Иркутскэнерго" Филиал "ТЭЦ-12" | Черемхово, ТЭЦ-12,Склад №3 (открытая площадка - пост №3) | Панель стеновая размером 3000*1150*300 б/у | ИД7300000000 | Прочее | 2018-09-01 | шт | 1 |  |  |  | Реализация
7.81 | ПАО "Иркутскэнерго" Филиал "ТЭЦ-12" | Черемхово, ТЭЦ-12,КТЦ ремонт | Пластины ВВП б/у | 953588360000 | Прочее | 2020-12-22 | шт | 80 |  |  |  | Вовлечение
7.82 | ПАО "Иркутскэнерго" Филиал "ТЭЦ-12" | Черемхово, ТЭЦ-12,Склад №3 (открытая площадка - пост №3) | ПЛИТА п1 | 20113120000 | Прочее | 2016-12-31 | шт | 30 |  |  |  | Реализация
7.83 | ПАО "Иркутскэнерго" Филиал "ТЭЦ-12" | Черемхово, ТЭЦ-12,Склад №3 (открытая площадка - пост №3) | Плита ж/б б/у | 951849900000 | Прочее | 2017-12-18 | шт | 1 |  |  |  | Реализация
7.84 | ПАО "Иркутскэнерго" Филиал "ТЭЦ-12" | Черемхово, ТЭЦ-12,Склад №3 (открытая площадка - пост №3) | Плита перекрытия б/у 3000х1500х200 | 953613400000 | Прочее | 2016-12-31 | шт | 3 |  |  |  | Реализация
7.85 | ПАО "Иркутскэнерго" Филиал "ТЭЦ-12" | Черемхово, ТЭЦ-12,Склад №3 (открытая площадка - пост №3) | Плита ПТ 5-4 | 953613370000 | Прочее | 2016-12-31 | шт | 3 |  |  |  | Реализация
7.86 | ПАО "Иркутскэнерго" Филиал "ТЭЦ-12" | Черемхово, ТЭЦ-12,Склад №3 (открытая площадка - пост №3) | Плита ПФЖ 2-5 3000х3000х300 | 953613340000 | Прочее | 2016-12-31 | шт | 9 |  |  |  | Реализация
7.87 | ПАО "Иркутскэнерго" Филиал "ТЭЦ-12" | Черемхово, ТЭЦ-12,Склад №3 (открытая площадка - пост №3) | Плита ПФЖ 42-15 | 953613360000 | Прочее | 2016-12-31 | шт | 2 |  |  |  | Реализация
7.88 | ПАО "Иркутскэнерго" Филиал "ТЭЦ-12" | Черемхово, ТЭЦ-12,Склад №3 (открытая площадка - пост №3) | Плита ПФЖ 6-2-1 | 953613350000 | Прочее | 2016-12-31 | шт | 2 |  |  |  | Реализация
7.89 | ПАО "Иркутскэнерго" Филиал "ТЭЦ-12" | Черемхово, ТЭЦ-12,Склад №3 (открытая площадка - пост №3) | Плита с отверстием ПТО 150.240.14-6 | 20114430000 | Прочее | 2016-12-31 | шт | 1 |  |  |  | Реализация
7.90 | ПАО "Иркутскэнерго" Филиал "ТЭЦ-12" | Черемхово, ТЭЦ-12,КТЦ ремонт | ПОДШИПНИК 120 | 150202700000 | Подшипники | 2018-06-04 | шт | 6 |  |  |  | Реализация
7.91 | ПАО "Иркутскэнерго" Филиал "ТЭЦ-12" | Черемхово, ТЭЦ-12,ЭЦ ремонт | Пост управления кнопочный СОВ-62А (ПКТ-40) | 345585650000 | Низковольтное оборудование | 2016-12-31 | шт | 6 |  |  |  | Реализация
7.92 | ПАО "Иркутскэнерго" Филиал "ТЭЦ-12" | Черемхово, ТЭЦ-12,Склад №3 (открытая площадка - пост №3) | Приставка ПТ 4м. б/у | 954911960000 | Прочее | 2017-12-18 | шт | 3 |  |  |  | Реализация
7.93 | ПАО "Иркутскэнерго" Филиал "ТЭЦ-12" | Черемхово, ТЭЦ-12,Склад №3 (открытая площадка - пост №3) | Приставка ПТ 6м. б/у | 95491031 | Прочее | 2017-12-18 | шт | 6 |  |  |  | Реализация
7.94 | ПАО "Иркутскэнерго" Филиал "ТЭЦ-12" | Черемхово, ТЭЦ-12,ЭЦ ремонт | РАЗЪЕДИНИТЕЛЬ ВН.РВ-10/1000МУХЛ2 С ПР-3У3 | 250826100000 | Высоковольтное оборудование | 2019-08-27 | компл | 2 |  |  |  | Реализация
7.95 | ПАО "Иркутскэнерго" Филиал "ТЭЦ-12" | Черемхово, ТЭЦ-12,ЭЦ ремонт | РЕЛЕ ВРЕМЕНИ РВ-01/220 26 008 054.3 | 321915000000 | Низковольтное оборудование | 2016-12-31 | шт | 3 |  |  |  | списание
7.96 | ПАО "Иркутскэнерго" Филиал "ТЭЦ-12" | Черемхово, ТЭЦ-12,ЭЦ ремонт | РЕЛЕ ВРЕМЕНИ РВ-03/220 26 007 063.3 | 321982000000 | Низковольтное оборудование | 2016-12-31 | шт | 1 |  |  |  | списание
7.97 | ПАО "Иркутскэнерго" Филиал "ТЭЦ-12" | Черемхово, ТЭЦ-12,ЭЦ ремонт | РЕЛЕ ВРЕМЕНИ РВ-113/220 26 113 024.2 | 321726000000 | Низковольтное оборудование | 2016-12-31 | шт | 3 |  |  |  | Реализация
7.98 | ПАО "Иркутскэнерго" Филиал "ТЭЦ-12" | Черемхово, ТЭЦ-12,ЭЦ ремонт | РЕЛЕ ВРЕМЕНИ РВ-114/220 26 114 024.2 | 321727000000 | Низковольтное оборудование | 2016-12-31 | шт | 3 |  |  |  | Реализация
7.99 | ПАО "Иркутскэнерго" Филиал "ТЭЦ-12" | Черемхово, ТЭЦ-12,ЭЦ ремонт | РЕЛЕ ВРЕМЕНИ РВ-124/220 26 124 024.2 | 321729120000 | Низковольтное оборудование | 2016-12-31 | шт | 5 |  |  |  | Реализация
7.100 | ПАО "Иркутскэнерго" Филиал "ТЭЦ-12" | Черемхово, ТЭЦ-12,ЭЦ ремонт | РЕЛЕ ВРЕМЕНИ РВ-134/220 26 134 024.2 | 321732110000 | Низковольтное оборудование | 2016-12-31 | шт | 5 |  |  |  | Реализация
7.101 | ПАО "Иркутскэнерго" Филиал "ТЭЦ-12" | Черемхово, ТЭЦ-12,ЭЦ ремонт | РЕЛЕ ВРЕМЕНИ РВ-237/220 26 237 023.2 | 321745350000 | Низковольтное оборудование | 2016-12-31 | шт | 3 |  |  |  | списание
7.102 | ПАО "Иркутскэнерго" Филиал "ТЭЦ-12" | Черемхово, ТЭЦ-12,ЭЦ ремонт | РЕЛЕ МАКСИМАЛЬНОГО ТОКА РТ-40/0.6 21 040 002 2 | 320102500000 | Низковольтное оборудование | 2016-12-31 | шт | 3 |  |  |  | списание
7.103 | ПАО "Иркутскэнерго" Филиал "ТЭЦ-12" | Черемхово, ТЭЦ-12,ЭЦ ремонт | РЕЛЕ МАКСИМАЛЬНОГО ТОКА РТ-40/10 21 040 005 2 | 320103700000 | Низковольтное оборудование | 2016-12-31 | шт | 10 |  |  |  | Реализация
7.104 | ПАО "Иркутскэнерго" Филиал "ТЭЦ-12" | Черемхово, ТЭЦ-12,ЭЦ ремонт | РЕЛЕ МАКСИМАЛЬНОГО ТОКА РТ-40/100 21 040 009 2 | 320104900000 | Низковольтное оборудование | 2016-12-31 | шт | 6 |  |  |  | Реализация
7.105 | ПАО "Иркутскэнерго" Филиал "ТЭЦ-12" | Черемхово, ТЭЦ-12,ЭЦ ремонт | РЕЛЕ МАКСИМАЛЬНОГО ТОКА РТ-40/20 21 040 007 2 | 320104100000 | Низковольтное оборудование | 2016-12-31 | шт | 10 |  |  |  | Реализация
7.106 | ПАО "Иркутскэнерго" Филиал "ТЭЦ-12" | Черемхово, ТЭЦ-12,ЭЦ ремонт | РЕЛЕ МАКСИМАЛЬНОГО ТОКА РТ-40/200 21 040 010 2 | 320105300000 | Низковольтное оборудование | 2016-12-31 | шт | 4 |  |  |  | Реализация
7.107 | ПАО "Иркутскэнерго" Филиал "ТЭЦ-12" | Черемхово, ТЭЦ-12,ЭЦ ремонт | РЕЛЕ МАКСИМАЛЬНОГО ТОКА РТ-40/50 21 040 008 2 | 320104500000 | Низковольтное оборудование | 2016-12-31 | шт | 4 |  |  |  | Реализация
7.108 | ПАО "Иркутскэнерго" Филиал "ТЭЦ-12" | Черемхово, ТЭЦ-12,ЭЦ ремонт | РЕЛЕ МАКСИМАЛЬНОГО ТОКА РТ-40/6 21 040 004 2 | 320103300000 | Низковольтное оборудование | 2016-12-31 | шт | 10 |  |  |  | Реализация
7.109 | ПАО "Иркутскэнерго" Филиал "ТЭЦ-12" | Черемхово, ТЭЦ-12,ЭЦ ремонт | РЕЛЕ НАПРЯЖЕНИЯ РН-55/160 22 055 054.2 | 321610000000 | Низковольтное оборудование | 2016-12-31 | шт | 2 |  |  |  | Реализация
7.110 | ПАО "Иркутскэнерго" Филиал "ТЭЦ-12" | Черемхово, ТЭЦ-12,ЭЦ ремонт | РЕЛЕ ПРОМЕЖУТ. РЕЛЕ ПРОМЕЖУТОЧНОЕ РП-255/220/2А 27 255 018.2 | 323362200000 | Низковольтное оборудование | 2016-12-31 | шт | 3 |  |  |  | Реализация
7.111 | ПАО "Иркутскэнерго" Филиал "ТЭЦ-12" | Черемхово, ТЭЦ-12,ЭЦ ремонт | РЕЛЕ ПРОМЕЖУТОЧНОЕ РП-25/220 27 025 004.2 | 323270000000 | Низковольтное оборудование | 2016-12-31 | шт | 6 |  |  |  | Реализация
7.112 | ПАО "Иркутскэнерго" Филиал "ТЭЦ-12" | Черемхово, ТЭЦ-12,ЭЦ ремонт | РЕЛЕ ПРОМЕЖУТОЧНОЕ РП-252/220 27 252 005.2 | 323329100000 | Низковольтное оборудование | 2016-12-31 | шт | 1 |  |  |  | списание
7.113 | ПАО "Иркутскэнерго" Филиал "ТЭЦ-12" | Черемхово, ТЭЦ-12,ЭЦ ремонт | РЕЛЕ ПРОМЕЖУТОЧНОЕ РП-253/220В-1А 27 253 017.1 | 323329900000 | Низковольтное оборудование | 2016-12-31 | шт | 2 |  |  |  | списание
7.114 | ПАО "Иркутскэнерго" Филиал "ТЭЦ-12" | Черемхово, ТЭЦ-12,ЭЦ ремонт | РЕЛЕ ПРОМЕЖУТОЧНОЕ РП-255/220 1А 27 255 017.2 | 323362550000 | Низковольтное оборудование | 2016-12-31 | шт | 5 |  |  |  | Реализация
7.115 | ПАО "Иркутскэнерго" Филиал "ТЭЦ-12" | Черемхово, ТЭЦ-12,ЭЦ ремонт | Реле РН53/60Д 160В | 414001260000 | РН 53, РН 153 | 2016-12-31 | шт | 6 |  |  |  | Реализация
7.116 | ПАО "Иркутскэнерго" Филиал "ТЭЦ-12" | Черемхово, ТЭЦ-12,ЭЦ ремонт | РЕЛЕ ТОКА РТ-85/1 21 085 001.2 | 320317200000 | Реле токовые нетиповое | 2016-12-31 | шт | 3 |  |  |  | Реализация
7.117 | ПАО "Иркутскэнерго" Филиал "ТЭЦ-12" | Черемхово, ТЭЦ-12,ЭЦ ремонт | РЕЛЕ УКАЗАТЕЛЬНОЕ РУ-21/0,1А 28 021 006.2 | 324721530000 | Низковольтное оборудование | 2016-12-31 | шт | 15 |  |  |  | Реализация
7.118 | ПАО "Иркутскэнерго" Филиал "ТЭЦ-12" | Черемхово, ТЭЦ-12,ЭЦ ремонт | РЕЛЕ УКАЗАТЕЛЬНОЕ РУ-21/0.016 28 021 002.2 | 324714100000 | Низковольтное оборудование | 2016-12-31 | шт | 5 |  |  |  | Реализация
7.119 | ПАО "Иркутскэнерго" Филиал "ТЭЦ-12" | Черемхово, ТЭЦ-12,ЭЦ ремонт | РЕЛЕ УКАЗАТЕЛЬНОЕ РУ-21/0.025 28 021 003.2 | 324716000000 | Низковольтное оборудование | 2016-12-31 | шт | 10 |  |  |  | списание
7.120 | ПАО "Иркутскэнерго" Филиал "ТЭЦ-12" | Черемхово, ТЭЦ-12,ЭЦ ремонт | РЕЛЕ УКАЗАТЕЛЬНОЕ РУ-21/0.16 28 021 007.2 | 324723000000 | Низковольтное оборудование | 2016-12-31 | шт | 4 |  |  |  | Реализация
7.121 | ПАО "Иркутскэнерго" Филиал "ТЭЦ-12" | Черемхово, ТЭЦ-12,ЭЦ ремонт | РЕЛЕ УКАЗАТЕЛЬНОЕ РУ-21/0.25 28 021 008.2 | 324724500000 | Низковольтное оборудование | 2016-12-31 | шт | 6 |  |  |  | Реализация
7.122 | ПАО "Иркутскэнерго" Филиал "ТЭЦ-12" | Черемхово, ТЭЦ-12,ЭЦ ремонт | РЕЛЕ УКАЗАТЕЛЬНОЕ РУ-21/0.5 28 021 009.2 | 324727000000 | Низковольтное оборудование | 2016-12-31 | шт | 7 |  |  |  | Реализация
7.123 | ПАО "Иркутскэнерго" Филиал "ТЭЦ-12" | Черемхово, ТЭЦ-12,ЭЦ ремонт | РЕЛЕ УКАЗАТЕЛЬНОЕ РУ-21/1 28 021 010.2 | 324730110000 | Низковольтное оборудование | 2016-12-31 | шт | 10 |  |  |  | Реализация
7.124 | ПАО "Иркутскэнерго" Филиал "ТЭЦ-12" | Черемхово, ТЭЦ-12,ЭЦ ремонт | РЕЛЕ УКАЗАТЕЛЬНОЕ РУ-21/220 28 221 024.2 | 324775210000 | Низковольтное оборудование | 2016-12-31 | шт | 12 |  |  |  | Реализация
7.125 | ПАО "Иркутскэнерго" Филиал "ТЭЦ-12" | Черемхово, ТЭЦ-12,ЭЦ ремонт | РЕЛЕ УКАЗАТЕЛЬНОЕ РЭУ11-11-5-40У3 0,016А 50 Гц | 324776010000 | Низковольтное оборудование | 2016-12-31 | шт | 2 |  |  |  | списание
7.126 | ПАО "Иркутскэнерго" Филиал "ТЭЦ-12" | Черемхово, ТЭЦ-12,Склад №3 (открытая площадка - пост №3) | РИГЕЛЬ Б/У | 953189430000 | Прочее | 2016-12-31 | шт | 10 |  |  |  | Реализация
7.127 | ПАО "Иркутскэнерго" Филиал "ТЭЦ-12" | Черемхово, ТЭЦ-12,ЭЦ ремонт | Синхроноскоп Э327 100В (с доб.сопр. Р706) | 422189920000 | Низковольтное оборудование | 2016-12-31 | шт | 2 |  |  |  | списание
7.128 | ПАО "Иркутскэнерго" Филиал "ТЭЦ-12" | Черемхово, ТЭЦ-12,ЭЦ ремонт | Смазка ЦИАТИМ 201 | 571200150000 | Прочее | 2018-01-25 | кг | 35 |  |  |  | Реализация
7.129 | ПАО "Иркутскэнерго" Филиал "ТЭЦ-12" | Черемхово, ТЭЦ-12,КТЦ ремонт | Сталь листовая Б/У переработанная от разделки трубопроводов толщиной от 5.5мм до 8.5мм | А61801460000 | Металлопрокат | 2019-06-21 | т | 1.248 |  |  |  | Реализация
7.130 | ПАО "Иркутскэнерго" Филиал "ТЭЦ-12" | Черемхово, ТЭЦ-12,КТЦ ремонт | Стальной канат ф22мм (ГОСТ 2688-80) | К91000370015 | Прочее | 2019-09-09 | м | 300 |  |  |  | Реализация
7.131 | ПАО "Иркутскэнерго" Филиал "ТЭЦ-12" | Черемхово, ТЭЦ-12,ЭЦ ремонт | Статор А71-12/8/6/4 б/у | 953613530000 | Низковольтное оборудование | 2016-12-31 | шт | 3 |  |  |  | Реализация
7.132 | ПАО "Иркутскэнерго" Филиал "ТЭЦ-12" | Черемхово, ТЭЦ-12,ЭЦ ремонт | Статор АИР-315-4 б/у | 953629950000 | Низковольтное оборудование | 2016-12-31 | шт | 2 |  |  |  | Реализация
7.133 | ПАО "Иркутскэнерго" Филиал "ТЭЦ-12" | Черемхово, ТЭЦ-12,КТЦ ремонт | СТЕКЛОТЕКСТОЛИТ 1,0 ММ СТЭФ | 460001410000 | Прочее | 2019-09-04 | кг | 34.8 |  |  |  | списание
7.134 | ПАО "Иркутскэнерго" Филиал "ТЭЦ-12" | Черемхово, ТЭЦ-12,Склад №3 (открытая площадка - пост №3) | Стеновой блок СБ 30-15 3240х2980х240 | 953613390000 | Прочее | 2016-12-31 | шт | 2 |  |  |  | Реализация
7.135 | ПАО "Иркутскэнерго" Филиал "ТЭЦ-12" | Черемхово, ТЭЦ-12,Склад №3 (открытая площадка - пост №3) | Стеновой блок СБ 30д-15 3240х1180х240 | 953613380000 | Прочее | 2016-12-31 | шт | 1 |  |  |  | Реализация
7.136 | ПАО "Иркутскэнерго" Филиал "ТЭЦ-12" | Черемхово, ТЭЦ-12,Склад №3 (открытая площадка - пост №3) | Столб железобетонный б/у | 953192000000 | Прочее | 2017-12-18 | шт | 4 |  |  |  | Реализация
7.137 | ПАО "Иркутскэнерго" Филиал "ТЭЦ-12" | Черемхово, ТЭЦ-12,ЭЦ ремонт | ТРАНСФ.ТОКА ВНУТР ТЛШ-10-0,5/10Р, 1500/5 | 251402300000 | Высоковольтное оборудование | 2016-12-31 | шт | 3 |  |  |  | Реализация
7.138 | ПАО "Иркутскэнерго" Филиал "ТЭЦ-12" | Черемхово, ТЭЦ-12,ЭЦ ремонт | трансформатор тока Т-0,66 400/5А 0,5 S | 251417870000 | Низковольтное оборудование | 2016-12-31 | шт | 19 |  |  |  | Реализация
7.139 | ПАО "Иркутскэнерго" Филиал "ТЭЦ-12" | Черемхово, ТЭЦ-12,ЭЦ ремонт | Трансформатор тока T-0,66-2-0,5-5ВА-1000/5 У3 | 251423790000 | Низковольтное оборудование | 2016-12-31 | шт | 3 |  |  |  | Реализация
7.140 | ПАО "Иркутскэнерго" Филиал "ТЭЦ-12" | Черемхово, ТЭЦ-12,ЭЦ ремонт | Трансформатор тока нулевой последовательности ТЗЛМ-1 У3 | 251421700000 | Низковольтное оборудование | 2016-12-31 | шт | 2 |  |  |  | Реализация
7.141 | ПАО "Иркутскэнерго" Филиал "ТЭЦ-12" | Черемхово, ТЭЦ-12,ЭЦ ремонт | Трансформатор тока Т-0,66 300/5 У3 | 251423120000 | Низковольтное оборудование | 2016-12-31 | шт | 5 |  |  |  | Реализация
7.142 | ПАО "Иркутскэнерго" Филиал "ТЭЦ-12" | Черемхово, ТЭЦ-12,ЭЦ ремонт | Трансформатор тока Т-0,66-1-0,5-5ВА-50/5 У3 | 251424180000 | Низковольтное оборудование | 2019-08-24 | шт | 2 |  |  |  | Реализация
7.143 | ПАО "Иркутскэнерго" Филиал "ТЭЦ-12" | Черемхово, ТЭЦ-12,ЭЦ ремонт | Трансформатор тока Т-0,66-100/5-1-0,5-У3 | 251421970000 | Низковольтное оборудование | 2016-12-31 | шт | 3 |  |  |  | Реализация
7.144 | ПАО "Иркутскэнерго" Филиал "ТЭЦ-12" | Черемхово, ТЭЦ-12,ЭЦ ремонт | Трансформатор тока Т-0,66-2-0,5S-5ВА-200/5-У3 | 251424050000 | Низковольтное оборудование | 2016-12-31 | шт | 13 |  |  |  | Реализация
7.145 | ПАО "Иркутскэнерго" Филиал "ТЭЦ-12" | Черемхово, ТЭЦ-12,ЭЦ ремонт | Трансформатор тока Т-0,66-300/5-1-0,5-У3 | 251422020000 | Низковольтное оборудование | 2019-08-24 | шт | 2 |  |  |  | Реализация
7.146 | ПАО "Иркутскэнерго" Филиал "ТЭЦ-12" | Черемхово, ТЭЦ-12,ЭЦ ремонт | Трансформатор тока Т-0,66-600/5-1-0,5-У3 | 251421990000 | Высоковольтное оборудование | 2016-12-31 | шт | 6 |  |  |  | Реализация
7.147 | ПАО "Иркутскэнерго" Филиал "ТЭЦ-12" | Черемхово, ТЭЦ-12,ЭЦ ремонт | трансформатор тока ТНШЛ 0,66,800/5 | 251416350000 | Высоковольтное оборудование | 2016-12-31 | шт | 2 |  |  |  | Реализация
7.148 | ПАО "Иркутскэнерго" Филиал "ТЭЦ-12" | Черемхово, ТЭЦ-12,ЭЦ ремонт | Трансформатор тока ТНШЛ-0,66-0,5-1500/5 У2 | 251424810000 | Высоковольтное оборудование | 2016-12-31 | шт | 1 |  |  |  | Реализация
7.149 | ПАО "Иркутскэнерго" Филиал "ТЭЦ-12" | Черемхово, ТЭЦ-12,ЭЦ ремонт | Трансформатор тока ТОЛ-10-¦-2-0,2S/10Р-200/5 У2 | 251416900000 | Высоковольтное оборудование | 2016-12-31 | шт | 1 |  |  |  | Реализация
7.150 | ПАО "Иркутскэнерго" Филиал "ТЭЦ-12" | Черемхово, ТЭЦ-12,ЭЦ ремонт | Трансформатор тока ТОЛ-35 0,5S/10Р-300/5 УХЛ1 | Б50300390000 | Высоковольтное оборудование | 2019-10-10 | шт | 1 |  |  |  | Реализация
7.151 | ПАО "Иркутскэнерго" Филиал "ТЭЦ-12" | Черемхово, ТЭЦ-12,ЭЦ ремонт | Трансформатор тока ТОЛ-35 III-II-0,5S/10Р/10Р-300/5 УХЛ1 | 251416790000 | Высоковольтное оборудование | 2016-12-31 | шт | 1 |  |  |  | Реализация
7.152 | ПАО "Иркутскэнерго" Филиал "ТЭЦ-12" | Черемхово, ТЭЦ-12,ЭЦ ремонт | Трансформатор тока ТОЛ-35III-II-0.5S/10P/10P-400/5 УХЛ1 | 251416430000 | Высоковольтное оборудование | 2016-12-31 | шт | 5 |  |  |  | Реализация
7.153 | ПАО "Иркутскэнерго" Филиал "ТЭЦ-12" | Черемхово, ТЭЦ-12,ЭЦ ремонт | Трансформатор тока ТОП-0,66 200/5 | 251422330000 | Низковольтное оборудование | 2016-12-31 | шт | 1 |  |  |  | Реализация
7.154 | ПАО "Иркутскэнерго" Филиал "ТЭЦ-12" | Черемхово, ТЭЦ-12,ЭЦ ремонт | Трансформатор тока ТОП-0,66-5-0,5-100/5 У3 | 251425390000 | Низковольтное оборудование | 2016-12-31 | шт | 4 |  |  |  | Реализация
7.155 | ПАО "Иркутскэнерго" Филиал "ТЭЦ-12" | Черемхово, ТЭЦ-12,ЭЦ ремонт | Трансформатор тока ТОП-0,66-5-0,5-50/5 У3 | 251425370000 | Низковольтное оборудование | 2016-12-31 | шт | 2 |  |  |  | Реализация
7.156 | ПАО "Иркутскэнерго" Филиал "ТЭЦ-12" | Черемхово, ТЭЦ-12,ЭЦ ремонт | Трансформатор тока ТПЛ-10УЗ 500/5 б/у | 953613490000 | Высоковольтное оборудование | 2016-12-31 | шт | 3 |  |  |  | Реализация
7.157 | ПАО "Иркутскэнерго" Филиал "ТЭЦ-12" | Черемхово, ТЭЦ-12,ЭЦ ремонт | Трансформатор тока ТПЛ-СЭЩ-10-0,5S/10Р-15/10-75/5-У2 | 251423030000 | Высоковольтное оборудование | 2016-12-31 | шт | 2 |  |  |  | Реализация
7.158 | ПАО "Иркутскэнерго" Филиал "ТЭЦ-12" | Черемхово, ТЭЦ-12,ЭЦ ремонт | Трансформатор тока ТПОЛ-10 0,5S/10P 100/5 У3 | 251418150000 | Высоковольтное оборудование | 2016-12-31 | шт | 5 |  |  |  | Реализация
7.159 | ПАО "Иркутскэнерго" Филиал "ТЭЦ-12" | Черемхово, ТЭЦ-12,ЭЦ ремонт | Трансформатор тока ТПОЛ-10-0,5/10Р-600/5 У3 ГОСТ 7746-2001 | 251424020000 | Высоковольтное оборудование | 2016-12-31 | шт | 1 |  |  |  | Реализация
7.160 | ПАО "Иркутскэнерго" Филиал "ТЭЦ-12" | Черемхово, ТЭЦ-12,ЭЦ ремонт | Трансформатор тока ТПОЛ-СВЭЛ-10-2-0,5/10Р-1000/5 УХЛ2 | 251421950000 | Высоковольтное оборудование | 2016-12-31 | шт | 1 |  |  |  | Реализация
7.161 | ПАО "Иркутскэнерго" Филиал "ТЭЦ-12" | Черемхово, ТЭЦ-12,ЭЦ ремонт | Трансформатор тока ТПОЛ-СВЭЛ-2-10-0,5S/10Р-100/5 УХЛ2 | 251425140000 | Высоковольтное оборудование | 2016-12-31 | шт | 2 |  |  |  | Реализация
7.162 | ПАО "Иркутскэнерго" Филиал "ТЭЦ-12" | Черемхово, ТЭЦ-12,ЭЦ ремонт | Трансформатор тока ТШП-0,66 600/5 У3 | 251424920000 | Низковольтное оборудование | 2016-12-31 | шт | 3 |  |  |  | Реализация
7.163 | ПАО "Иркутскэнерго" Филиал "ТЭЦ-12" | Черемхово, ТЭЦ-12,ЭЦ ремонт | Трансформатор ТОЛ-10-¦-2-0,2S/10Р-400/5 У2 | 251416920000 | Высоковольтное оборудование | 2016-12-31 | шт | 1 |  |  |  | Реализация
7.164 | ПАО "Иркутскэнерго" Филиал "ТЭЦ-12" | Черемхово, ТЭЦ-12,ЭЦ ремонт | Трансформаторы тока GIF 40,5 А б/у | 953613500000 | Высоковольтное оборудование | 2016-12-31 | шт | 6 |  |  |  | Реализация
7.165 | ПАО "Иркутскэнерго" Филиал "ТЭЦ-12" | Черемхово, ТЭЦ-12,ЭЦ ремонт | Трансформаторы тока ТВ-35-II-Т б/у | 953613510000 | Высоковольтное оборудование | 2016-12-31 | шт | 8 |  |  |  | Реализация
7.166 | ПАО "Иркутскэнерго" Филиал "ТЭЦ-12" | Черемхово, ТЭЦ-12,КТЦ ремонт | Тройник 219х10 Ст.20 ГОСТ 17376-2001 | 40806650000 | Трубная продукция | 2016-12-31 | шт | 3 |  |  |  | Реализация
7.167 | ПАО "Иркутскэнерго" Филиал "ТЭЦ-12" | Черемхово, ТЭЦ-12,КТЦ ремонт | Тройник 325х13-219х11-4,0 036 ст.20 ОСТ 3410.764-97 | А43200420000 | Трубная продукция | 2019-09-23 | шт | 2 |  |  |  | Реализация
7.168 | ПАО "Иркутскэнерго" Филиал "ТЭЦ-12" | Черемхово, ТЭЦ-12,КТЦ ремонт | Труба (питьевая) - 315 х 18,7 мм - PN 10 кгс/см2 -SDR 17 | А13502730000 | Прочее | 2019-09-05 | пог. м | 14 |  |  |  | Реализация
7.169 | ПАО "Иркутскэнерго" Филиал "ТЭЦ-12" | Черемхово, ТЭЦ-12,КТЦ ремонт | Труба 273х8 ст20 б/у | К91000350126 | Трубная продукция | 2018-11-26 | т | 0.189 |  |  |  | Реализация
7.170 | ПАО "Иркутскэнерго" Филиал "ТЭЦ-12" | Черемхово, ТЭЦ-12,КТЦ ремонт | Труба 325Х25 | К91000350086 | Трубная продукция | 2018-09-03 | т | 0.75 |  |  |  | Реализация
7.171 | ПАО "Иркутскэнерго" Филиал "ТЭЦ-12" | Черемхово, ТЭЦ-12,КТЦ ремонт | Труба 425Х10 | К91000350063 | Трубная продукция | 2017-12-18 | т | 0.46 |  |  |  | Реализация
7.172 | ПАО "Иркутскэнерго" Филиал "ТЭЦ-12" | Черемхово, ТЭЦ-12,КТЦ ремонт | Труба 530х8 б/у | 951832030000 | Трубная продукция | 2016-12-31 | т | 1.176 |  |  |  | Реализация
7.173 | ПАО "Иркутскэнерго" Филиал "ТЭЦ-12" | Черемхово, ТЭЦ-12,КТЦ ремонт | Труба ф 51 б/у | К60301850001 | Трубная продукция | 2019-09-06 | т | 0.45 |  |  |  | Реализация
7.174 | ПАО "Иркутскэнерго" Филиал "ТЭЦ-12" | Черемхово, ТЭЦ-12,КТЦ ремонт | ТРУБА Ф15 ГОСТ 3262-75 ОЦИНК. | 860500000000 | Трубная продукция | 2017-12-11 | т | 0.081 |  |  |  | Реализация
7.175 | ПАО "Иркутскэнерго" Филиал "ТЭЦ-12" | Черемхово, ТЭЦ-12,Склад №3 (открытая площадка - пост №3) | Уголок стальной 140х90 Б/У | А62400570001 | Металлопрокат | 2018-11-26 | т | 0.158 |  |  |  | Реализация
7.176 | ПАО "Иркутскэнерго" Филиал "ТЭЦ-12" | Черемхово, ТЭЦ-12,КТЦ ремонт | Химический насос Х80-50-200-Д центробежный горизонтальный консольный с электродвигателем 15кВт | Б90100200002 | Насосы и з/ч к ним | 2020-12-22 | шт | 1 |  |  |  | Вовлечение
7.177 | ПАО "Иркутскэнерго" Филиал "ТЭЦ-12" | Черемхово, ТЭЦ-12,КТЦ ремонт | Цепь скребковая ч. В- 6417 для питателя СПУ 700/7000 | 520202030000 | Запчасти котлов | 2016-12-31 | шт | 2 |  |  |  | Вовлечение
7.178 | ПАО "Иркутскэнерго" Филиал "ТЭЦ-12" | Черемхово, ТЭЦ-12,КТЦ ремонт | Шестигранник 19 б/у | К91000350415 | Металлопрокат | 2018-09-03 | т | 0.078 |  |  |  | Реализация
7.179 | ПАО "Иркутскэнерго" Филиал "ТЭЦ-12" | Черемхово, ТЭЦ-12,ЭЦ ремонт | Шина алюминиевая АД31Т 8х100х4000 ГОСТ 15176-89 | ДЛ8100340000 | Высоковольтное оборудование | 2019-05-16 | кг | 164.35 |  |  |  | Реализация
7.180 | ПАО "Иркутскэнерго" Филиал "ТЭЦ-12" | Черемхово, ТЭЦ-12,ЭЦ ремонт | Шкаф КРУ СН-0,4 кВ б/у | 953629970000 | Низковольтное оборудование | 2016-12-31 | шт | 6 |  |  |  | Реализация
7.181 | ПАО "Иркутскэнерго" Филиал "ТЭЦ-12" | Черемхово, ТЭЦ-12,КТЦ ремонт | Шпилька 22х130 б/у | 953668000000 | Прочее | 2019-09-09 | шт | 11 |  |  |  | Реализация
7.182 | ПАО "Иркутскэнерго" Филиал "ТЭЦ-12" | Черемхово, ТЭЦ-12,КТЦ ремонт | Шпилька 36*240 б/у | А72500720000 | Прочее | 2019-08-01 | шт | 7 |  |  |  | Реализация
7.183 | ПАО "Иркутскэнерго" Филиал "ТЭЦ-12" | Черемхово, ТЭЦ-12,КТЦ ремонт | Шпилька 36*270 б/у | А72500710000 | Прочее | 2019-09-04 | шт | 14 |  |  |  | Реализация
7.184 | ПАО "Иркутскэнерго" Филиал "ТЭЦ-12" | Черемхово, ТЭЦ-12,КТЦ ремонт | шпилька М30 | К91000020183 | Прочее | 2018-09-03 | шт | 3 |  |  |  | Реализация
7.185 | ПАО "Иркутскэнерго" Филиал "ТЭЦ-12" | Черемхово, ТЭЦ-12,КТЦ ремонт | Шпилька М36х150 б/у | К91000020184 | Прочее | 2019-08-01 | шт | 4 |  |  |  | Реализация
7.186 | ПАО "Иркутскэнерго" Филиал "ТЭЦ-12" | Черемхово, ТЭЦ-12,КТЦ ремонт | Шпилька М36х250 б/у | 953587280000 | Прочее | 2018-09-03 | шт | 3 |  |  |  | Реализация
7.187 | ПАО "Иркутскэнерго" Филиал "ТЭЦ-12" | Черемхово, ТЭЦ-12,КТЦ ремонт | шпилька М42*240 | К91000020231 | Прочее | 2019-09-13 | шт | 24 |  |  |  | Реализация
7.188 | ПАО "Иркутскэнерго" Филиал "ТЭЦ-12" | Черемхово, ТЭЦ-12,КТЦ ремонт | Шток траверсы Ч.112-М-141/4 | Ж00701200000 | Запчасти турбин | 2019-08-07 | шт | 2 |  |  |  | Вовлечение
7.189 | ПАО "Иркутскэнерго" Филиал "ТЭЦ-12" | Черемхово, ТЭЦ-12,ЭЦ ремонт | Э/ДВИГАТЕЛЬ 5А200М2 37 КВТ 3000 ОБ/МИН ЛАП. | 334515000000 | Низковольтное оборудование | 2016-12-31 | шт | 1 |  |  |  | Реализация
7.190 | ПАО "Иркутскэнерго" Филиал "ТЭЦ-12" | Черемхово, ТЭЦ-12,ЭЦ ремонт | Э/ДВИГАТЕЛЬ АИР180М2 30 КВТ 3000 ОБ/М 1М1081 | 334510000000 | Низковольтное оборудование | 2017-12-18 | шт | 1 |  |  |  | Реализация
7.191 | ПАО "Иркутскэнерго" Филиал "ТЭЦ-12" | Черемхово, ТЭЦ-12,ЭЦ ремонт | Э/ДВИГАТЕЛЬ АД180S2 (АИР180S2) 22 КВТ 3000 ОБ/М 1М1081 (ЛАП.) | 333550000000 | Низковольтное оборудование | 2019-09-13 | шт | 2 |  |  |  | Реализация
7.192 | ПАО "Иркутскэнерго" Филиал "ТЭЦ-12" | Черемхово, ТЭЦ-12,ЭЦ ремонт | ЭЛЕКТРОДВИГАТЕЛЬ 5А160М2У3 IM1081 380/660В 50ГЦ IP54 КЗ-2 18,5 КВТ 3000 ОБ/МИН. | 333550220000 | Низковольтное оборудование | 2017-12-18 | шт | 3 |  |  |  | Реализация
7.193 | ПАО "Иркутскэнерго" Филиал "ТЭЦ-12" | Черемхово, ТЭЦ-12,ЭЦ ремонт | ЭЛЕКТРОДВИГАТЕЛЬ 200 КВТ,3000 ОБ/МИН АИР 315 | 337457030000 | Высоковольтное оборудование | 2016-12-31 | шт | 2 |  |  |  | Реализация
7.194 | ПАО "Иркутскэнерго" Филиал "ТЭЦ-12" | Черемхово, ТЭЦ-12,ЭЦ ремонт | Электродвигатель 4АМ160S6У2 P=11 кВт n=1000 об/мин U=380 В IP44 IM1081 | В30303700000 | Низковольтное оборудование | 2019-09-13 | шт | 1 |  |  |  | Реализация
7.195 | ПАО "Иркутскэнерго" Филиал "ТЭЦ-12" | Черемхово, ТЭЦ-12,ЭЦ ремонт | Электродвигатель А180М2У3 P=30 кВт n=3000 об/мин U=380 В IР44 IM1082 | В30300380000 | Низковольтное оборудование | 2019-09-30 | шт | 1 |  |  |  | Реализация
7.196 | ПАО "Иркутскэнерго" Филиал "ТЭЦ-12" | Черемхово, ТЭЦ-12,ЭЦ ремонт | Электродвигатель АЗ 12-42-10А P=200кВт n=600об/мин U=6000В IР44 IM1001 УХЛ4 | В30301300000 | Высоковольтное оборудование | 2018-08-01 | шт | 2 |  |  |  | Реализация
7.197 | ПАО "Иркутскэнерго" Филиал "ТЭЦ-12" | Черемхово, ТЭЦ-12,ЭЦ ремонт | Электродвигатель АИР160S4У3 P=15 кВт n=1500 об/мин U=380/660 В IP55 IM1081 | В30300650001 | Низковольтное оборудование | 2019-09-13 | шт | 1 |  |  |  | Реализация
7.198 | ПАО "Иркутскэнерго" Филиал "ТЭЦ-12" | Черемхово, ТЭЦ-12,ЭЦ ремонт | Электродвигатель АИР160М2У3, 18,5кВт, 3000 об/мин., 380/660В, IP54, IМ1081 (лапы) | В30303690000 | Низковольтное оборудование | 2019-09-13 | шт | 1 |  |  |  | Реализация
7.199 | ПАО "Иркутскэнерго" Филиал "ТЭЦ-12" | Черемхово, ТЭЦ-12,ЭЦ ремонт | Электродвигатель АИР180S2У3 У3 P=22кВт n=3000об/мин U=380В IР44 IM1001 Б/У | В30303200000 | Низковольтное оборудование | 2019-09-13 | шт | 1 |  |  |  | Реализация
7.200 | ПАО "Иркутскэнерго" Филиал "ТЭЦ-12" | Черемхово, ТЭЦ-12,ЭЦ ремонт | Электродвигатель АИР225 М2 У2 (55/3000) IM1001 | В30301640000 | Низковольтное оборудование | 2019-09-13 | шт | 1 |  |  |  | Реализация
7.201 | ПАО "Иркутскэнерго" Филиал "ТЭЦ-12" | Черемхово, ТЭЦ-12,ЭЦ ремонт | электродвигатель НСВП-5 КО51-2К (75/3000) б/у | 953629960000 | Низковольтное оборудование | 2016-12-31 | шт | 1 |  |  |  | Реализация
7.202 | ПАО "Иркутскэнерго" Филиал "ТЭЦ-12" | Черемхово, ТЭЦ-12,КТЦ ремонт | Электротельфер 1т б/у | 953169910000 | Прочее | 2016-12-31 | шт | 2 |  |  |  | Реализация
7.203 | ПАО "Иркутскэнерго" Филиал "ТЭЦ-12" | Черемхово, ТЭЦ-12,КТЦ эксплуатация | ЭЛЕМЕНТ ФИЛЬТРУЮЩИЙ ОЧИСТКИ ВОЗДУХА С ДНОМ 238Н-1109080-01 | А90427760000 | Прочее | 2019-02-18 | шт | 3 |  |  |  | Реализация
8.1 | ПАО "Иркутскэнерго" Филиал "Усть-Илимская ГЭС" | г.Усть-Илимск/ЦС | Кабель изоляцией из СПЭ ПвПуГ 3x150/25-35кВ | 353332900000 | Высоковольтное оборудование |  | км. | 0.277 |  |  |  | Реализация
8.2 | ПАО "Иркутскэнерго" Филиал "Усть-Илимская ГЭС" | г.Усть-Илимск/ЦС | Кабель с изоляцией из СПЭ ПвПуГ 3x185/25-10кВ | 353333000000 | Высоковольтное оборудование |  | км. | 0.3 |  |  |  | Реализация
8.3 | ПАО "Иркутскэнерго" Филиал "Усть-Илимская ГЭС" | г.Усть-Илимск/ЦС | Масло ТНК Компрессор VDL 220 | 570901880000 | Прочее |  | кг. | 615 |  |  |  | Реализация
8.4 | ПАО "Иркутскэнерго" Филиал "Усть-Илимская ГЭС" | г.Усть-Илимск/ЦС | Заземление переносное для распределительных устройств до 0,4 кВ типа ПЗРУ-1Н | 252906870000 | Низковольтное оборудование |  | шт. | 5 |  |  |  | Реализация
8.5 | ПАО "Иркутскэнерго" Филиал "Усть-Илимская ГЭС" | г.Усть-Илимск/ЦС | legrand 307.40 Распределительная мини-колонна 80х125мм б/у | 953521140000 | Прочее |  | шт. | 7 |  |  |  | Реализация
8.6 | ПАО "Иркутскэнерго" Филиал "Усть-Илимская ГЭС" | г.Усть-Илимск/ЦС | legrand Mosaic 741.11 розетка б/у | 953521150000 | Прочее |  | шт. | 20 |  |  |  | Реализация
8.7 | ПАО "Иркутскэнерго" Филиал "Усть-Илимская ГЭС" | г.Усть-Илимск/ЦС | legrand Mosaic 741.30 розетка б/у | 953521160000 | Прочее |  | шт. | 105 |  |  |  | Реализация
8.8 | ПАО "Иркутскэнерго" Филиал "Усть-Илимская ГЭС" | г.Усть-Илимск/ЦС | legrand Перегородка разделительная простая 50 х 100 Длина 2 м 308.66 б/у | 953521280000 | Прочее |  | шт. | 79 |  |  |  | Реализация
8.9 | ПАО "Иркутскэнерго" Филиал "Усть-Илимская ГЭС" | г.Усть-Илимск/ЦС | Rittal Кабельный канал для вертикального профиля TS - 8800.520 б/у | 953521260000 | Прочее |  | шт. | 17 |  |  |  | Реализация
8.10 | ПАО "Иркутскэнерго" Филиал "Усть-Илимская ГЭС" | г.Усть-Илимск/ЦС | Rittal Кабельный канал для монтажной панели - 8800.751 б/у | 953521250000 | Прочее |  | шт. | 3 |  |  |  | Реализация
8.11 | ПАО "Иркутскэнерго" Филиал "Усть-Илимская ГЭС" | г.Усть-Илимск/ЦС | Signamax Промышленный конвертер RS-232/422/485 в Ethernet 065-1063T б/у | 953521090000 | Прочее |  | шт. | 12 |  |  |  | Реализация
8.12 | ПАО "Иркутскэнерго" Филиал "Усть-Илимская ГЭС" | г.Усть-Илимск/ЦС | ВАКУУМНЫЙ НАСОС АВЗ-180 | 953594340000 | Насосы и з/ч к ним |  | шт. | 2 |  |  |  | Реализация
8.13 | ПАО "Иркутскэнерго" Филиал "Усть-Илимская ГЭС" | г.Усть-Илимск/ЦС | Выключатель автоматический АП50 3МТ 10/3,5Iн | 953595130000 | Прочее |  | шт. | 1 |  |  |  | Реализация
8.14 | ПАО "Иркутскэнерго" Филиал "Усть-Илимская ГЭС" | г.Усть-Илимск/ЦС | Выключатель автоматический АП50 3МТ 16/10Iн | 953595140000 | Прочее |  | шт. | 2 |  |  |  | Реализация
8.15 | ПАО "Иркутскэнерго" Филиал "Усть-Илимская ГЭС" | г.Усть-Илимск/ЦС | Выключатель автоматический АП50 3МТ 4/3,5Iн | 953595170000 | Прочее |  | шт. | 1 |  |  |  | Реализация
8.16 | ПАО "Иркутскэнерго" Филиал "Усть-Илимская ГЭС" | г.Усть-Илимск/ЦС | Выключатель автоматический АП50 3МТ 6,3/10Iн | 953595180000 | Прочее |  | шт. | 1 |  |  |  | Реализация
8.17 | ПАО "Иркутскэнерго" Филиал "Усть-Илимская ГЭС" | г.Усть-Илимск/ЦС | Выключатель автоматический АП50 3МТ 6,3/3,5Iн | 953595190000 | Прочее |  | шт. | 2 |  |  |  | Реализация
8.18 | ПАО "Иркутскэнерго" Филиал "Усть-Илимская ГЭС" | г.Усть-Илимск/ЦС | Двигатель Асинхронный 0,8 1300 б/у | 953526490000 | Низковольтное оборудование |  | шт. | 1 |  |  |  | Реализация
8.19 | ПАО "Иркутскэнерго" Филиал "Усть-Илимская ГЭС" | г.Усть-Илимск/ЦС | Двигатель Асинхронный 1,5 1300 б/у | 953526450000 | Низковольтное оборудование |  | шт. | 1 |  |  |  | Реализация
8.20 | ПАО "Иркутскэнерго" Филиал "Усть-Илимская ГЭС" | г.Усть-Илимск/ЦС | Двигатель Асинхронный 2,2 1400 б/у | 953526460000 | Низковольтное оборудование |  | шт. | 1 |  |  |  | Реализация
8.21 | ПАО "Иркутскэнерго" Филиал "Усть-Илимская ГЭС" | г.Усть-Илимск/ЦС | Двигатель Асинхронный 2,2 2800 б/у | 953526470000 | Низковольтное оборудование |  | шт. | 1 |  |  |  | Реализация
8.22 | ПАО "Иркутскэнерго" Филиал "Усть-Илимская ГЭС" | г.Усть-Илимск/ЦС | Двигатель Асинхронный 3,2 1300 б/у | 953526510000 | Низковольтное оборудование |  | шт. | 2 |  |  |  | Реализация
8.23 | ПАО "Иркутскэнерго" Филиал "Усть-Илимская ГЭС" | г.Усть-Илимск/ЦС | Двигатель Асинхронный 7,5 1400 б/у | 953526520000 | Низковольтное оборудование |  | шт. | 1 |  |  |  | Реализация
8.24 | ПАО "Иркутскэнерго" Филиал "Усть-Илимская ГЭС" | г.Усть-Илимск/ЦС | Двигатель Асинхронный 7,5 2800 б/у | 953526500000 | Низковольтное оборудование |  | шт. | 4 |  |  |  | Реализация
8.25 | ПАО "Иркутскэнерго" Филиал "Усть-Илимская ГЭС" | г.Усть-Илимск/ЦС | Задвижка фланцевая Ду150 Ру40 30с41нж | 220113550000 | Запорная арматура и з/ч к ней |  | шт. | 1 |  |  |  | Реализация
8.26 | ПАО "Иркутскэнерго" Филиал "Усть-Илимская ГЭС" | г.Усть-Илимск/ЦС | Задвижки 30с41нж Ду50Ру16 б/у | 953515660000 | Запорная арматура и з/ч к ней |  | шт. | 3 |  |  |  | Реализация
8.27 | ПАО "Иркутскэнерго" Филиал "Усть-Илимская ГЭС" | г.Усть-Илимск/ЦС | Зажим ответвительный РОА-500-1 | Б33000550000 | Высоковольтное оборудование |  | шт. | 86 |  |  |  | Реализация
8.28 | ПАО "Иркутскэнерго" Филиал "Усть-Илимская ГЭС" | г.Усть-Илимск/ЦС | Зажим плашечный ПАБ-500-Б | Б32200630000 | Высоковольтное оборудование |  | шт. | 54 |  |  |  | Реализация
8.29 | ПАО "Иркутскэнерго" Филиал "Усть-Илимская ГЭС" | г.Усть-Илимск/ЦС | Зажим соединительный САС-500-1 | 953595920000 | Высоковольтное оборудование |  | шт. | 2 |  |  |  | Реализация
8.30 | ПАО "Иркутскэнерго" Филиал "Усть-Илимская ГЭС" | г.Усть-Илимск/ЦС | Звено промежуточное ПРР-21-1 | 230708320000 | Высоковольтное оборудование |  | шт. | 60 |  |  |  | Реализация
8.31 | ПАО "Иркутскэнерго" Филиал "Усть-Илимская ГЭС" | г.Усть-Илимск/ЦС | Изоляторы тарелочные ПСГ-70П б/у | 953596360000 | Высоковольтное оборудование |  | шт. | 80 |  |  |  | Реализация
8.32 | ПАО "Иркутскэнерго" Филиал "Усть-Илимская ГЭС" | г.Усть-Илимск/ЦС | Кабель АВВГ 2 х 2,5 б/у | 953519250000 | Низковольтное оборудование |  | км. | 1 |  |  |  | Реализация
8.33 | ПАО "Иркутскэнерго" Филиал "Усть-Илимская ГЭС" | г.Усть-Илимск/ЦС | Кабель АКВВГнг 4*2,5 б/у | К91000390048 | Низковольтное оборудование |  | км. | 2.2 |  |  |  | Реализация
8.34 | ПАО "Иркутскэнерго" Филиал "Усть-Илимская ГЭС" | г.Усть-Илимск/ЦС | Кабель волоконно-оптический ОК-М6П-62-5-0-8-2 | Ж0110060 | Низковольтное оборудование |  | км. | 0.175 |  |  |  | Реализация
8.35 | ПАО "Иркутскэнерго" Филиал "Усть-Илимская ГЭС" | г.Усть-Илимск/ЦС | Кабель ВОЛС ЭКБ-ВПР-Н-ОВГ б/у | Ж01100190000 | Низковольтное оборудование |  | км. | 0.234 |  |  |  | Реализация
8.36 | ПАО "Иркутскэнерго" Филиал "Усть-Илимская ГЭС" | г.Усть-Илимск/ЦС | Кабель ДПТ-05-008-F08-10х3 ОПТЕН б/у | 953519270000 | Низковольтное оборудование |  | км. | 0.23 |  |  |  | Реализация
8.37 | ПАО "Иркутскэнерго" Филиал "Усть-Илимская ГЭС" | г.Усть-Илимск/ЦС | Кабель лоток подвесной металлический перфорированный б/у | 953521290000 | Прочее |  | шт. | 6 |  |  |  | Реализация
8.38 | ПАО "Иркутскэнерго" Филиал "Усть-Илимская ГЭС" | г.Усть-Илимск/ЦС | Кабель ЛС4038МЛФ (б/у У-ИГЭС) | К91000390033 | Низковольтное оборудование |  | км. | 0.07 |  |  |  | Реализация
8.39 | ПАО "Иркутскэнерго" Филиал "Усть-Илимская ГЭС" | г.Усть-Илимск/ЦС | Кабель МКЭШнг(А)-3х0,5 б/у У-ИГЭС | К91000390023 | Низковольтное оборудование |  | км. | 1.85 |  |  |  | Реализация
8.40 | ПАО "Иркутскэнерго" Филиал "Усть-Илимская ГЭС" | г.Усть-Илимск/ЦС | Кабель ОТДН 4х4М5-1,5 б/у | 953519290000 | Низковольтное оборудование |  | км. | 0.499 |  |  |  | Реализация
8.41 | ПАО "Иркутскэнерго" Филиал "Усть-Илимская ГЭС" | г.Усть-Илимск/ЦС | Кабель ТСВ 20*2 б/у | 953519330000 | Низковольтное оборудование |  | км. | 0.297 |  |  |  | Реализация
8.42 | ПАО "Иркутскэнерго" Филиал "Усть-Илимская ГЭС" | г.Усть-Илимск/ЦС | Кабель ЭКБ-СПЛ-П-08-Е б/у | 953519310000 | Низковольтное оборудование |  | км. | 0.232 |  |  |  | Реализация
8.43 | ПАО "Иркутскэнерго" Филиал "Усть-Илимская ГЭС" | г.Усть-Илимск/ЦС | Кабель ЭКБ-СПЛ-П-16-Е б/у | 953519300000 | Низковольтное оборудование |  | км. | 0.255 |  |  |  | Реализация
8.44 | ПАО "Иркутскэнерго" Филиал "Усть-Илимская ГЭС" | г.Усть-Илимск/ЦС | Кабельная муфта Raychem GUSJ-12/ 150-240 б/у | 953525170000 | Высоковольтное оборудование |  | шт. | 1 |  |  |  | Реализация
8.45 | ПАО "Иркутскэнерго" Филиал "Усть-Илимская ГЭС" | г.Усть-Илимск/ЦС | Кабельная муфта Raychem GUST-12/ 70-120/800 б/у | 953525180000 | Высоковольтное оборудование |  | шт. | 8 |  |  |  | Реализация
8.46 | ПАО "Иркутскэнерго" Филиал "Усть-Илимская ГЭС" | г.Усть-Илимск/ЦС | Кабельная муфта Raychem POLJ-12/3X 120-240 б/у | 953525150000 | Высоковольтное оборудование |  | шт. | 1 |  |  |  | Реализация
8.47 | ПАО "Иркутскэнерго" Филиал "Усть-Илимская ГЭС" | г.Усть-Илимск/ЦС | Кабельная полка б/у | 953518410000 | Прочее |  | шт. | 149 |  |  |  | Реализация
8.48 | ПАО "Иркутскэнерго" Филиал "Усть-Илимская ГЭС" | г.Усть-Илимск/ЦС | Кабельный канал из ПВХ (Legrand) 300 38 50х100 б/у | 953518450000 | Прочее |  | шт. | 59 |  |  |  | Реализация
8.49 | ПАО "Иркутскэнерго" Филиал "Усть-Илимская ГЭС" | г.Усть-Илимск/ЦС | Кабельный канал из ПВХ (t.plast) 100х60 б/у | 953518440000 | Прочее |  | шт. | 72 |  |  |  | Реализация
8.50 | ПАО "Иркутскэнерго" Филиал "Усть-Илимская ГЭС" | г.Усть-Илимск/ЦС | КОМПЛЕКТ ЗАЩИТ SPAD 346C2 ТИП RS 621 002-AA | 953550150000 | Прочее |  | шт. | 1 |  |  |  | Реализация
8.51 | ПАО "Иркутскэнерго" Филиал "Усть-Илимская ГЭС" | г.Усть-Илимск/ЦС | КОМПЛЕКТ ЗАЩИТЫ КЗ-12 010 129 001.01 | 953551000000 | Прочее |  | шт. | 4 |  |  |  | Реализация
8.52 | ПАО "Иркутскэнерго" Филиал "Усть-Илимская ГЭС" | г.Усть-Илимск/ЦС | Конденсатор СМ-110v3 б/у | 953518690000 | Высоковольтное оборудование |  | шт. | 1 |  |  |  | Реализация
8.53 | ПАО "Иркутскэнерго" Филиал "Усть-Илимская ГЭС" | г.Усть-Илимск/ЦС | Конденсатор СМ-166v3 б/у | 953518680000 | Высоковольтное оборудование |  | шт. | 6 |  |  |  | Реализация
8.54 | ПАО "Иркутскэнерго" Филиал "Усть-Илимская ГЭС" | г.Усть-Илимск/ЦС | Конденсатор СМР-55/v3 | 953597480000 | Высоковольтное оборудование |  | шт. | 5 |  |  |  | Реализация
8.55 | ПАО "Иркутскэнерго" Филиал "Усть-Илимская ГЭС" | г.Усть-Илимск/ЦС | Вакуумный контактор 630А КВТ2-1,14-5/630 | В41002740000 | Низковольтное оборудование |  | шт. | 2 |  |  |  | Реализация
8.56 | ПАО "Иркутскэнерго" Филиал "Усть-Илимская ГЭС" | г.Усть-Илимск/ЦС | Контактор вакуумный КВТ 1,14-2,5/250 У3-3 | В41001770000 | Низковольтное оборудование |  | шт. | 2 |  |  |  | Реализация
8.57 | ПАО "Иркутскэнерго" Филиал "Усть-Илимская ГЭС" | г.Усть-Илимск/ЦС | Контактор КТ 6033 250А б/у | 953525590000 | Низковольтное оборудование |  | шт. | 3 |  |  |  | Реализация
8.58 | ПАО "Иркутскэнерго" Филиал "Усть-Илимская ГЭС" | г.Усть-Илимск/ЦС | Контактор КТ 6043 400А б/у | 953525600000 | Низковольтное оборудование |  | шт. | 2 |  |  |  | Реализация
8.59 | ПАО "Иркутскэнерго" Филиал "Усть-Илимская ГЭС" | г.Усть-Илимск/ЦС | Контактор КТ6043 б/у | 953526430000 | Низковольтное оборудование |  | шт. | 1 |  |  |  | Реализация
8.60 | ПАО "Иркутскэнерго" Филиал "Усть-Илимская ГЭС" | г.Усть-Илимск/ЦС | Круг бронз. 100 б/у | 953517070000 | Металлопрокат |  | кг. | 88.5 |  |  |  | Реализация
8.61 | ПАО "Иркутскэнерго" Филиал "Усть-Илимская ГЭС" | г.Усть-Илимск/ЦС | Круг бронз. 40 б/у | 953517040000 | Металлопрокат |  | кг. | 54 |  |  |  | Реализация
8.62 | ПАО "Иркутскэнерго" Филиал "Усть-Илимская ГЭС" | г.Усть-Илимск/ЦС | Круг калиброванный КД-12 ГОСТ2590-2006 Ст20 3ГП | А62600770000 | Металлопрокат |  | тн. | 0.024 |  |  |  | Реализация
8.63 | ПАО "Иркутскэнерго" Филиал "Усть-Илимская ГЭС" | г.Усть-Илимск/ЦС | Круг КД-10 ГОСТ2590-2006 Ст3 3ГП _ | А62601610000 | Металлопрокат |  | тн. | 0.003 |  |  |  | Реализация
8.64 | ПАО "Иркутскэнерго" Филиал "Усть-Илимская ГЭС" | г.Усть-Илимск/ЦС | Круг КД-18 ГОСТ2590-2006 Ст3 3ГП | А62601630000 | Металлопрокат |  | тн. | 0.012 |  |  |  | Реализация
8.65 | ПАО "Иркутскэнерго" Филиал "Усть-Илимская ГЭС" | г.Усть-Илимск/ЦС | Круг КД-20 ГОСТ2590-2006 Ст3 3ГП | А62601670000 | Металлопрокат |  | тн. | 0.129 |  |  |  | Реализация
8.66 | ПАО "Иркутскэнерго" Филиал "Усть-Илимская ГЭС" | г.Усть-Илимск/ЦС | Круг КД-22 ГОСТ2590-2006 Ст 20 3ГП _ | А62603310000 | Металлопрокат |  | тн. | 0.077 |  |  |  | Реализация
8.67 | ПАО "Иркутскэнерго" Филиал "Усть-Илимская ГЭС" | г.Усть-Илимск/ЦС | Круг КД-40 ГОСТ 2590-2006 Ст20Х1М1Ф1ТР 3ГП | А62600680000 | Металлопрокат |  | тн. | 0.111 |  |  |  | Реализация
8.68 | ПАО "Иркутскэнерго" Филиал "Усть-Илимская ГЭС" | г.Усть-Илимск/ЦС | Круг МД-25 ГОСТ2590-2006 Ст20 3ГП | 60395980000 | Металлопрокат |  | тн. | 0.03 |  |  |  | Реализация
8.69 | ПАО "Иркутскэнерго" Филиал "Усть-Илимская ГЭС" | г.Усть-Илимск/ЦС | Круг МД-40 ГОСТ2590-2006 Ст20 3ГП | А62601370000 | Металлопрокат |  | тн. | 0.795 |  |  |  | Реализация
8.70 | ПАО "Иркутскэнерго" Филиал "Усть-Илимская ГЭС" | г.Усть-Илимск/ЦС | Круг медный o 40 б/у | 953646770000 | Металлопрокат |  | кг. | 21.26 |  |  |  | Реализация
8.71 | ПАО "Иркутскэнерго" Филиал "Усть-Илимская ГЭС" | г.Усть-Илимск/ЦС | Круг НД-25 ГОСТ2590-2006 Ст3 3ГП _ | А62601450000 | Металлопрокат |  | тн. | 0.302 |  |  |  | Реализация
8.72 | ПАО "Иркутскэнерго" Филиал "Усть-Илимская ГЭС" | г.Усть-Илимск/ЦС | Круг НД-36 ГОСТ2590-2006 Ст 20 3ГП _ | А6260344 | Металлопрокат |  | тн. | 0.246 |  |  |  | Реализация
8.73 | ПАО "Иркутскэнерго" Филиал "Усть-Илимская ГЭС" | г.Усть-Илимск/ЦС | Круг НД-50 ГОСТ2590-2006 Ст20 1ГП | А62601160000 | Металлопрокат |  | тн. | 0.537 |  |  |  | Реализация
8.74 | ПАО "Иркутскэнерго" Филиал "Усть-Илимская ГЭС" | г.Усть-Илимск/ЦС | КРУГ СТ. 3 Ф 150 | 60302500000 | Металлопрокат |  | тн. | 0.415 |  |  |  | Реализация
8.75 | ПАО "Иркутскэнерго" Филиал "Усть-Илимская ГЭС" | г.Усть-Илимск/ЦС | Круг стальной 70 б/у | К91000350215 | Металлопрокат |  | тн. | 0.108 |  |  |  | Реализация
8.76 | ПАО "Иркутскэнерго" Филиал "Усть-Илимская ГЭС" | г.Усть-Илимск/ЦС | Круг стальной 80 б/у | К91000350216 | Металлопрокат |  | тн. | 0.016 |  |  |  | Реализация
8.77 | ПАО "Иркутскэнерго" Филиал "Усть-Илимская ГЭС" | г.Усть-Илимск/ЦС | Круг стальной 90 б/у | К91000350217 | Металлопрокат |  | тн. | 0.35 |  |  |  | Реализация
8.78 | ПАО "Иркутскэнерго" Филиал "Усть-Илимская ГЭС" | г.Усть-Илимск/ЦС | Круг стальной ф 120 б/у | К91000350272 | Металлопрокат |  | тн. | 1.86 |  |  |  | Реализация
8.79 | ПАО "Иркутскэнерго" Филиал "Усть-Илимская ГЭС" | г.Усть-Илимск/ЦС | Круг стальной ф100 б/у | К91000350257 | Металлопрокат |  | тн. | 0.58 |  |  |  | Реализация
8.80 | ПАО "Иркутскэнерго" Филиал "Усть-Илимская ГЭС" | г.Усть-Илимск/ЦС | Круг стальной ф34 б/у | К91000350329 | Металлопрокат |  | тн. | 0.013 |  |  |  | Реализация
8.81 | ПАО "Иркутскэнерго" Филиал "Усть-Илимская ГЭС" | г.Усть-Илимск/ЦС | Круг стальной ф60 б/у | К91000350297 | Металлопрокат |  | тн. | 0.022 |  |  |  | Реализация
8.82 | ПАО "Иркутскэнерго" Филиал "Усть-Илимская ГЭС" | г.Усть-Илимск/ЦС | Лента медная ДПРНМ 0,3х1000 НД М1 ГОСТ 1173-2006 | А31000210000 | Металлопрокат |  | кг. | 2.2 |  |  |  | Реализация
8.83 | ПАО "Иркутскэнерго" Филиал "Усть-Илимская ГЭС" | г.Усть-Илимск/ЦС | Лист Б -ПН-О-30х1500х6000 ГОСТ 19903-74 Ст 12Х18Н10Т ГОСТ 5582-75/7350-77 | А24300620000 | Металлопрокат |  | тн. | 0.074 |  |  |  | Реализация
8.84 | ПАО "Иркутскэнерго" Филиал "Усть-Илимская ГЭС" | г.Усть-Илимск/ЦС | Лист ОЦ Б-ПН-О-1х1250х2500 ГОСТ 19904-90 ОН-Н-НР-МТ-2 ГОСТ 14918-80 | А62200170000 | Металлопрокат |  | тн. | 0.05 |  |  |  | Реализация
8.85 | ПАО "Иркутскэнерго" Филиал "Усть-Илимская ГЭС" | г.Усть-Илимск/ЦС | ЛИСТ ОЦИНКОВ. 0,6 | 60102300000 | Металлопрокат |  | тн. | 0.026 |  |  |  | Реализация
8.86 | ПАО "Иркутскэнерго" Филиал "Усть-Илимская ГЭС" | г.Усть-Илимск/ЦС | Насос ДВН-25 | 953599040000 | Насосы и з/ч к ним |  | шт. | 1 |  |  |  | Реализация
8.87 | ПАО "Иркутскэнерго" Филиал "Усть-Илимская ГЭС" | г.Усть-Илимск/ЦС | ОРГСТЕКЛО 4 ММ | 110101130000 | Прочее |  | кг. | 49.56 |  |  |  | Реализация
8.88 | ПАО "Иркутскэнерго" Филиал "Усть-Илимская ГЭС" | г.Усть-Илимск/ЦС | Оргстекло S-24мм | Д30500120000 | Прочее |  | кг. | 12.44 |  |  |  | Реализация
8.89 | ПАО "Иркутскэнерго" Филиал "Усть-Илимская ГЭС" | г.Усть-Илимск/ЦС | Оргстекло S-28мм | Д30500150000 | Прочее |  | кг. | 92.16 |  |  |  | Реализация
8.90 | ПАО "Иркутскэнерго" Филиал "Усть-Илимская ГЭС" | г.Усть-Илимск/ЦС | Оргстекло S-60мм ГОСТ 1762-72 | Д30500130000 | Прочее |  | кг. | 28 |  |  |  | Реализация
8.91 | ПАО "Иркутскэнерго" Филиал "Усть-Илимская ГЭС" | г.Усть-Илимск/ЦС | Панель кроссовая 100-парная телефонная б/у | 953522130000 | Низковольтное оборудование |  | шт. | 1 |  |  |  | Реализация
8.92 | ПАО "Иркутскэнерго" Филиал "Усть-Илимская ГЭС" | г.Усть-Илимск/ЦС | ПОДШИПНИК 6-307 | 150200090000 | Подшипники |  | шт. | 5 |  |  |  | Реализация
8.93 | ПАО "Иркутскэнерго" Филиал "Усть-Илимская ГЭС" | г.Усть-Илимск/ЦС | Подшипник (205) 6205 б/у | 953619480000 | Подшипники |  | шт. | 171 |  |  |  | Реализация
8.94 | ПАО "Иркутскэнерго" Филиал "Усть-Илимская ГЭС" | г.Усть-Илимск/ЦС | Подшипник (207) 6207 б/у | 953619490000 | Подшипники |  | шт. | 186 |  |  |  | Реализация
8.95 | ПАО "Иркутскэнерго" Филиал "Усть-Илимская ГЭС" | г.Усть-Илимск/ЦС | Подшипник (с канавкой) промвала задний 6-50306АЕ5УШ1 | А86345420000 | Подшипники |  | шт. | 28 |  |  |  | Реализация
8.96 | ПАО "Иркутскэнерго" Филиал "Усть-Илимская ГЭС" | г.Усть-Илимск/ЦС | Подшипник 107 б/у | А50700400000 | Подшипники |  | шт. | 9 |  |  |  | Реализация
8.97 | ПАО "Иркутскэнерго" Филиал "Усть-Илимская ГЭС" | г.Усть-Илимск/ЦС | ПОДШИПНИК 1306 | 150210700000 | Подшипники |  | шт. | 20 |  |  |  | Реализация
8.98 | ПАО "Иркутскэнерго" Филиал "Усть-Илимская ГЭС" | г.Усть-Илимск/ЦС | ПОДШИПНИК 1309 | 150210900000 | Подшипники |  | шт. | 15 |  |  |  | Реализация
8.99 | ПАО "Иркутскэнерго" Филиал "Усть-Илимская ГЭС" | г.Усть-Илимск/ЦС | ПОДШИПНИК 1312 | 150211100000 | Подшипники |  | шт. | 8 |  |  |  | Реализация
8.100 | ПАО "Иркутскэнерго" Филиал "Усть-Илимская ГЭС" | г.Усть-Илимск/ЦС | ПОДШИПНИК 202 | 150203400000 | Подшипники |  | шт. | 35 |  |  |  | Реализация
8.101 | ПАО "Иркутскэнерго" Филиал "Усть-Илимская ГЭС" | г.Усть-Илимск/ЦС | ПОДШИПНИК 204 | 150203600000 | Подшипники |  | шт. | 44 |  |  |  | Реализация
8.102 | ПАО "Иркутскэнерго" Филиал "Усть-Илимская ГЭС" | г.Усть-Илимск/ЦС | ПОДШИПНИК 208 | 150204000000 | Подшипники |  | шт. | 7 |  |  |  | Реализация
8.103 | ПАО "Иркутскэнерго" Филиал "Усть-Илимская ГЭС" | г.Усть-Илимск/ЦС | Подшипник 264706 КПП Камаз, вторичного вала КПП Зил, 264706 . | 181553820000 | Подшипники |  | шт. | 5 |  |  |  | Реализация
8.104 | ПАО "Иркутскэнерго" Филиал "Усть-Илимская ГЭС" | г.Усть-Илимск/ЦС | ПОДШИПНИК 306 | 150206100000 | Подшипники |  | шт. | 35 |  |  |  | Реализация
8.105 | ПАО "Иркутскэнерго" Филиал "Усть-Илимская ГЭС" | г.Усть-Илимск/ЦС | ПОДШИПНИК 314 | 150206900000 | Подшипники |  | шт. | 5 |  |  |  | Реализация
8.106 | ПАО "Иркутскэнерго" Филиал "Усть-Илимская ГЭС" | г.Усть-Илимск/ЦС | ПОДШИПНИК 408 | 150208300000 | Подшипники |  | шт. | 32 |  |  |  | Реализация
8.107 | ПАО "Иркутскэнерго" Филиал "Усть-Илимская ГЭС" | г.Усть-Илимск/ЦС | ПОДШИПНИК 46206 | А50703450000 | Подшипники |  | шт. | 6 |  |  |  | Реализация
8.108 | ПАО "Иркутскэнерго" Филиал "Усть-Илимская ГЭС" | г.Усть-Илимск/ЦС | Подшипник 53516 б/у | 953644050000 | Подшипники |  | шт. | 4 |  |  |  | Реализация
8.109 | ПАО "Иркутскэнерго" Филиал "Усть-Илимская ГЭС" | г.Усть-Илимск/ЦС | ПОДШИПНИК 6004Z ZKL | А50707460002 | Подшипники |  | шт. | 5 |  |  |  | Реализация
8.110 | ПАО "Иркутскэнерго" Филиал "Усть-Илимская ГЭС" | г.Усть-Илимск/ЦС | ПОДШИПНИК 60205 | 150226800000 | Подшипники |  | шт. | 50 |  |  |  | Реализация
8.111 | ПАО "Иркутскэнерго" Филиал "Усть-Илимская ГЭС" | г.Усть-Илимск/ЦС | ПОДШИПНИК 60206 | 150226900000 | Подшипники |  | шт. | 8 |  |  |  | Реализация
8.112 | ПАО "Иркутскэнерго" Филиал "Усть-Илимская ГЭС" | г.Усть-Илимск/ЦС | ПОДШИПНИК 60207 | 150227000000 | Подшипники |  | шт. | 50 |  |  |  | Вовлечение
8.113 | ПАО "Иркутскэнерго" Филиал "Усть-Илимская ГЭС" | г.Усть-Илимск/ЦС | ПОДШИПНИК 60314 | А50704670001 | Подшипники |  | шт. | 24 |  |  |  | Реализация
8.114 | ПАО "Иркутскэнерго" Филиал "Усть-Илимская ГЭС" | г.Усть-Илимск/ЦС | ПОДШИПНИК 6204 | 150242050000 | Подшипники |  | шт. | 10 |  |  |  | Реализация
8.115 | ПАО "Иркутскэнерго" Филиал "Усть-Илимская ГЭС" | г.Усть-Илимск/ЦС | Подшипник 6206 б/у | 953526120000 | Подшипники |  | шт. | 7 |  |  |  | Реализация
8.116 | ПАО "Иркутскэнерго" Филиал "Усть-Илимская ГЭС" | г.Усть-Илимск/ЦС | Подшипник 6209 б/у | 953644090000 | Подшипники |  | шт. | 6 |  |  |  | Реализация
8.117 | ПАО "Иркутскэнерго" Филиал "Усть-Илимская ГЭС" | г.Усть-Илимск/ЦС | Подшипник 6304 б/у | 953526080000 | Подшипники |  | шт. | 7 |  |  |  | Реализация
8.118 | ПАО "Иркутскэнерго" Филиал "Усть-Илимская ГЭС" | г.Усть-Илимск/ЦС | Подшипник 6312 б/у | 951817160000 | Подшипники |  | шт. | 17 |  |  |  | Реализация
8.119 | ПАО "Иркутскэнерго" Филиал "Усть-Илимская ГЭС" | г.Усть-Илимск/ЦС | Подшипник 6314 б/у | 953526220000 | Подшипники |  | шт. | 4 |  |  |  | Реализация
8.120 | ПАО "Иркутскэнерго" Филиал "Усть-Илимская ГЭС" | г.Усть-Илимск/ЦС | ПОДШИПНИК 64907К1 46 2532 1821 | А90428060000 | Подшипники |  | шт. | 18 |  |  |  | Реализация
8.121 | ПАО "Иркутскэнерго" Филиал "Усть-Илимская ГЭС" | г.Усть-Илимск/ЦС | ПОДШИПНИК 7506 | 150108700000 | Подшипники |  | шт. | 17 |  |  |  | Реализация
8.122 | ПАО "Иркутскэнерго" Филиал "Усть-Илимская ГЭС" | г.Усть-Илимск/ЦС | ПОДШИПНИК 7605 | 150110700000 | Подшипники |  | шт. | 8 |  |  |  | Реализация
8.123 | ПАО "Иркутскэнерго" Филиал "Усть-Илимская ГЭС" | г.Усть-Илимск/ЦС | Подшипник 8114 (51114) б/у | 953620180000 | Подшипники |  | шт. | 9 |  |  |  | Реализация
8.124 | ПАО "Иркутскэнерго" Филиал "Усть-Илимская ГЭС" | г.Усть-Илимск/ЦС | Подшипник 8204 б/у | 953652150000 | Подшипники |  | шт. | 27 |  |  |  | Реализация
8.125 | ПАО "Иркутскэнерго" Филиал "Усть-Илимская ГЭС" | г.Усть-Илимск/ЦС | Подшипник роликовый № NUB206 Б/У | А50502070001 | Подшипники |  | шт. | 30 |  |  |  | Реализация
8.126 | ПАО "Иркутскэнерго" Филиал "Усть-Илимская ГЭС" | г.Усть-Илимск/ЦС | Подшипник, 7610 б/у | 951810300000 | Подшипники |  | шт. | 4 |  |  |  | Реализация
8.127 | ПАО "Иркутскэнерго" Филиал "Усть-Илимская ГЭС" | г.Усть-Илимск/ЦС | Полюс разъединителя РВПЗ-2-20/12500У3 б/у (У-ИГЭС) | К91000030050 | Высоковольтное оборудование |  | шт. | 2 |  |  |  | Реализация
8.128 | ПАО "Иркутскэнерго" Филиал "Усть-Илимская ГЭС" | г.Усть-Илимск/ЦС | Провод АС 185/29 б/у | В50000190000 | Металлопрокат |  | тн. | 0.036 |  |  |  | Реализация
8.129 | ПАО "Иркутскэнерго" Филиал "Усть-Илимская ГЭС" | г.Усть-Илимск/ЦС | Провод ИЗ АЛЮМ.ПРОВОЛОК СО СТАЛЬН.СЕРДЕЧН.СЕЧ.300/39ММ\2 АС 300/39 | 351150320000 | Металлопрокат |  | тн. | 0.416 |  |  |  | Реализация
8.130 | ПАО "Иркутскэнерго" Филиал "Усть-Илимская ГЭС" | г.Усть-Илимск/ЦС | Пруток Д КР Н П 12 НД М1 У ГОСТ 1535-2006 | А31300190000 | Металлопрокат |  | кг. | 10.2 |  |  |  | Реализация
8.131 | ПАО "Иркутскэнерго" Филиал "Усть-Илимская ГЭС" | г.Усть-Илимск/ЦС | Пруток Д КР Н П 14 НД М1 _ ГОСТ 1535-2016 | А31300280000 | Металлопрокат |  | кг. | 7.1 |  |  |  | Реализация
8.132 | ПАО "Иркутскэнерго" Филиал "Усть-Илимская ГЭС" | г.Усть-Илимск/ЦС | Пруток Д16 КР 20х1000 КД ГОСТ 21488-9797 | А30800010000 | Металлопрокат |  | кг. | 7.803 |  |  |  | Реализация
8.133 | ПАО "Иркутскэнерго" Филиал "Усть-Илимская ГЭС" | г.Усть-Илимск/ЦС | Пруток квадратного сечения 20х20мм б/у | К91000350449 | Металлопрокат |  | тн. | 0.014 |  |  |  | Реализация
8.134 | ПАО "Иркутскэнерго" Филиал "Усть-Илимская ГЭС" | г.Усть-Илимск/ЦС | ПРУТОК МЕДНЫЙ 80 М1 | 30306240000 | Металлопрокат |  | кг. | 17.86 |  |  |  | Реализация
8.135 | ПАО "Иркутскэнерго" Филиал "Усть-Илимская ГЭС" | г.Усть-Илимск/ЦС | Пускатель MNX 400 б/у | 953526360000 | Низковольтное оборудование |  | шт. | 4 |  |  |  | Реализация
8.136 | ПАО "Иркутскэнерго" Филиал "Усть-Илимская ГЭС" | г.Усть-Илимск/ЦС | Пускатель ПМ 12-100 б/у | 953526780000 | Низковольтное оборудование |  | шт. | 10 |  |  |  | Реализация
8.137 | ПАО "Иркутскэнерго" Филиал "Усть-Илимская ГЭС" | г.Усть-Илимск/ЦС | Пускатель ПМ-025501 б/у | 953526820000 | Низковольтное оборудование |  | шт. | 2 |  |  |  | Реализация
8.138 | ПАО "Иркутскэнерго" Филиал "Усть-Илимская ГЭС" | г.Усть-Илимск/ЦС | Пускатель ПМА 6220 б/у | 953526800000 | Низковольтное оборудование |  | шт. | 3 |  |  |  | Реализация
8.139 | ПАО "Иркутскэнерго" Филиал "Усть-Илимская ГЭС" | г.Усть-Илимск/ЦС | Пускатель ПМА-4110 | 953606150000 | Низковольтное оборудование |  | шт. | 2 |  |  |  | Реализация
8.140 | ПАО "Иркутскэнерго" Филиал "Усть-Илимская ГЭС" | г.Усть-Илимск/ЦС | Пускатель ПМЕ 071 б/у | 953526830000 | Низковольтное оборудование |  | шт. | 5 |  |  |  | Реализация
8.141 | ПАО "Иркутскэнерго" Филиал "Усть-Илимская ГЭС" | г.Усть-Илимск/ЦС | Стеклотекстолит СТЭФ-1 0,5мм ГОСТ 12652-74 | 952401090000 | Прочее |  | кг. | 39.2 |  |  |  | Реализация
8.142 | ПАО "Иркутскэнерго" Филиал "Усть-Илимская ГЭС" | г.Усть-Илимск/ЦС | Трансформатор напряжения ЗНОМ-15-63 | 953608540000 | Высоковольтное оборудование |  | шт. | 9 |  |  |  | Реализация
8.143 | ПАО "Иркутскэнерго" Филиал "Усть-Илимская ГЭС" | г.Усть-Илимск/ЦС | Трансформатор тока СТН-550 б/у (У-ИГЭС) | К91000030049 | Высоковольтное оборудование |  | шт. | 1 |  |  |  | Реализация
8.144 | ПАО "Иркутскэнерго" Филиал "Усть-Илимская ГЭС" | г.Усть-Илимск/ЦС | Трансформатор тока ТОЛ-СЭЩ-35-IV-01-75 | 953607940000 | Высоковольтное оборудование |  | шт. | 6 |  |  |  | Реализация
8.145 | ПАО "Иркутскэнерго" Филиал "Усть-Илимская ГЭС" | г.Усть-Илимск/ЦС | Трансформатор тока ТФЗМ-220-Б-IV ХЛ1 б/у (У-ИГЭС) | К91000030039 | Высоковольтное оборудование |  | шт. | 3 |  |  |  | Реализация
8.146 | ПАО "Иркутскэнерго" Филиал "Усть-Илимская ГЭС" | г.Усть-Илимск/ЦС | Трансформатор тока ТШЛ 20-1 УХЛ-2, б/у | К91000010195 | Высоковольтное оборудование |  | шт. | 2 |  |  |  | Реализация
8.147 | ПАО "Иркутскэнерго" Филиал "Усть-Илимская ГЭС" | г.Усть-Илимск/ЦС | Труба 60х3 оцинковка б/у | К91000350300 | Трубная продукция |  | тн. | 0.074 |  |  |  | Реализация
8.148 | ПАО "Иркутскэнерго" Филиал "Усть-Илимская ГЭС" | г.Усть-Илимск/ЦС | Труба 76х7Б/У | 953624900000 | Трубная продукция |  | тн. | 0.067 |  |  |  | Реализация
8.149 | ПАО "Иркутскэнерго" Филиал "Усть-Илимская ГЭС" | г.Усть-Илимск/ЦС | ТРУБА ПОЛИЭТИЛЕН. РОССИЯ РР 110*0.5 | 610601610000 | Прочее |  | шт. | 2 |  |  |  | Реализация
8.150 | ПАО "Иркутскэнерго" Филиал "Усть-Илимская ГЭС" | г.Усть-Илимск/ЦС | Труба ПЭ 100 SDR 11 Ду 225х20,5 | А13500280000 | Прочее |  | м. | 5.5 |  |  |  | Реализация
8.151 | ПАО "Иркутскэнерго" Филиал "Усть-Илимская ГЭС" | г.Усть-Илимск/ЦС | Труба стальная D 8 мм б/у | К60302850004 | Трубная продукция |  | тн. | 12.5 |  |  |  | Реализация
8.152 | ПАО "Иркутскэнерго" Филиал "Усть-Илимская ГЭС" | г.Усть-Илимск/ЦС | Труба стальная водогазопроводная Ду15*2,8 ГОСТ 3262-75 | ЕЕ9600270000 | Трубная продукция |  | тн. | 0.286 |  |  |  | Реализация
8.153 | ПАО "Иркутскэнерго" Филиал "Усть-Илимская ГЭС" | г.Усть-Илимск/ЦС | Труба стальная водогазопроводная Ду80*4,0 ГОСТ 3262-75 | ЕЕ9600330000 | Трубная продукция |  | тн. | 0.152 |  |  |  | Реализация
8.154 | ПАО "Иркутскэнерго" Филиал "Усть-Илимская ГЭС" | г.Усть-Илимск/ЦС | ТРУБА Ф 14Х2 9941-81 12Х18Н10Т | 860200030000 | Трубная продукция |  | тн. | 0.011 |  |  |  | Реализация
8.155 | ПАО "Иркутскэнерго" Филиал "Усть-Илимская ГЭС" | г.Усть-Илимск/ЦС | ТРУБА Ф25 ГОСТ 3262-75 ОЦИНК. | 860500200000 | Трубная продукция |  | тн. | 0.015 |  |  |  | Реализация
8.156 | ПАО "Иркутскэнерго" Филиал "Усть-Илимская ГЭС" | г.Усть-Илимск/ЦС | ТРУБА Ф50 ГОСТ 3262-75 ОЦИНК. | 860500700000 | Трубная продукция |  | тн. | 0.022 |  |  |  | Реализация
8.157 | ПАО "Иркутскэнерго" Филиал "Усть-Илимская ГЭС" | г.Усть-Илимск/ЦС | Трубка латунная 16 мм б/у | 953552030000 | Металлопрокат |  | кг. | 0.7 |  |  |  | Реализация
8.158 | ПАО "Иркутскэнерго" Филиал "Усть-Илимская ГЭС" | г.Усть-Илимск/ЦС | Трубка латунная 20 мм б/у | 953552040000 | Металлопрокат |  | кг. | 3.4 |  |  |  | Реализация
8.159 | ПАО "Иркутскэнерго" Филиал "Усть-Илимская ГЭС" | г.Усть-Илимск/ЦС | Трубка медная ДКРПМ 8х1 НД М2Б ГОСТ 617-2006 | А30100100000 | Металлопрокат |  | кг. | 42.34 |  |  |  | Реализация
8.160 | ПАО "Иркутскэнерго" Филиал "Усть-Илимская ГЭС" | г.Усть-Илимск/ЦС | Уголок 100Х100Х8 б/у | К91000350059 | Металлопрокат |  | тн. | 0.046 |  |  |  | Реализация
8.161 | ПАО "Иркутскэнерго" Филиал "Усть-Илимская ГЭС" | г.Усть-Илимск/ЦС | Уголок 125х125 б/у | 953188400000 | Металлопрокат |  | тн. | 0.065 |  |  |  | Реализация
8.162 | ПАО "Иркутскэнерго" Филиал "Усть-Илимская ГЭС" | г.Усть-Илимск/ЦС | Фольга латунная Д ПР Н П 0,10ммХ300ммх30м Л63 ГОСТ 2208-2007 | А30900130000 | Прочее |  | кг. | 77 |  |  |  | Реализация
8.163 | ПАО "Иркутскэнерго" Филиал "Усть-Илимская ГЭС" | г.Усть-Илимск/ЦС | Фторопласт б/у | 953625860000 | Прочее |  | кг. | 228.933 |  |  |  | Реализация
8.164 | ПАО "Иркутскэнерго" Филиал "Усть-Илимская ГЭС" | г.Усть-Илимск/ЦС | Шестигранник 22 б/у | 953199870000 | Металлопрокат |  | тн. | 0.954 |  |  |  | Реализация
8.165 | ПАО "Иркутскэнерго" Филиал "Усть-Илимская ГЭС" | г.Усть-Илимск/ЦС | Шестигранник 32 б/у | 953150250000 | Металлопрокат |  | тн. | 0.07 |  |  |  | Реализация
8.166 | ПАО "Иркутскэнерго" Филиал "Усть-Илимская ГЭС" | г.Усть-Илимск/ЦС | Шестигранник КД-19 ГОСТ2879-2006 Ст45 3ГП _ ГОСТ 1050-88 | А60300020000 | Металлопрокат |  | тн. | 0.078 |  |  |  | Реализация
8.167 | ПАО "Иркутскэнерго" Филиал "Усть-Илимская ГЭС" | г.Усть-Илимск/ЦС | Шестигранник КД-30 ГОСТ2879-2006 Ст35 3ГП _ ГОСТ 1050-88 | А60300130000 | Металлопрокат |  | тн. | 0.217 |  |  |  | Реализация
8.168 | ПАО "Иркутскэнерго" Филиал "Усть-Илимская ГЭС" | г.Усть-Илимск/ЦС | Шестигранник МД-46 ГОСТ2879-2006 Ст45 3ГП ГОСТ 1050-88 | А60300200000 | Металлопрокат |  | тн. | 0.264 |  |  |  | Реализация
8.169 | ПАО "Иркутскэнерго" Филиал "Усть-Илимская ГЭС" | г.Усть-Илимск/ЦС | Шестигранник НД-57 ГОСТ 2879-2006/ГОСТ 8560-78 Ст 35 1ГП _ ГОСТ 1050-88 | А60300630000 | Металлопрокат |  | тн. | 0.035 |  |  |  | Реализация
8.170 | ПАО "Иркутскэнерго" Филиал "Усть-Илимская ГЭС" | г.Усть-Илимск/ЦС | Шестигранник НД-10 ГОСТ 2879-2006 Ст35 | А60300150000 | Металлопрокат |  | тн. | 0.004 |  |  |  | Реализация
8.171 | ПАО "Иркутскэнерго" Филиал "Усть-Илимская ГЭС" | г.Усть-Илимск/ЦС | Шнур резиновый круглый 4 - С d=14 мм. ГОСТ 6467-79 | А20800180000 | Прочее |  | тн. | 39 |  |  |  | Реализация
8.172 | ПАО "Иркутскэнерго" Филиал "Усть-Илимская ГЭС" | г.Усть-Илимск/ЦС | Электродвигатель 4АМА100S2 У3 P=4,0кВт n=3000об/мин U=380В IP54 IM2081 | В3030380 | Низковольтное оборудование |  | тн. | 1 |  |  |  | Реализация
8.173 | ПАО "Иркутскэнерго" Филиал "Усть-Илимская ГЭС" | г.Усть-Илимск/ЦС | ВВГЭнг(А)-LS 2х4 | В50203400000 | Низковольтное оборудование |  | км. | 0.212 |  |  |  | Реализация
8.174 | ПАО "Иркутскэнерго" Филиал "Усть-Илимская ГЭС" | г.Усть-Илимск/ЦС | Кабель КИПЭВнг(А)-LS 2х2х0.6 | В50500120000 | Низковольтное оборудование |  | м. | 60 |  |  |  | Реализация
9.1 | ПАО "Иркутскэнерго" Филиал "Братская ГЭС" | Центральный склад | Гайка М20 ГОСТ 5915-70 ст.35 | 70211470000 | Прочее | 16.01.2020 | шт | 17 |  |  |  | Реализация
9.2 | ПАО "Иркутскэнерго" Филиал "Братская ГЭС" | Центральный склад | Кабель КВВГЭнг(А)-LS 4*4 | АА0400540000 | Прочее | 21.01.2019 | км | 0.008 |  |  |  | Реализация
9.3 | ПАО "Иркутскэнерго" Филиал "Братская ГЭС" | Центральный склад | Кабель силовой с медн. жилами, напряжением 1кВ, не распространяющий горение малодымный ВВГнг-LS-1кВ 4х10 | 353326040000 | Прочее | 25.06.2015 | км | 0.14 |  |  |  | Реализация
9.4 | ПАО "Иркутскэнерго" Филиал "Братская ГЭС" | Центральный склад | Болт крепления | 951952780000 | Металлопрокат | 25.12.2017 | шт | 11 |  |  |  | Реализация
9.5 | ПАО "Иркутскэнерго" Филиал "Братская ГЭС" | Центральный склад | Втулка рег. кольца Ч.Д-2038658 (РО-662-ВМ-550) | Ж0040009 | Запчасти турбин | 25.12.2017 | шт | 14 |  |  |  | Реализация
9.6 | ПАО "Иркутскэнерго" Филиал "Братская ГЭС" | Центральный склад | ДВИГАТЕЛЬ Б/У | 952603050000 | Прочее | 27.10.2016 | шт | 1 |  |  |  | Реализация
9.7 | ПАО "Иркутскэнерго" Филиал "Братская ГЭС" | Центральный склад | Задвижка фланцевая Ду150 Ру40 30с41нж | 220113550000 | Запорная арматура и з/ч к ней | 25.12.2017 | шт | 4 |  |  |  | Реализация
9.8 | ПАО "Иркутскэнерго" Филиал "Братская ГЭС" | Центральный склад | Кабель КСБГнг(А)-FLIRS 2x2x0.9 | 356115700000 | Прочее | 17.10.2017 | км | 0.72 |  |  |  | Реализация
9.9 | ПАО "Иркутскэнерго" Филиал "Братская ГЭС" | Центральный склад | кабель силовой АВБВнг 3х35 | В50202430001 | Прочее | 25.12.2017 | км | 0.135 |  |  |  | Реализация
9.10 | ПАО "Иркутскэнерго" Филиал "Братская ГЭС" | Центральный склад | Коробка изоляционная ЭГ-6914 | 770002000000 | Запчасти турбин | 25.12.2017 | шт | 10 |  |  |  | Реализация
9.11 | ПАО "Иркутскэнерго" Филиал "Братская ГЭС" | Центральный склад | Лом приборов и оборудования, содержащий драгоценные металлы (БГЭС) | К80200120005 | Прочее | 31.12.2019 | г | 22.492 |  |  |  | Реализация
9.12 | ПАО "Иркутскэнерго" Филиал "Братская ГЭС" | Центральный склад | Масло кабельное марки С-220 | 570400950000 | Прочее | 22.11.2019 | т | 3.982 |  |  |  | Реализация
9.13 | ПАО "Иркутскэнерго" Филиал "Братская ГЭС" | Центральный склад | МАСЛО ТРАНСФОРМАТОРНОЕ ОТРАБОТАННОЕ | 953157110000 | Прочее | 13.08.2020 | т | 0.45 |  |  |  | Реализация
9.14 | ПАО "Иркутскэнерго" Филиал "Братская ГЭС" | Центральный склад | Палец | 952624460000 | Запчасти турбин | 27.10.2016 | шт | 2 |  |  |  | Реализация
9.15 | ПАО "Иркутскэнерго" Филиал "Братская ГЭС" | Центральный склад | Площадка навесная для полувагонов боковая ПНПБ | ЖА8000230001 | Прочее | 24.09.2019 | шт | 1 |  |  |  | Реализация
9.16 | ПАО "Иркутскэнерго" Филиал "Братская ГЭС" | Центральный склад | Подкладка ЖД Д65 по ГОСТ 32694-2014, б/у | К70300040001 | Прочее | 06.09.2022 | т | 0.043 |  |  |  | Реализация
9.17 | ПАО "Иркутскэнерго" Филиал "Братская ГЭС" | Центральный склад | Разъединитель 3-х фазный 6кВ | 953606260000 | Высоковольтное оборудование | 27.10.2016 | шт | 3 |  |  |  | Реализация
9.18 | ПАО "Иркутскэнерго" Филиал "Братская ГЭС" | Центральный склад | Рама для проведения эннргетических испытаний | 952642800000 | Прочее | 25.12.2017 | шт | 1 |  |  |  | Реализация
9.19 | ПАО "Иркутскэнерго" Филиал "Братская ГЭС" | Центральный склад | Сосуд масловоздушный VN12..5 PN40 | 951707170000 | Запчасти турбин | 27.10.2016 | шт | 1 |  |  |  | Реализация
9.20 | ПАО "Иркутскэнерго" Филиал "Братская ГЭС" | Центральный склад | Стержень обмотки статора ГГ верхний «Электросила» б/у | 953151030000 | Запчасти турбин | 25.12.2017 | шт | 5 |  |  |  | Реализация
9.21 | ПАО "Иркутскэнерго" Филиал "Братская ГЭС" | Центральный склад | Стержень обмотки статора ГГ нижний «Электросила» б/у | 953151040000 | Запчасти турбин | 25.12.2017 | шт | 4 |  |  |  | Реализация
9.22 | ПАО "Иркутскэнерго" Филиал "Братская ГЭС" | Центральный склад | Трансформаторное масло б/у | 953421590000 | Прочее | 19.06.2020 | т | 9.88 |  |  |  | Реализация
9.23 | ПАО "Иркутскэнерго" Филиал "Братская ГЭС" | Центральный склад | Фланец 1-100-6 ГОСТ 12821-80 ст.3 | 224493450000 | Запчасти турбин | 25.12.2017 | шт | 63 |  |  |  | Реализация
9.24 | ПАО "Иркутскэнерго" Филиал "Братская ГЭС" | Центральный склад | Фланец стальной 1-100-25-ГОСТ 12820-80 | 224493920000 | Запчасти турбин | 25.12.2017 | шт | 44 |  |  |  | Реализация
9.25 | ПАО "Иркутскэнерго" Филиал "Братская ГЭС" | Центральный склад | Шпилька вук | 952619860000 | Прочее | 27.10.2016 | шт | 75 |  |  |  | Реализация
9.26 | ПАО "Иркутскэнерго" Филиал "Братская ГЭС" | Центральный склад | Муфта соединительная П-ПСТк (4–14)/(1.5–2.5) | В44800520000 | Запчасти турбин | 06.12.2018 | шт | 4 |  |  |  | Реализация
9.27 | ПАО "Иркутскэнерго" Филиал "Братская ГЭС" | Центральный склад | Муфта соединительная ПСТк (4–10)/(4–6) | В44800510001 | Запчасти турбин | 06.12.2018 | шт | 4 |  |  |  | Реализация
9.28 | ПАО "Иркутскэнерго" Филиал "Братская ГЭС" | Центральный склад | АЛЮМИНИЙ ЭЛЕКТРОТЕХНИЧЕСКИЙ | 880200400000 | Прочее | 01.10.2021 | т | 0.017 | алюминий | 0.017 |  | Реализация
9.29 | ПАО "Иркутскэнерго" Филиал "Братская ГЭС" | Центральный склад | ЛЕГКОВЕСНЫЙ ЛОМ 12А | 880101270000 | Прочее | 23.12.2020 | т | 0.234 | железо | 0.234 |  | Реализация
9.30 | ПАО "Иркутскэнерго" Филиал "Братская ГЭС" | Центральный склад | ЛОМ МЕДИ | 880200100000 | Прочее | 30.12.2022 | т | 2.1 | медь | 2.1 |  | Реализация
9.31 | ПАО "Иркутскэнерго" Филиал "Братская ГЭС" | Центральный склад | НЕГАБАРИТНЫЙ ЛОМ 5А | 880101260000 | Прочее | 30.12.2022 | т | 10.2 | железо | 10.2 |  | Реализация
9.32 | ПАО "Иркутскэнерго" Филиал "Братская ГЭС" | Центральный склад | Извещатель охранный точечный магнитоконтактный ИО 102-20/А2М | 951751890000 | Прочее | 21.12.2017 | шт | 3 |  |  |  | Реализация
9.33 | ПАО "Иркутскэнерго" Филиал "Братская ГЭС" | Центральный склад | Извещатель пожарный дымовой ИПД 3,1М | 540265530000 | Прочее | 21.12.2017 | шт | 2 |  |  |  | Реализация
9.34 | ПАО "Иркутскэнерго" Филиал "Братская ГЭС" | Центральный склад | Манометр коррозионностойкий виброустойчивый TM-521P.05 0-1,6MPa М20х1,5 1,5 | Б87100320000 | Прочее | 21.12.2017 | шт | 2 |  |  |  | Реализация
9.35 | ПАО "Иркутскэнерго" Филиал "Братская ГЭС" | Центральный склад | Прибор приемно-контрольный "Сигнал-20П SMD" | 951774990000 | Прочее | 21.12.2017 | шт | 1 |  |  |  | Реализация
9.36 | ПАО "Иркутскэнерго" Филиал "Братская ГЭС" | Центральный склад | С2000-БИ Блок индикации для отображения 60 разделов и 8 системных индикаторов | 540262960000 | Прочее | 21.12.2017 | шт | 1 |  |  |  | Реализация
9.37 | ПАО "Иркутскэнерго" Филиал "Братская ГЭС" | Центральный склад | Сигнализатор давления унив. СДО | 951948890000 | Прочее | 21.12.2017 | шт | 6 |  |  |  | Реализация
10.1 | ПАО "Иркутскэнерго" Филиал "Иркутская ГЭС" | Иркутск/ИГЭС | Блок ФБС 0,5х2,4х0,6 б/у | 953637800000 | Прочее | не установлена | шт | 3 |  | не определялась |  | Реализация
10.2 | ПАО "Иркутскэнерго" Филиал "Иркутская ГЭС" | Иркутск/ИГЭС | Рельс Р-43 б/у | 953637830000 | Прочее | не установлена | шт | 23 | 5А | не определялась |  | Реализация
10.3 | ПАО "Иркутскэнерго" Филиал "Иркутская ГЭС" | Иркутск/ИГЭС | РЕЛЬСЫ Р-43 | 870000160000 | Прочее | не установлена | т | 0.786 | 5А | не определялась |  | Реализация
10.4 | ПАО "Иркутскэнерго" Филиал "Иркутская ГЭС" | Иркутск/ИГЭС | Блок анкерный БА | 20113210000 | Прочее | не установлена | шт | 12 |  | не определялась |  | Реализация
10.5 | ПАО "Иркутскэнерго" Филиал "Иркутская ГЭС" | Иркутск/ИГЭС | Плита П-1 | 20113230000 | Прочее | не установлена | шт | 288 |  | не определялась |  | Реализация
10.6 | ПАО "Иркутскэнерго" Филиал "Иркутская ГЭС" | Иркутск/ИГЭС | Датчик обратной связи MTS Temposonics R-Series RPS0450MD601A01 Uпит=24В, Iвых=4-20мА | ИЖ4600140000 | Оборудование и з/ч КИПиА | не установлена | шт | 1 |  | не определялась |  | Реализация
10.7 | ПАО "Иркутскэнерго" Филиал "Иркутская ГЭС" | Иркутск/ИГЭС | Датчик обратной связи MTS Temposonics RPS0900MD601A01 R-Series Uпит=24В, Iвых=4-20мА | ИЖ4600140001 | Оборудование и з/ч КИПиА | не установлена | шт | 1 |  | не определялась |  | Реализация
10.8 | ПАО "Иркутскэнерго" Филиал "Иркутская ГЭС" | Иркутск/ИГЭС | ЩО2.043.5-ГР 200А АМПЕРМЕТР ЦИФРОВОЙ ЩО2.043.5-ГР 200А 200А (Щ120П-200А/75МВ-220Ву-1RS-x-K-0,2) | Г22600240000 | Оборудование и з/ч КИПиА | не установлена | шт | 1 |  | не определялась |  | Реализация
10.9 | ПАО "Иркутскэнерго" Филиал "Иркутская ГЭС" | Иркутск/ИГЭС | ABB рубильники 3-х позиционные 1 SCA105338R1001 б/у | 953642560000 | Низковольтное оборудование | не установлена | шт | 2 |  | не определялась |  | Реализация
10.10 | ПАО "Иркутскэнерго" Филиал "Иркутская ГЭС" | Иркутск/ИГЭС | KUVAG CPI б/у | 953642710000 | Оборудование и з/ч КИПиА | не установлена | шт | 1 |  | не определялась |  | Реализация
10.11 | ПАО "Иркутскэнерго" Филиал "Иркутская ГЭС" | Иркутск/ИГЭС | OMV4PB 3х4 б/у | 953636150000 | Оборудование и з/ч КИПиА | не установлена | шт | 2 |  | не определялась |  | Реализация
10.12 | ПАО "Иркутскэнерго" Филиал "Иркутская ГЭС" | Иркутск/ИГЭС | Simeas P500 7KG7500 б/у | 953641840000 | Оборудование и з/ч КИПиА | не установлена | шт | 1 |  | не определялась |  | Реализация
10.13 | ПАО "Иркутскэнерго" Филиал "Иркутская ГЭС" | Иркутск/ИГЭС | АВВ независимый расцепитель S2-A2 GHS280 1909R002KV 911024255 б/у | 953642550000 | Оборудование и з/ч КИПиА | не установлена | шт | 2 |  | не определялась |  | Реализация
10.14 | ПАО "Иркутскэнерго" Филиал "Иркутская ГЭС" | Иркутск/ИГЭС | Амперметр шкала 0…1 кВ б/у | 953637560000 | Оборудование и з/ч КИПиА | не установлена | шт | 1 |  | не определялась |  | Реализация
10.15 | ПАО "Иркутскэнерго" Филиал "Иркутская ГЭС" | Иркутск/ИГЭС | Амперметр шкала 0…100% б/у | 953637570000 | Оборудование и з/ч КИПиА | не установлена | шт | 1 |  | не определялась |  | Реализация
10.16 | ПАО "Иркутскэнерго" Филиал "Иркутская ГЭС" | Иркутск/ИГЭС | Амперметр шкала 0…4 кА б/у | 953637550000 | Оборудование и з/ч КИПиА | не установлена | шт | 1 |  | не определялась |  | Реализация
10.17 | ПАО "Иркутскэнерго" Филиал "Иркутская ГЭС" | Иркутск/ИГЭС | Амперметр Щ02.01 б/у | 953642020000 | Оборудование и з/ч КИПиА | не установлена | шт | 1 |  | не определялась |  | Реализация
10.18 | ПАО "Иркутскэнерго" Филиал "Иркутская ГЭС" | Иркутск/ИГЭС | Амперметр Э42700 б/у | 953642010000 | Оборудование и з/ч КИПиА | не установлена | шт | 1 |  | не определялась |  | Реализация
10.19 | ПАО "Иркутскэнерго" Филиал "Иркутская ГЭС" | Иркутск/ИГЭС | Амперметр Э42703 б/у | 953642000000 | Оборудование и з/ч КИПиА | не установлена | шт | 3 |  | не определялась |  | Реализация
10.20 | ПАО "Иркутскэнерго" Филиал "Иркутская ГЭС" | Иркутск/ИГЭС | Блинкера Рэу-11 б/у | 953635880000 | Оборудование и з/ч КИПиА | не установлена | шт | 25 |  | не определялась |  | Реализация
10.21 | ПАО "Иркутскэнерго" Филиал "Иркутская ГЭС" | Иркутск/ИГЭС | Блок испытательный БИ-4 б/у | 953642410000 | Оборудование и з/ч КИПиА | не установлена | шт | 3 |  | не определялась |  | Реализация
10.22 | ПАО "Иркутскэнерго" Филиал "Иркутская ГЭС" | Иркутск/ИГЭС | Блок испытательный БИ-6 б/у | 953642400000 | Оборудование и з/ч КИПиА | не установлена | шт | 7 |  | не определялась |  | Реализация
10.23 | ПАО "Иркутскэнерго" Филиал "Иркутская ГЭС" | Иркутск/ИГЭС | Блок контакты Schneider 26924 б/у | 953642570000 | Оборудование и з/ч КИПиА | не установлена | шт | 10 |  | не определялась |  | Реализация
10.24 | ПАО "Иркутскэнерго" Филиал "Иркутская ГЭС" | Иркутск/ИГЭС | Блок МТ5 б/у | 953636270000 | Оборудование и з/ч КИПиА | не установлена | шт | 11 |  | не определялась |  | Реализация
10.25 | ПАО "Иркутскэнерго" Филиал "Иркутская ГЭС" | Иркутск/ИГЭС | Блок ПВТ5 б/у | 953636280000 | Оборудование и з/ч КИПиА | не установлена | шт | 12 |  | не определялась |  | Реализация
10.26 | ПАО "Иркутскэнерго" Филиал "Иркутская ГЭС" | Иркутск/ИГЭС | Блок ПОР8 б/у | 953636250000 | Оборудование и з/ч КИПиА | не установлена | шт | 4 |  | не определялась |  | Реализация
10.27 | ПАО "Иркутскэнерго" Филиал "Иркутская ГЭС" | Иркутск/ИГЭС | Блок ПР8 б/у | 953636240000 | Оборудование и з/ч КИПиА | не установлена | шт | 4 |  | не определялась |  | Реализация
10.28 | ПАО "Иркутскэнерго" Филиал "Иркутская ГЭС" | Иркутск/ИГЭС | Блок ПР8В8-CAN б/у | 953636260000 | Оборудование и з/ч КИПиА | не установлена | шт | 4 |  | не определялась |  | Реализация
10.29 | ПАО "Иркутскэнерго" Филиал "Иркутская ГЭС" | Иркутск/ИГЭС | Блок-контакт MerlinGerin б/у | 953642590000 | Оборудование и з/ч КИПиА | не установлена | шт | 5 |  | не определялась |  | Реализация
10.30 | ПАО "Иркутскэнерго" Филиал "Иркутская ГЭС" | Иркутск/ИГЭС | Блок-контакты АВВ б/у | 953636180000 | Оборудование и з/ч КИПиА | не установлена | шт | 12 |  | не определялась |  | Реализация
10.31 | ПАО "Иркутскэнерго" Филиал "Иркутская ГЭС" | Иркутск/ИГЭС | БОЛТ 8*30 | 72283000000 | Прочее | не установлена | кг | 1 | 5А | не определялась |  | Реализация
10.32 | ПАО "Иркутскэнерго" Филиал "Иркутская ГЭС" | Иркутск/ИГЭС | БОЛТ 8*35 | 72283500000 | Прочее | не установлена | кг | 4.8 | 5А | не определялась |  | Реализация
10.33 | ПАО "Иркутскэнерго" Филиал "Иркутская ГЭС" | Иркутск/ИГЭС | БОЛТ 8*40 | 72284000000 | Прочее | не установлена | кг | 0.5 | 5А | не определялась |  | Реализация
10.34 | ПАО "Иркутскэнерго" Филиал "Иркутская ГЭС" | Иркутск/ИГЭС | БОЛТ 8*45 | 72284500000 | Прочее | не установлена | кг | 0.1 | 5А | не определялась |  | Реализация
10.35 | ПАО "Иркутскэнерго" Филиал "Иркутская ГЭС" | Иркутск/ИГЭС | Болт 8х50 оцинк. (DIN 933) | 72294690000 | Прочее | не установлена | кг | 0.25 | 5А | не определялась |  | Реализация
10.36 | ПАО "Иркутскэнерго" Филиал "Иркутская ГЭС" | Иркутск/ИГЭС | БОЛТ 10*30 | 72213000000 | Прочее | не установлена | кг | 3.08 | 5А | не определялась |  | Реализация
10.37 | ПАО "Иркутскэнерго" Филиал "Иркутская ГЭС" | Иркутск/ИГЭС | БОЛТ 10*40 | 72214000000 | Прочее | не установлена | кг | 2.14 | 5А | не определялась |  | Реализация
10.38 | ПАО "Иркутскэнерго" Филиал "Иркутская ГЭС" | Иркутск/ИГЭС | БОЛТ 10*50 | 72215000000 | Прочее | не установлена | кг | 0.48 | 5А | не определялась |  | Реализация
10.39 | ПАО "Иркутскэнерго" Филиал "Иркутская ГЭС" | Иркутск/ИГЭС | БОЛТ 12*30 | 72233000000 | Прочее | не установлена | кг | 0.25 | 5А | не определялась |  | Реализация
10.40 | ПАО "Иркутскэнерго" Филиал "Иркутская ГЭС" | Иркутск/ИГЭС | БОЛТ 12*35 | 72223500000 | Прочее | не установлена | кг | 2 | 5А | не определялась |  | Реализация
10.41 | ПАО "Иркутскэнерго" Филиал "Иркутская ГЭС" | Иркутск/ИГЭС | БОЛТ 12*45 | 72224500000 | Прочее | не установлена | кг | 2.14 | 5А | не определялась |  | Реализация
10.42 | ПАО "Иркутскэнерго" Филиал "Иркутская ГЭС" | Иркутск/ИГЭС | БОЛТ 12*50 | 72225000000 | Прочее | не установлена | кг | 0.35 | 5А | не определялась |  | Реализация
10.43 | ПАО "Иркутскэнерго" Филиал "Иркутская ГЭС" | Иркутск/ИГЭС | БОЛТ 12*60 | 72226000000 | Прочее | не установлена | кг | 0.2 | 5А | не определялась |  | Реализация
10.44 | ПАО "Иркутскэнерго" Филиал "Иркутская ГЭС" | Иркутск/ИГЭС | БОЛТ 14*40 | 72234000000 | Прочее | не установлена | кг | 0.3 | 5А | не определялась |  | Реализация
10.45 | ПАО "Иркутскэнерго" Филиал "Иркутская ГЭС" | Иркутск/ИГЭС | БОЛТ 16*100 | 72212010000 | Прочее | не установлена | кг | 0.6 | 5А | не определялась |  | Реализация
10.46 | ПАО "Иркутскэнерго" Филиал "Иркутская ГЭС" | Иркутск/ИГЭС | БОЛТ 16*55 | 72211170000 | Прочее | не установлена | кг | 0.86 | 5А | не определялась |  | Реализация
10.47 | ПАО "Иркутскэнерго" Филиал "Иркутская ГЭС" | Иркутск/ИГЭС | БОЛТ 16*75 | 72211230000 | Прочее | не установлена | кг | 1.15 | 5А | не определялась |  | Реализация
10.48 | ПАО "Иркутскэнерго" Филиал "Иркутская ГЭС" | Иркутск/ИГЭС | Болт А1.М12х1,75-60.66.Ст10.09 ГОСТ DIN 933 | А71105270000 | Прочее | не установлена | шт | 30 | 5А | не определялась |  | Реализация
10.49 | ПАО "Иркутскэнерго" Филиал "Иркутская ГЭС" | Иркутск/ИГЭС | Болт А1.М12х1,75-70.66.Ст10.09 ГОСТ DIN 933 | А71105280000 | Прочее | не установлена | шт | 40 | 5А | не определялась |  | Реализация
10.50 | ПАО "Иркутскэнерго" Филиал "Иркутская ГЭС" | Иркутск/ИГЭС | Болт А1.М6х1-20.88.Ст10.09 ГОСТ DIN 933 | А71105310000 | Прочее | не установлена | шт | 43 | 5А | не определялась |  | Реализация
10.51 | ПАО "Иркутскэнерго" Филиал "Иркутская ГЭС" | Иркутск/ИГЭС | Болт А1.М8х1,25-20.88.Ст10.09 ГОСТ DIN 933 | А71105300000 | Прочее | не установлена | шт | 25 | 5А | не определялась |  | Реализация
10.52 | ПАО "Иркутскэнерго" Филиал "Иркутская ГЭС" | Иркутск/ИГЭС | Болт М8х65 б/у | 951801410000 | Прочее | не установлена | кг | 0.15 |  | не определялась |  | Реализация
10.53 | ПАО "Иркутскэнерго" Филиал "Иркутская ГЭС" | Иркутск/ИГЭС | Варистор, классификационное напряжение АС 50В/DC 65D 65В б/у | 953637340000 | Оборудование и з/ч КИПиА | не установлена | шт | 16 |  | не определялась |  | Реализация
10.54 | ПАО "Иркутскэнерго" Филиал "Иркутская ГЭС" | Иркутск/ИГЭС | Вентилятор 6314/2 TDHP б/у | 953636450000 | Оборудование и з/ч КИПиА | не установлена | шт | 5 |  | не определялась |  | Реализация
10.55 | ПАО "Иркутскэнерго" Филиал "Иркутская ГЭС" | Иркутск/ИГЭС | Вилка DB-9M б/у | 953635070000 | Оборудование и з/ч КИПиА | не установлена | шт | 10 |  | не определялась |  | Реализация
10.56 | ПАО "Иркутскэнерго" Филиал "Иркутская ГЭС" | Иркутск/ИГЭС | Винт А1.М4х0,7-11-8.66.09 ГОСТ DIN 7985 | А70000700000 | Прочее | не установлена | шт | 12 | 5А | не определялась |  | Реализация
10.57 | ПАО "Иркутскэнерго" Филиал "Иркутская ГЭС" | Иркутск/ИГЭС | Винт А1.М4х0,7-13-10.66.09 ГОСТ DIN 7985 | А70000690000 | Прочее | не установлена | шт | 15 | 5А | не определялась |  | Реализация
10.58 | ПАО "Иркутскэнерго" Филиал "Иркутская ГЭС" | Иркутск/ИГЭС | Винт А1.М4х0,7-16-11.66.09 ГОСТ DIN 965 | А70000730000 | Прочее | не установлена | шт | 45 | 5А | не определялась |  | Реализация
10.59 | ПАО "Иркутскэнерго" Филиал "Иркутская ГЭС" | Иркутск/ИГЭС | Винт А1.М5х0,8-16-12.66.09 ГОСТ DIN 7985 | А70000710000 | Прочее | не установлена | шт | 29 | 5А | не определялась |  | Реализация
10.60 | ПАО "Иркутскэнерго" Филиал "Иркутская ГЭС" | Иркутск/ИГЭС | Винт М5х10 DIN 85 (Оцинк.) | А70000600000 | Прочее | не установлена | шт | 61 | 5А | не определялась |  | Реализация
10.61 | ПАО "Иркутскэнерго" Филиал "Иркутская ГЭС" | Иркутск/ИГЭС | Винт М6*12 ОСТЕК арт.66129 | Г10104260001 | Прочее | не установлена | шт | 19 | 5А | не определялась |  | Реализация
10.62 | ПАО "Иркутскэнерго" Филиал "Иркутская ГЭС" | Иркутск/ИГЭС | Вольтметр 96х96 мм, шкала 0…100 В б/у | 953637580000 | Оборудование и з/ч КИПиА | не установлена | шт | 1 |  | не определялась |  | Реализация
10.63 | ПАО "Иркутскэнерго" Филиал "Иркутская ГЭС" | Иркутск/ИГЭС | Вольтметр М42300 б/у | 953641970000 | Оборудование и з/ч КИПиА | не установлена | шт | 1 |  | не определялась |  | Реализация
10.64 | ПАО "Иркутскэнерго" Филиал "Иркутская ГЭС" | Иркутск/ИГЭС | Вольтметр М4272 б/у | 953641960000 | Оборудование и з/ч КИПиА | не установлена | шт | 3 |  | не определялась |  | Реализация
10.65 | ПАО "Иркутскэнерго" Филиал "Иркутская ГЭС" | Иркутск/ИГЭС | Вольтметр Ц42703 б/у | 953642030000 | Оборудование и з/ч КИПиА | не установлена | шт | 1 |  | не определялась |  | Реализация
10.66 | ПАО "Иркутскэнерго" Филиал "Иркутская ГЭС" | Иркутск/ИГЭС | Вставка плавкая PN00 125A gG 13365 (40489) б/у | 953635740000 | Оборудование и з/ч КИПиА | не установлена | шт | 4 |  | не определялась |  | Реализация
10.67 | ПАО "Иркутскэнерго" Филиал "Иркутская ГЭС" | Иркутск/ИГЭС | Выключатели концевые б/у | 953642850000 | Оборудование и з/ч КИПиА | не установлена | шт | 10 |  | не определялась |  | Реализация
10.68 | ПАО "Иркутскэнерго" Филиал "Иркутская ГЭС" | Иркутск/ИГЭС | Гайка 1 М12х1,75-5.Ст3.09 DIN 934 | А70101810000 | Прочее | не установлена | шт | 50 | 5А | не определялась |  | Реализация
10.69 | ПАО "Иркутскэнерго" Филиал "Иркутская ГЭС" | Иркутск/ИГЭС | Гайка 1 М5х0,8 - 5.Ст10.09 DIN 934 | А70101830000 | Прочее | не установлена | шт | 60 | 5А | не определялась |  | Реализация
10.70 | ПАО "Иркутскэнерго" Филиал "Иркутская ГЭС" | Иркутск/ИГЭС | Гайка 1 М8х1,25-10.Ст5.09 ГОСТ DIN 934 | А70101760000 | Прочее | не установлена | шт | 35 | 5А | не определялась |  | Реализация
10.71 | ПАО "Иркутскэнерго" Филиал "Иркутская ГЭС" | Иркутск/ИГЭС | Гайка 16 б/у | 953506540000 | Прочее | не установлена | кг | 1.46 | 5А | не определялась |  | Реализация
10.72 | ПАО "Иркутскэнерго" Филиал "Иркутская ГЭС" | Иркутск/ИГЭС | Гайка 18 б/у | 953506550000 | Прочее | не установлена | кг | 0.1 | 5А | не определялась |  | Реализация
10.73 | ПАО "Иркутскэнерго" Филиал "Иркутская ГЭС" | Иркутск/ИГЭС | Гайка М10 б/у | 951801200000 | Прочее | не установлена | кг | 3.19 | 5А | не определялась |  | Реализация
10.74 | ПАО "Иркутскэнерго" Филиал "Иркутская ГЭС" | Иркутск/ИГЭС | Гайка М12 б/у | 953668870000 | Прочее | не установлена | кг | 2.5 | 5А | не определялась |  | Реализация
10.75 | ПАО "Иркутскэнерго" Филиал "Иркутская ГЭС" | Иркутск/ИГЭС | Гайка М4 б/у | 953659710000 | Прочее | не установлена | шт | 100 | 5А | не определялась |  | Реализация
10.76 | ПАО "Иркутскэнерго" Филиал "Иркутская ГЭС" | Иркутск/ИГЭС | Гайка М8 б/у | 951801190000 | Прочее | не установлена | кг | 0.5 | 5А | не определялась |  | Реализация
10.77 | ПАО "Иркутскэнерго" Филиал "Иркутская ГЭС" | Иркутск/ИГЭС | Гровер 12 б/у | 953516350000 | Прочее | не установлена | кг | 0.1 | 5А | не определялась |  | Реализация
10.78 | ПАО "Иркутскэнерго" Филиал "Иркутская ГЭС" | Иркутск/ИГЭС | Гровер 18 б/у | 953516370000 | Прочее | не установлена | кг | 0.04 | 5А | не определялась |  | Реализация
10.79 | ПАО "Иркутскэнерго" Филиал "Иркутская ГЭС" | Иркутск/ИГЭС | Громкоговоритель СH-510 б/у | 953641360000 | Оборудование и з/ч КИПиА | не установлена | шт | 9 |  | не определялась |  | Реализация
10.80 | ПАО "Иркутскэнерго" Филиал "Иркутская ГЭС" | Иркутск/ИГЭС | Датчик Е25МИ (для ИСУ100) б/у | 953642290000 | Оборудование и з/ч КИПиА | не установлена | шт | 6 |  | не определялась |  | Реализация
10.81 | ПАО "Иркутскэнерго" Филиал "Иркутская ГЭС" | Иркутск/ИГЭС | Датчик затопления в производственных помещениях ДЗ-1 | ЕБ9100050001 | Оборудование и з/ч КИПиА | не установлена | шт | 1 |  | не определялась |  | Реализация
10.82 | ПАО "Иркутскэнерго" Филиал "Иркутская ГЭС" | Иркутск/ИГЭС | Датчик РОС 101-1 б/у | 953642280000 | Оборудование и з/ч КИПиА | не установлена | шт | 2 |  | не определялась |  | Реализация
10.83 | ПАО "Иркутскэнерго" Филиал "Иркутская ГЭС" | Иркутск/ИГЭС | Датчик РОС 102-И б/у | 953642270000 | Оборудование и з/ч КИПиА | не установлена | шт | 7 |  | не определялась |  | Реализация
10.84 | ПАО "Иркутскэнерго" Филиал "Иркутская ГЭС" | Иркутск/ИГЭС | Датчик температуры Areva б/у | 953642690000 | Оборудование и з/ч КИПиА | не установлена | шт | 2 |  | не определялась |  | Реализация
10.85 | ПАО "Иркутскэнерго" Филиал "Иркутская ГЭС" | Иркутск/ИГЭС | Диод P600M б/у | 953636470000 | Оборудование и з/ч КИПиА | не установлена | шт | 6 |  | не определялась |  | Реализация
10.86 | ПАО "Иркутскэнерго" Филиал "Иркутская ГЭС" | Иркутск/ИГЭС | Диод-супрессор, Uобр=8.2 В, Р=600 Вт б/у | 953635550000 | Оборудование и з/ч КИПиА | не установлена | шт | 14 |  | не определялась |  | Реализация
10.87 | ПАО "Иркутскэнерго" Филиал "Иркутская ГЭС" | Иркутск/ИГЭС | Зажим БЗН16-4П25-Д-ДУЗ | В40600780000 | Оборудование и з/ч КИПиА | не установлена | упак | 6 |  | не определялась |  | Реализация
10.88 | ПАО "Иркутскэнерго" Филиал "Иркутская ГЭС" | Иркутск/ИГЭС | ЗИП В-ТСН-13,8. Элементы шкафов управления элегазовых выключателей ТСН 13,8 б/у | 953642820000 | Оборудование и з/ч КИПиА | не установлена | шт | 20 |  | не определялась |  | Реализация
10.89 | ПАО "Иркутскэнерго" Филиал "Иркутская ГЭС" | Иркутск/ИГЭС | ЗИП ВЧ ПВЗУ-Е варистор SZK1000 б/у | 953636040000 | Оборудование и з/ч КИПиА | не установлена | шт | 12 |  | не определялась |  | Реализация
10.90 | ПАО "Иркутскэнерго" Филиал "Иркутская ГЭС" | Иркутск/ИГЭС | ЗИП генераторов. Испытательные блоки POCON б/у | 953642810000 | Оборудование и з/ч КИПиА | не установлена | шт | 18 |  | не определялась |  | Реализация
10.91 | ПАО "Иркутскэнерго" Филиал "Иркутская ГЭС" | Иркутск/ИГЭС | ЗИП ТН. 13,8 Рубильники для кл. шкафов ТН 13,8 б/у | 953642800000 | Оборудование и з/ч КИПиА | не установлена | шт | 13 |  | не определялась |  | Реализация
10.92 | ПАО "Иркутскэнерго" Филиал "Иркутская ГЭС" | Иркутск/ИГЭС | ЗИП ШАОТ 4Т РСН27 б/у | 953642840000 | Оборудование и з/ч КИПиА | не установлена | шт | 5 |  | не определялась |  | Реализация
10.93 | ПАО "Иркутскэнерго" Филиал "Иркутская ГЭС" | Иркутск/ИГЭС | Измеритель уровня ИСУ 100 б/у | 953642100000 | Оборудование и з/ч КИПиА | не установлена | шт | 1 |  | не определялась |  | Реализация
10.94 | ПАО "Иркутскэнерго" Филиал "Иркутская ГЭС" | Иркутск/ИГЭС | Измеритель уровня РОС 102 б/у | 953642090000 | Оборудование и з/ч КИПиА | не установлена | шт | 4 |  | не определялась |  | Реализация
10.95 | ПАО "Иркутскэнерго" Филиал "Иркутская ГЭС" | Иркутск/ИГЭС | Измеритель уровня РОС 301 б/у | 953642080000 | Оборудование и з/ч КИПиА | не установлена | шт | 6 |  | не определялась |  | Реализация
10.96 | ПАО "Иркутскэнерго" Филиал "Иркутская ГЭС" | Иркутск/ИГЭС | Импульсный источник питания, 1-фазный б/у | 953637460000 | Оборудование и з/ч КИПиА | не установлена | шт | 6 |  | не определялась |  | Реализация
10.97 | ПАО "Иркутскэнерго" Филиал "Иркутская ГЭС" | Иркутск/ИГЭС | Импульсный источник питания, 1-фазный, регулирование в первичной цепи, вход: AC/DC 100-240В, выход: б/у | 953635630000 | Оборудование и з/ч КИПиА | не установлена | шт | 1 |  | не определялась |  | Реализация
10.98 | ПАО "Иркутскэнерго" Филиал "Иркутская ГЭС" | Иркутск/ИГЭС | Индикатор SACO S-36 б/у | 953634750000 | Оборудование и з/ч КИПиА | не установлена | шт | 17 |  | не определялась |  | Реализация
10.99 | ПАО "Иркутскэнерго" Филиал "Иркутская ГЭС" | Иркутск/ИГЭС | Индикатор SACO S-45-50-07 желт. б/у | 953634780000 | Оборудование и з/ч КИПиА | не установлена | шт | 12 |  | не определялась |  | Реализация
10.100 | ПАО "Иркутскэнерго" Филиал "Иркутская ГЭС" | Иркутск/ИГЭС | Индикатор SACO S-45-50-07 красн. б/у | 953634770000 | Оборудование и з/ч КИПиА | не установлена | шт | 12 |  | не определялась |  | Реализация
10.101 | ПАО "Иркутскэнерго" Филиал "Иркутская ГЭС" | Иркутск/ИГЭС | Индикатор SACO S56-M б/у | 953634760000 | Оборудование и з/ч КИПиА | не установлена | шт | 4 |  | не определялась |  | Реализация
10.102 | ПАО "Иркутскэнерго" Филиал "Иркутская ГЭС" | Иркутск/ИГЭС | Испытательные гнезда PSBJ б/у | 953636000000 | Оборудование и з/ч КИПиА | не установлена | шт | 40 |  | не определялась |  | Реализация
10.103 | ПАО "Иркутскэнерго" Филиал "Иркутская ГЭС" | Иркутск/ИГЭС | Кабель волоконно-оптический ОПН-ДПМ-Н-04-008-М-10.0 | Ж01100520000 | Прочее | не установлена | км | 0.106 |  | не определялась |  | Реализация
10.104 | ПАО "Иркутскэнерго" Филиал "Иркутская ГЭС" | Иркутск/ИГЭС | Кабель волоконно-оптический ОТДН-4*8 А-2,7 | Ж01100410002 | Прочее | не установлена | км | 0.229 |  | не определялась |  | Реализация
10.105 | ПАО "Иркутскэнерго" Филиал "Иркутская ГЭС" | Иркутск/ИГЭС | Клеммный шкаф б/у | 953642380000 | Оборудование и з/ч КИПиА | не установлена | шт | 2 |  | не определялась |  | Реализация
10.106 | ПАО "Иркутскэнерго" Филиал "Иркутская ГЭС" | Иркутск/ИГЭС | Клеммы Typ VRTCG б/у | 953636010000 | Оборудование и з/ч КИПиА | не установлена | шт | 11 |  | не определялась |  | Реализация
10.107 | ПАО "Иркутскэнерго" Филиал "Иркутская ГЭС" | Иркутск/ИГЭС | Клеммы Weidmuller WTL6/3 б/у | 953636160000 | Оборудование и з/ч КИПиА | не установлена | шт | 27 |  | не определялась |  | Реализация
10.108 | ПАО "Иркутскэнерго" Филиал "Иркутская ГЭС" | Иркутск/ИГЭС | Клеммы АВВ силовые 1029500000 б/у | 953642600000 | Оборудование и з/ч КИПиА | не установлена | шт | 3 |  | не определялась |  | Реализация
10.109 | ПАО "Иркутскэнерго" Филиал "Иркутская ГЭС" | Иркутск/ИГЭС | Ключ Апатор 3*3 б/у | 953642580000 | Оборудование и з/ч КИПиА | не установлена | шт | 1 |  | не определялась |  | Реализация
10.110 | ПАО "Иркутскэнерго" Филиал "Иркутская ГЭС" | Иркутск/ИГЭС | Ключ для ТК б/у | 953642190000 | Оборудование и з/ч КИПиА | не установлена | шт | 58 |  | не определялась |  | Реализация
10.111 | ПАО "Иркутскэнерго" Филиал "Иркутская ГЭС" | Иркутск/ИГЭС | Ключи АПАТОР 2х1 б/у | 953636130000 | Оборудование и з/ч КИПиА | не установлена | шт | 2 |  | не определялась |  | Реализация
10.112 | ПАО "Иркутскэнерго" Филиал "Иркутская ГЭС" | Иркутск/ИГЭС | Ключи АПАТОР 2х3 б/у | 953636120000 | Оборудование и з/ч КИПиА | не установлена | шт | 2 |  | не определялась |  | Реализация
10.113 | ПАО "Иркутскэнерго" Филиал "Иркутская ГЭС" | Иркутск/ИГЭС | Ключи АПАТОР 3х8 б/у | 953636110000 | Оборудование и з/ч КИПиА | не установлена | шт | 6 |  | не определялась |  | Реализация
10.114 | ПАО "Иркутскэнерго" Филиал "Иркутская ГЭС" | Иркутск/ИГЭС | Кнопка с подсветкой XB5-AW34-B5 б/у | 953636630000 | Оборудование и з/ч КИПиА | не установлена | шт | 4 |  | не определялась |  | Реализация
10.115 | ПАО "Иркутскэнерго" Филиал "Иркутская ГЭС" | Иркутск/ИГЭС | Кнопка с подсветкой XB5-AW35-B5 б/у | 953636640000 | Оборудование и з/ч КИПиА | не установлена | шт | 4 |  | не определялась |  | Реализация
10.116 | ПАО "Иркутскэнерго" Филиал "Иркутская ГЭС" | Иркутск/ИГЭС | Комплект проводов для ферм по измер. расхода воды индивид. исполнения | Б86201000000 | Оборудование и з/ч КИПиА | не установлена | шт | 2 |  | не определялась |  | Реализация
10.117 | ПАО "Иркутскэнерго" Филиал "Иркутская ГЭС" | Иркутск/ИГЭС | КОМПЛЕКТНОЕ УСТРОЙСТВО, КРУГЛЫЙ СВЕТОВОЙ ИНДИКАТОР BA 9S ЖЕЛТАЯ б/у | 953635440000 | Оборудование и з/ч КИПиА | не установлена | шт | 5 |  | не определялась |  | Реализация
10.118 | ПАО "Иркутскэнерго" Филиал "Иркутская ГЭС" | Иркутск/ИГЭС | КОМПЛЕКТНОЕ УСТРОЙСТВО, КРУГЛЫЙ СВЕТОВОЙ ИНДИКАТОР BA 9S ЗЕЛЕНАЯ б/у | 953635450000 | Оборудование и з/ч КИПиА | не установлена | шт | 5 |  | не определялась |  | Реализация
10.119 | ПАО "Иркутскэнерго" Филиал "Иркутская ГЭС" | Иркутск/ИГЭС | Конденсаторы и резисторы RC-цепей C 0,22 1400 В б/у | 953641700000 | Оборудование и з/ч КИПиА | не установлена | шт | 6 |  | не определялась |  | Реализация
10.120 | ПАО "Иркутскэнерго" Филиал "Иркутская ГЭС" | Иркутск/ИГЭС | Конденсаторы и резисторы RC-цепей R 150 Ом 100 Вт б/у | 953641690000 | Оборудование и з/ч КИПиА | не установлена | шт | 6 |  | не определялась |  | Реализация
10.121 | ПАО "Иркутскэнерго" Филиал "Иркутская ГЭС" | Иркутск/ИГЭС | Контакторы =220 В для ШУ генераторных выключателей б/у | 953642790000 | Оборудование и з/ч КИПиА | не установлена | шт | 9 |  | не определялась |  | Реализация
10.122 | ПАО "Иркутскэнерго" Филиал "Иркутская ГЭС" | Иркутск/ИГЭС | Контроллер КШТП с ШТП1 ТВ 5Г б/у | 953636360000 | Оборудование и з/ч КИПиА | не установлена | шт | 1 |  | не определялась |  | Реализация
10.123 | ПАО "Иркутскэнерго" Филиал "Иркутская ГЭС" | Иркутск/ИГЭС | Контроллер температуры MTK-30 TPM-200.1 б/у | 953635200000 | Оборудование и з/ч КИПиА | не установлена | шт | 1 |  | не определялась |  | Реализация
10.124 | ПАО "Иркутскэнерго" Филиал "Иркутская ГЭС" | Иркутск/ИГЭС | Корзина для S7-400 б/у | 953634820000 | Оборудование и з/ч КИПиА | не установлена | шт | 1 |  | не определялась |  | Реализация
10.125 | ПАО "Иркутскэнерго" Филиал "Иркутская ГЭС" | Иркутск/ИГЭС | Коробка распределительная телефонная металическая КРТМ-В/10-Р плинт ПВТ б/у | 953641520000 | Оборудование и з/ч КИПиА | не установлена | шт | 4 |  | не определялась |  | Реализация
10.126 | ПАО "Иркутскэнерго" Филиал "Иркутская ГЭС" | Иркутск/ИГЭС | Кронштейн для приставки Meridian M3904 б/у | 953641510000 | Оборудование и з/ч КИПиА | не установлена | шт | 4 |  | не определялась |  | Реализация
10.127 | ПАО "Иркутскэнерго" Филиал "Иркутская ГЭС" | Иркутск/ИГЭС | Крышка блока Pocon 4 б/у | 953635340000 | Оборудование и з/ч КИПиА | не установлена | шт | 1 |  | не определялась |  | Реализация
10.128 | ПАО "Иркутскэнерго" Филиал "Иркутская ГЭС" | Иркутск/ИГЭС | Крышка блока Pocon 8 б/у | 953635350000 | Оборудование и з/ч КИПиА | не установлена | шт | 1 |  | не определялась |  | Реализация
10.129 | ПАО "Иркутскэнерго" Филиал "Иркутская ГЭС" | Иркутск/ИГЭС | Лампа СКЛ14П 1А-Л-2-220 (зелёная) б/у | 953635050000 | Оборудование и з/ч КИПиА | не установлена | шт | 1 |  | не определялась |  | Реализация
10.130 | ПАО "Иркутскэнерго" Филиал "Иркутская ГЭС" | Иркутск/ИГЭС | Лампы светодиодные 230 ACDC б/у | 953636090000 | Оборудование и з/ч КИПиА | не установлена | шт | 3 |  | не определялась |  | Реализация
10.131 | ПАО "Иркутскэнерго" Филиал "Иркутская ГЭС" | Иркутск/ИГЭС | Лампы светодиодные красные (зеленые)~220 кВ б/у | 953642650000 | Оборудование и з/ч КИПиА | не установлена | шт | 30 |  | не определялась |  | Реализация
10.132 | ПАО "Иркутскэнерго" Филиал "Иркутская ГЭС" | Иркутск/ИГЭС | локальный источник питания АВВ PR030/B б/у | 953642700000 | Оборудование и з/ч КИПиА | не установлена | шт | 7 |  | не определялась |  | Реализация
10.134 | ПАО "Иркутскэнерго" Филиал "Иркутская ГЭС" | Иркутск/ИГЭС | МИКРОСХЕМА К511 ПУ2 К 511 ПУ2 К 511 ПУ2 | 411000100000 | Оборудование и з/ч КИПиА | не установлена | шт | 664 |  | не определялась |  | Реализация
10.135 | ПАО "Иркутскэнерго" Филиал "Иркутская ГЭС" | Иркутск/ИГЭС | Миллиамперметр М42300 б/у | 953641980000 | Оборудование и з/ч КИПиА | не установлена | шт | 1 |  | не определялась |  | Реализация
10.136 | ПАО "Иркутскэнерго" Филиал "Иркутская ГЭС" | Иркутск/ИГЭС | Миллиамперметр М42721 б/у | 953641990000 | Оборудование и з/ч КИПиА | не установлена | шт | 2 |  | не определялась |  | Реализация
10.137 | ПАО "Иркутскэнерго" Филиал "Иркутская ГЭС" | Иркутск/ИГЭС | Модуль 99.02.9.024.99 б/у | 953636580000 | Оборудование и з/ч КИПиА | не установлена | шт | 6 |  | не определялась |  | Реализация
10.138 | ПАО "Иркутскэнерго" Филиал "Иркутская ГЭС" | Иркутск/ИГЭС | Модуль 99.02.9.220.99 б/у | 953636560000 | Оборудование и з/ч КИПиА | не установлена | шт | 6 |  | не определялась |  | Реализация
10.139 | ПАО "Иркутскэнерго" Филиал "Иркутская ГЭС" | Иркутск/ИГЭС | Мост RF с ШТП1 ТВ 5Г б/у | 953636370000 | Оборудование и з/ч КИПиА | не установлена | шт | 2 |  | не определялась |  | Реализация
10.140 | ПАО "Иркутскэнерго" Филиал "Иркутская ГЭС" | Иркутск/ИГЭС | Мультиметр щитовой LOVATO б/у | 953641920000 | Оборудование и з/ч КИПиА | не установлена | шт | 8 |  | не определялась |  | Реализация
10.141 | ПАО "Иркутскэнерго" Филиал "Иркутская ГЭС" | Иркутск/ИГЭС | ОМА 1РВ 2х1 б/у | 953636140000 | Оборудование и з/ч КИПиА | не установлена | шт | 3 |  | не определялась |  | Реализация
10.142 | ПАО "Иркутскэнерго" Филиал "Иркутская ГЭС" | Иркутск/ИГЭС | Плавкая вставка, продолжительный ток 1 А б/у | 953637440000 | Оборудование и з/ч КИПиА | не установлена | шт | 5 |  | не определялась |  | Реализация
10.143 | ПАО "Иркутскэнерго" Филиал "Иркутская ГЭС" | Иркутск/ИГЭС | Плавкая вставка, продолжительный ток 2,5 А б/у | 953637450000 | Оборудование и з/ч КИПиА | не установлена | шт | 16 |  | не определялась |  | Реализация
10.144 | ПАО "Иркутскэнерго" Филиал "Иркутская ГЭС" | Иркутск/ИГЭС | ПЛАВКАЯ ВСТАВКА G-ТИП БЕЗИНЕРЦИОННАЯ 1А б/у | 953635410000 | Оборудование и з/ч КИПиА | не установлена | шт | 20 |  | не определялась |  | Реализация
10.145 | ПАО "Иркутскэнерго" Филиал "Иркутская ГЭС" | Иркутск/ИГЭС | ПЛАВКАЯ ВСТАВКА G-ТИП БЕЗИНЕРЦИОННАЯ 2,5А б/у | 953635420000 | Оборудование и з/ч КИПиА | не установлена | шт | 10 |  | не определялась |  | Реализация
10.146 | ПАО "Иркутскэнерго" Филиал "Иркутская ГЭС" | Иркутск/ИГЭС | Плата БУТ б/у | 953636210000 | Оборудование и з/ч КИПиА | не установлена | шт | 2 |  | не определялась |  | Реализация
10.147 | ПАО "Иркутскэнерго" Филиал "Иркутская ГЭС" | Иркутск/ИГЭС | Плата для REG216 (DOS) б/у | 953642860000 | Оборудование и з/ч КИПиА | не установлена | шт | 1 |  | не определялась |  | Реализация
10.148 | ПАО "Иркутскэнерго" Филиал "Иркутская ГЭС" | Иркутск/ИГЭС | Плата реле контроля МСДЕ.687252.010 б/у | 953641720000 | Оборудование и з/ч КИПиА | не установлена | шт | 1 |  | не определялась |  | Реализация
10.149 | ПАО "Иркутскэнерго" Филиал "Иркутская ГЭС" | Иркутск/ИГЭС | Плато-удлинитель ПВЗУ-Е б/у | 953636100000 | Оборудование и з/ч КИПиА | не установлена | шт | 8 |  | не определялась |  | Реализация
10.150 | ПАО "Иркутскэнерго" Филиал "Иркутская ГЭС" | Иркутск/ИГЭС | Предохранители FNQ-20 б/у | 953636060000 | Оборудование и з/ч КИПиА | не установлена | шт | 8 |  | не определялась |  | Реализация
10.151 | ПАО "Иркутскэнерго" Филиал "Иркутская ГЭС" | Иркутск/ИГЭС | Предохранители JKS-45 б/у | 953636070000 | Оборудование и з/ч КИПиА | не установлена | шт | 2 |  | не определялась |  | Реализация
10.152 | ПАО "Иркутскэнерго" Филиал "Иркутская ГЭС" | Иркутск/ИГЭС | Предохранители НПН-2 б/у | 953636080000 | Оборудование и з/ч КИПиА | не установлена | шт | 2 |  | не определялась |  | Реализация
10.153 | ПАО "Иркутскэнерго" Филиал "Иркутская ГЭС" | Иркутск/ИГЭС | Предохранитель PV 10 6A б/у | 953642610000 | Оборудование и з/ч КИПиА | не установлена | шт | 12 |  | не определялась |  | Реализация
10.154 | ПАО "Иркутскэнерго" Филиал "Иркутская ГЭС" | Иркутск/ИГЭС | Предохранитель PV10 0.5A aM б/у | 953636520000 | Оборудование и з/ч КИПиА | не установлена | шт | 6 |  | не определялась |  | Реализация
10.155 | ПАО "Иркутскэнерго" Филиал "Иркутская ГЭС" | Иркутск/ИГЭС | Предохранитель PV10 2A gG б/у | 953636490000 | Оборудование и з/ч КИПиА | не установлена | шт | 18 |  | не определялась |  | Реализация
10.156 | ПАО "Иркутскэнерго" Филиал "Иркутская ГЭС" | Иркутск/ИГЭС | Предохранитель PV10 4A gG б/у | 953636530000 | Оборудование и з/ч КИПиА | не установлена | шт | 6 |  | не определялась |  | Реализация
10.157 | ПАО "Иркутскэнерго" Филиал "Иркутская ГЭС" | Иркутск/ИГЭС | Предохранитель PV10 6A gG б/у | 953636540000 | Оборудование и з/ч КИПиА | не установлена | шт | 6 |  | не определялась |  | Реализация
10.158 | ПАО "Иркутскэнерго" Филиал "Иркутская ГЭС" | Иркутск/ИГЭС | Преобразователи REG216 б/у | 953642870000 | Оборудование и з/ч КИПиА | не установлена | шт | 9 |  | не определялась |  | Реализация
10.159 | ПАО "Иркутскэнерго" Филиал "Иркутская ГЭС" | Иркутск/ИГЭС | Преобразователь Е854/2 б/у | 953642050000 | Оборудование и з/ч КИПиА | не установлена | шт | 2 |  | не определялась |  | Реализация
10.160 | ПАО "Иркутскэнерго" Филиал "Иркутская ГЭС" | Иркутск/ИГЭС | Преобразователь Е856/6 б/у | 953642060000 | Оборудование и з/ч КИПиА | не установлена | шт | 2 |  | не определялась |  | Реализация
10.161 | ПАО "Иркутскэнерго" Филиал "Иркутская ГЭС" | Иркутск/ИГЭС | Преобразователь Е857/3 б/у | 953642040000 | Оборудование и з/ч КИПиА | не установлена | шт | 2 |  | не определялась |  | Реализация
10.162 | ПАО "Иркутскэнерго" Филиал "Иркутская ГЭС" | Иркутск/ИГЭС | Преобразователь измерительный Е856В1 б/у | 953636200000 | Оборудование и з/ч КИПиА | не установлена | шт | 1 |  | не определялась |  | Реализация
10.163 | ПАО "Иркутскэнерго" Филиал "Иркутская ГЭС" | Иркутск/ИГЭС | Преобразователь измерительный Е857В б/у | 953636190000 | Оборудование и з/ч КИПиА | не установлена | шт | 1 |  | не определялась |  | Реализация
10.164 | ПАО "Иркутскэнерго" Филиал "Иркутская ГЭС" | Иркутск/ИГЭС | Преобразователь интерфейсов MOXA 5232I б/у | 953635160000 | Оборудование и з/ч КИПиА | не установлена | шт | 2 |  | не определялась |  | Реализация
10.165 | ПАО "Иркутскэнерго" Филиал "Иркутская ГЭС" | Иркутск/ИГЭС | Преобразователь интерфейсов MOXA TCF-142-M-ST б/у | 953635150000 | Оборудование и з/ч КИПиА | не установлена | шт | 2 |  | не определялась |  | Реализация
10.166 | ПАО "Иркутскэнерго" Филиал "Иркутская ГЭС" | Иркутск/ИГЭС | Прибор SACO б/у | 953641950000 | Оборудование и з/ч КИПиА | не установлена | шт | 1 |  | не определялась |  | Реализация
10.167 | ПАО "Иркутскэнерго" Филиал "Иркутская ГЭС" | Иркутск/ИГЭС | Приставка к телефону Meridian M3904 б/у | 953641500000 | Оборудование и з/ч КИПиА | не установлена | шт | 3 |  | не определялась |  | Реализация
10.168 | ПАО "Иркутскэнерго" Филиал "Иркутская ГЭС" | Иркутск/ИГЭС | Разъём аналоговый REF 542 б/у | 953642720000 | Оборудование и з/ч КИПиА | не установлена | шт | 1 |  | не определялась |  | Реализация
10.169 | ПАО "Иркутскэнерго" Филиал "Иркутская ГЭС" | Иркутск/ИГЭС | Разъёмы от ячеек КРУ б/у | 953642740000 | Оборудование и з/ч КИПиА | не установлена | шт | 12 |  | не определялась |  | Реализация
10.170 | ПАО "Иркутскэнерго" Филиал "Иркутская ГЭС" | Иркутск/ИГЭС | Разъемы мама/папа АВВ автоматы 0,4 кВ 150 А051362R1 б/у | 953642660000 | Оборудование и з/ч КИПиА | не установлена | шт | 20 |  | не определялась |  | Реализация
10.171 | ПАО "Иркутскэнерго" Филиал "Иркутская ГЭС" | Иркутск/ИГЭС | Разъёмы на 18 каналов б/у | 953635330000 | Оборудование и з/ч КИПиА | не установлена | шт | 2 |  | не определялась |  | Реализация
10.172 | ПАО "Иркутскэнерго" Филиал "Иркутская ГЭС" | Иркутск/ИГЭС | Резисторы 10 Ом, 2Вт | К9100032 | Оборудование и з/ч КИПиА | не установлена | шт | 270 |  | не определялась |  | Реализация
10.173 | ПАО "Иркутскэнерго" Филиал "Иркутская ГЭС" | Иркутск/ИГЭС | Реле 2903682З PHOENIX (ON TACT) б/у | 953635990000 | Оборудование и з/ч КИПиА | не установлена | шт | 2 |  | не определялась |  | Реализация
10.174 | ПАО "Иркутскэнерго" Филиал "Иркутская ГЭС" | Иркутск/ИГЭС | Реле U CMMPS б/у | 953642480000 | Оборудование и з/ч КИПиА | не установлена | шт | 2 |  | не определялась |  | Реализация
10.175 | ПАО "Иркутскэнерго" Филиал "Иркутская ГЭС" | Иркутск/ИГЭС | Реле АУРА КР-Д Up=27 В б/у | 953642680000 | Оборудование и з/ч КИПиА | не установлена | шт | 17 |  | не определялась |  | Реализация
10.176 | ПАО "Иркутскэнерго" Филиал "Иркутская ГЭС" | Иркутск/ИГЭС | Реле промежуточное 220 DC АВВ б/у | 953642640000 | Оборудование и з/ч КИПиА | не установлена | шт | 2 |  | не определялась |  | Реализация
10.177 | ПАО "Иркутскэнерго" Филиал "Иркутская ГЭС" | Иркутск/ИГЭС | Реле промежуточное FINDER -220DC б/у | 953642500000 | Оборудование и з/ч КИПиА | не установлена | шт | 5 |  | не определялась |  | Реализация
10.178 | ПАО "Иркутскэнерго" Филиал "Иркутская ГЭС" | Иркутск/ИГЭС | Реле силовое Finder 55.32.9.024.0070 б/у | 953636590000 | Оборудование и з/ч КИПиА | не установлена | шт | 6 |  | не определялась |  | Реализация
10.179 | ПАО "Иркутскэнерго" Филиал "Иркутская ГЭС" | Иркутск/ИГЭС | Реле силовое Finder 62.32.9.024.0040 б/у | 953636570000 | Оборудование и з/ч КИПиА | не установлена | шт | 11 |  | не определялась |  | Реализация
10.180 | ПАО "Иркутскэнерго" Филиал "Иркутская ГЭС" | Иркутск/ИГЭС | Реле силовое Finder 62.32.9.220.0040 б/у | 953636550000 | Оборудование и з/ч КИПиА | не установлена | шт | 6 |  | не определялась |  | Реализация
10.181 | ПАО "Иркутскэнерго" Филиал "Иркутская ГЭС" | Иркутск/ИГЭС | Реле тока SXT32 (0,1-1А) б/у | 953642460000 | Оборудование и з/ч КИПиА | не установлена | шт | 2 |  | не определялась |  | Реализация
10.182 | ПАО "Иркутскэнерго" Филиал "Иркутская ГЭС" | Иркутск/ИГЭС | Реле тока SXT32 (1-10А) б/у | 953642470000 | Оборудование и з/ч КИПиА | не установлена | шт | 2 |  | не определялась |  | Реализация
10.183 | ПАО "Иркутскэнерго" Филиал "Иркутская ГЭС" | Иркутск/ИГЭС | Рубильник однополюсный 4ЭВРА-1-11600-00УХЛ2 -440 В ~660 В16А б/у | 953636020000 | Низковольтное оборудование | не установлена | шт | 6 |  | не определялась |  | Реализация
10.184 | ПАО "Иркутскэнерго" Филиал "Иркутская ГЭС" | Иркутск/ИГЭС | Рубильники трёхполюсные iEK Вн-32 -400 В 32А б/у | 953636030000 | Низковольтное оборудование | не установлена | шт | 4 |  | не определялась |  | Реализация
10.185 | ПАО "Иркутскэнерго" Филиал "Иркутская ГЭС" | Иркутск/ИГЭС | Рым-болт М12 б/у | А71104250000 | Прочее | не установлена | шт | 3 | 5А | не определялась |  | Реализация
10.186 | ПАО "Иркутскэнерго" Филиал "Иркутская ГЭС" | Иркутск/ИГЭС | Сигнальные лампы б/у | 953635980000 | Оборудование и з/ч КИПиА | не установлена | шт | 6 |  | не определялась |  | Реализация
10.187 | ПАО "Иркутскэнерго" Филиал "Иркутская ГЭС" | Иркутск/ИГЭС | Сигнальный контакт MS 7V 1-5 б/у | 953636480000 | Оборудование и з/ч КИПиА | не установлена | шт | 12 |  | не определялась |  | Реализация
10.188 | ПАО "Иркутскэнерго" Филиал "Иркутская ГЭС" | Иркутск/ИГЭС | Синхроноскоп Э15500 б/у | 953641930000 | Оборудование и з/ч КИПиА | не установлена | шт | 1 |  | не определялась |  | Реализация
10.189 | ПАО "Иркутскэнерго" Филиал "Иркутская ГЭС" | Иркутск/ИГЭС | Соединитель для шкафов Rittal TS 8800.500 | ДЖ6101290000 | Оборудование и з/ч КИПиА | не установлена | упак | 11 |  | не определялась |  | Реализация
10.190 | ПАО "Иркутскэнерго" Филиал "Иркутская ГЭС" | Иркутск/ИГЭС | Стенд для настройки локализатора выходных линий при помощи ПК б/у | 953641470000 | Оборудование и з/ч КИПиА | не установлена | шт | 4 |  | не определялась |  | Реализация
10.191 | ПАО "Иркутскэнерго" Филиал "Иркутская ГЭС" | Иркутск/ИГЭС | Счётчик циклов в ШУ генераторных выключателей б/у | 953642780000 | Оборудование и з/ч КИПиА | не установлена | шт | 2 |  | не определялась |  | Реализация
10.192 | ПАО "Иркутскэнерго" Филиал "Иркутская ГЭС" | Иркутск/ИГЭС | ТАЗ б/у | 953641550000 | Оборудование и з/ч КИПиА | не установлена | шт | 2 |  | не определялась |  | Реализация
10.193 | ПАО "Иркутскэнерго" Филиал "Иркутская ГЭС" | Иркутск/ИГЭС | Телефон ТАШ1-1П3 б/у | 953641560000 | Оборудование и з/ч КИПиА | не установлена | шт | 4 |  | не определялась |  | Реализация
10.194 | ПАО "Иркутскэнерго" Филиал "Иркутская ГЭС" | Иркутск/ИГЭС | Термосигнализатор ТКП б/у | 953642300000 | Оборудование и з/ч КИПиА | не установлена | шт | 18 |  | не определялась |  | Реализация
10.195 | ПАО "Иркутскэнерго" Филиал "Иркутская ГЭС" | Иркутск/ИГЭС | Термосопротивление 50 Ом (плоское) б/у | 953642210000 | Оборудование и з/ч КИПиА | не установлена | шт | 14 |  | не определялась |  | Реализация
10.196 | ПАО "Иркутскэнерго" Филиал "Иркутская ГЭС" | Иркутск/ИГЭС | Термосопротивление 50 Ом б/у | 953642200000 | Оборудование и з/ч КИПиА | не установлена | шт | 117 |  | не определялась |  | Реализация
10.197 | ПАО "Иркутскэнерго" Филиал "Иркутская ГЭС" | Иркутск/ИГЭС | Трансформатор 380В/181В с ШУ ТВ 1Г б/у | 953636410000 | Оборудование и з/ч КИПиА | не установлена | шт | 2 |  | не определялась |  | Реализация
10.198 | ПАО "Иркутскэнерго" Филиал "Иркутская ГЭС" | Иркутск/ИГЭС | Трансформатор TL1 860В/380В с ШВ ТВ 1Г б/у | 953636340000 | Оборудование и з/ч КИПиА | не установлена | шт | 1 |  | не определялась |  | Реализация
10.199 | ПАО "Иркутскэнерго" Филиал "Иркутская ГЭС" | Иркутск/ИГЭС | Трансформатор тока Т-0,66 300/5 б/у | 953642350000 | Оборудование и з/ч КИПиА | не установлена | шт | 3 |  | не определялась |  | Реализация
10.200 | ПАО "Иркутскэнерго" Филиал "Иркутская ГЭС" | Иркутск/ИГЭС | Трансформатор ТС-0,63 УХЛ4 б/у | 953641770000 | Оборудование и з/ч КИПиА | не установлена | шт | 1 |  | не определялась |  | Реализация
10.201 | ПАО "Иркутскэнерго" Филиал "Иркутская ГЭС" | Иркутск/ИГЭС | Трансформатор ТШП 0,66 1000/5 б/у | 953641750000 | Оборудование и з/ч КИПиА | не установлена | шт | 1 |  | не определялась |  | Реализация
10.202 | ПАО "Иркутскэнерго" Филиал "Иркутская ГЭС" | Иркутск/ИГЭС | Трансформатор ТШП 0,66 2000/5 б/у | 953641740000 | Оборудование и з/ч КИПиА | не установлена | шт | 1 |  | не определялась |  | Реализация
10.203 | ПАО "Иркутскэнерго" Филиал "Иркутская ГЭС" | Иркутск/ИГЭС | Трансформаторы тока 2000А/5А с ШВ ТВ 5Г б/у | 953636350000 | Оборудование и з/ч КИПиА | не установлена | шт | 3 |  | не определялась |  | Реализация
10.204 | ПАО "Иркутскэнерго" Филиал "Иркутская ГЭС" | Иркутск/ИГЭС | Тросики от АВ 0,4 кВ б/у | 953642730000 | Оборудование и з/ч КИПиА | не установлена | шт | 8 |  | не определялась |  | Реализация
10.205 | ПАО "Иркутскэнерго" Филиал "Иркутская ГЭС" | Иркутск/ИГЭС | ТТ 400/5 кл. 0,5 б/у | 953642670000 | Оборудование и з/ч КИПиА | не установлена | шт | 9 |  | не определялась |  | Реализация
10.206 | ПАО "Иркутскэнерго" Филиал "Иркутская ГЭС" | Иркутск/ИГЭС | Уровнемер поплавковый 0 м 0 м сухой контакт 93 °С 2,41 МПа | Б81001530000 | Оборудование и з/ч КИПиА | не установлена | шт | 1 |  | не определялась |  | Реализация
10.207 | ПАО "Иркутскэнерго" Филиал "Иркутская ГЭС" | Иркутск/ИГЭС | Частотомер Ц42304 б/у | 953641940000 | Оборудование и з/ч КИПиА | не установлена | шт | 1 |  | не определялась |  | Реализация
10.208 | ПАО "Иркутскэнерго" Филиал "Иркутская ГЭС" | Иркутск/ИГЭС | Шайба 4 DIN 125 | А70701200000 | Прочее | не установлена | шт | 85 |  | не определялась |  | Реализация
10.209 | ПАО "Иркутскэнерго" Филиал "Иркутская ГЭС" | Иркутск/ИГЭС | Шайба 8 б/у | 953516420000 | Прочее | не установлена | кг | 0.8 |  | не определялась |  | Реализация
10.210 | ПАО "Иркутскэнерго" Филиал "Иркутская ГЭС" | Иркутск/ИГЭС | Шайба А 1 8.Ст20.09 DIN 9021 | А70700820000 | Прочее | не установлена | шт | 40 |  | не определялась |  | Реализация
10.211 | ПАО "Иркутскэнерго" Филиал "Иркутская ГЭС" | Иркутск/ИГЭС | Шайба А1 5.Ст3.09 ГОСТ DIN 125 | А70701190000 | Прочее | не установлена | шт | 60 |  | не определялась |  | Реализация
10.212 | ПАО "Иркутскэнерго" Филиал "Иркутская ГЭС" | Иркутск/ИГЭС | Шайба А112.Ст3.09 ГОСТ DIN 125 | А70701040000 | Прочее | не установлена | шт | 60 |  | не определялась |  | Реализация
10.213 | ПАО "Иркутскэнерго" Филиал "Иркутская ГЭС" | Иркутск/ИГЭС | Шайба М10 б/у | А70700160001 | Прочее | не установлена | кг | 15.5 |  | не определялась |  | Реализация
10.214 | ПАО "Иркутскэнерго" Филиал "Иркутская ГЭС" | Иркутск/ИГЭС | Шайба М18 б/у | 953593020000 | Прочее | не установлена | кг | 0.01 |  | не определялась |  | Реализация
10.215 | ПАО "Иркутскэнерго" Филиал "Иркутская ГЭС" | Иркутск/ИГЭС | ШАЙБА ПЛОСКАЯ М 14 | 71310000000 | Прочее | не установлена | кг | 0.15 |  | не определялась |  | Реализация
10.216 | ПАО "Иркутскэнерго" Филиал "Иркутская ГЭС" | Иркутск/ИГЭС | ШАЙБА ПЛОСКАЯ М 16 | 71301040000 | Прочее | не установлена | кг | 0.35 |  | не определялась |  | Реализация
10.217 | ПАО "Иркутскэнерго" Филиал "Иркутская ГЭС" | Иркутск/ИГЭС | Шайба пружинная 1 12 Л 65Г 09 DIN 127 | А70800710000 | Прочее | не установлена | шт | 63 |  | не определялась |  | Реализация
10.218 | ПАО "Иркутскэнерго" Филиал "Иркутская ГЭС" | Иркутск/ИГЭС | Шайба пружинная 1 5 Н 65Г 09 DIN 127 | А70800730000 | Прочее | не установлена | шт | 62 |  | не определялась |  | Реализация
10.219 | ПАО "Иркутскэнерго" Филиал "Иркутская ГЭС" | Иркутск/ИГЭС | Шайба пружинная 2 4 Л 65Г 09 DIN 127 | А70800720000 | Прочее | не установлена | шт | 85 |  | не определялась |  | Реализация
10.220 | ПАО "Иркутскэнерго" Филиал "Иркутская ГЭС" | Иркутск/ИГЭС | Шайба пружинная 2 6 Л 65Г 09 DIN 127 | А70800740000 | Прочее | не установлена | шт | 25 |  | не определялась |  | Реализация
10.221 | ПАО "Иркутскэнерго" Филиал "Иркутская ГЭС" | Иркутск/ИГЭС | Шайба стопорная М5 | А72400030000 | Прочее | не установлена | шт | 41 |  | не определялась |  | Реализация
10.222 | ПАО "Иркутскэнерго" Филиал "Иркутская ГЭС" | Иркутск/ИГЭС | Шкафы защит 1Т-4Т. Ключи ввода/вывода выходных цепей б/у | 953642750000 | Прочее | не установлена | шт | 11 |  | не определялась |  | Реализация
10.223 | ПАО "Иркутскэнерго" Филиал "Иркутская ГЭС" | Иркутск/ИГЭС | Шлейфы КРУ б/у | 953642540000 | Прочее | не установлена | шт | 40 |  | не определялась |  | Реализация
10.224 | ПАО "Иркутскэнерго" Филиал "Иркутская ГЭС" | Иркутск/ИГЭС | Шнур оптический SC-ST MM 2м б/у | 953635100000 | Прочее | не установлена | шт | 1 |  | не определялась |  | Реализация
10.225 | ПАО "Иркутскэнерго" Филиал "Иркутская ГЭС" | Иркутск/ИГЭС | Шнур оптический ST-ST MM 10м б/у | 953635040000 | Прочее | не установлена | шт | 2 |  | не определялась |  | Реализация
10.226 | ПАО "Иркутскэнерго" Филиал "Иркутская ГЭС" | Иркутск/ИГЭС | Шнур оптический ST-ST MM 1м б/у | 953635030000 | Прочее | не установлена | шт | 2 |  | не определялась |  | Реализация
10.227 | ПАО "Иркутскэнерго" Филиал "Иркутская ГЭС" | Иркутск/ИГЭС | Шнур оптический ST-ST MM 2м б/у | 953635090000 | Прочее | не установлена | шт | 1 |  | не определялась |  | Реализация
10.228 | ПАО "Иркутскэнерго" Филиал "Иркутская ГЭС" | Иркутск/ИГЭС | BOEHLER FOX CN 20/25 M-A 3.2 x 350 mm (свар.электроды) | 954858340000 | Прочее | не установлена | кг | 56.4 |  | не определялась |  | Реализация
10.229 | ПАО "Иркутскэнерго" Филиал "Иркутская ГЭС" | Иркутск/ИГЭС | BOEHLER FOX CN 20/25 M-A 4.0 x 350 mm (свар.электроды) | 954858350000 | Прочее | не установлена | кг | 14.4 |  | не определялась |  | Реализация
10.230 | ПАО "Иркутскэнерго" Филиал "Иркутская ГЭС" | Иркутск/ИГЭС | BOEHLER FOX NIBAS 70/20 3.2 x 300 mm (свар.электр) | 954858430000 | Прочее | не установлена | кг | 35.2 |  | не определялась |  | Реализация
10.231 | ПАО "Иркутскэнерго" Филиал "Иркутская ГЭС" | Иркутск/ИГЭС | БОЛТ ОПОРНЫЙ ВГП,НГП 2680.00.11 | 820214130000 | Прочее | не установлена | шт | 6 | 5А | не определялась |  | Реализация
10.232 | ПАО "Иркутскэнерго" Филиал "Иркутская ГЭС" | Иркутск/ИГЭС | БОЛТ РК НАР.УПЛ 2263333 | 820213790000 | Прочее | не установлена | шт | 129 | 5А | не определялась |  | Реализация
10.233 | ПАО "Иркутскэнерго" Филиал "Иркутская ГЭС" | Иркутск/ИГЭС | Втулка бронзовая Ф190 ч.ИГЭС-УЭМО-2019-10 | Ж00200560000 | Прочее | не установлена | шт | 4 | лом бронзы | не определялась |  | Реализация
10.234 | ПАО "Иркутскэнерго" Филиал "Иркутская ГЭС" | Иркутск/ИГЭС | Втулка бронзовая Ф320 ч.ИГЭС-УЭМО-2019-11 | Ж00200570000 | Прочее | не установлена | шт | 2 | лом бронзы | не определялась |  | Реализация
10.235 | ПАО "Иркутскэнерго" Филиал "Иркутская ГЭС" | Иркутск/ИГЭС | ВТУЛКА ГП 2680.00.015 | 820222940000 | Прочее | не установлена | шт | 6 |  | не определялась |  | Реализация
10.236 | ПАО "Иркутскэнерго" Филиал "Иркутская ГЭС" | Иркутск/ИГЭС | Гайка 2680.00.013 (СВИ-1160/180-72) | 820222950000 | Прочее | не установлена | шт | 6 | 5А | не определялась |  | Реализация
10.237 | ПАО "Иркутскэнерго" Филиал "Иркутская ГЭС" | Иркутск/ИГЭС | Гайка получистая М-56 ВН 44 Ст25 ч.Д-1049494 | Ж00200370000 | Прочее | не установлена | шт | 48 | 5А | не определялась |  | Реализация
10.238 | ПАО "Иркутскэнерго" Филиал "Иркутская ГЭС" | Иркутск/ИГЭС | Кольцо прижимное ч.2263332 | Ж00200340000 | Прочее | не установлена | шт | 2 | 5А | не определялась |  | Реализация
10.239 | ПАО "Иркутскэнерго" Филиал "Иркутская ГЭС" | Иркутск/ИГЭС | НАРУЖНОЕ УПЛОТНЕНИЕ ЛОПАСТЕЙ РК Dryiock packing 17419-1392 | 700104220000 | Прочее | не установлена | компл | 5 |  | не определялась |  | Реализация
10.240 | ПАО "Иркутскэнерго" Филиал "Иркутская ГЭС" | Иркутск/ИГЭС | Обратный клапан МНУ | 951704440000 | Прочее | не установлена | шт | 2 |  | не определялась |  | Реализация
10.241 | ПАО "Иркутскэнерго" Филиал "Иркутская ГЭС" | Иркутск/ИГЭС | Шпилька крепления крышки турбины М-56*320 Ст 25 ч.2009.03-УЭМО | Ж00200270000 | Прочее | не установлена | шт | 48 | 5А | не определялась |  | Реализация
10.242 | ПАО "Иркутскэнерго" Филиал "Иркутская ГЭС" | Иркутск/ИГЭС | Асбест шнур ф 6 мм б/у | 953633610000 | Прочее | не установлена | кг | 8.95 | 5А | не определялась |  | Реализация
10.243 | ПАО "Иркутскэнерго" Филиал "Иркутская ГЭС" | Иркутск/ИГЭС | Болт крепления лопастей РК б/у | 953633370000 | Прочее | не установлена | шт | 32 | 5А | не определялась |  | Реализация
10.244 | ПАО "Иркутскэнерго" Филиал "Иркутская ГЭС" | Иркутск/ИГЭС | Болт крепления лопасти М 150 б/у | 953632910000 | Прочее | не установлена | шт | 5 | 5А | не определялась |  | Реализация
10.245 | ПАО "Иркутскэнерго" Филиал "Иркутская ГЭС" | Иркутск/ИГЭС | Болт крепления лопасти РК ч.А-2009640 | Ж00200490000 | Прочее | не установлена | шт | 28 | 5А | не определялась |  | Реализация
10.246 | ПАО "Иркутскэнерго" Филиал "Иркутская ГЭС" | Иркутск/ИГЭС | Болт крепления стаканов М80 Ч.ИГЭС-УЭМО-2019-12 | Ж00200610000 | Прочее | не установлена | шт | 25 | 5А | не определялась |  | Реализация
10.247 | ПАО "Иркутскэнерго" Филиал "Иркутская ГЭС" | Иркутск/ИГЭС | Болт крепления фланцев валов турб. и ген. б/у | 953633440000 | Прочее | не установлена | шт | 3 | 5А | не определялась |  | Реализация
10.248 | ПАО "Иркутскэнерго" Филиал "Иркутская ГЭС" | Иркутск/ИГЭС | Болт крепления щитков НА ГА М 20 б/у | 953632490000 | Прочее | не установлена | шт | 531 | 5А | не определялась |  | Реализация
10.249 | ПАО "Иркутскэнерго" Филиал "Иркутская ГЭС" | Иркутск/ИГЭС | Болт М 56х150 б/у | 953632720000 | Прочее | не установлена | шт | 36 | 5А | не определялась |  | Реализация
10.250 | ПАО "Иркутскэнерго" Филиал "Иркутская ГЭС" | Иркутск/ИГЭС | Болт М20 для стаканов НА б/у | 953633210000 | Прочее | не установлена | шт | 179 | 5А | не определялась |  | Реализация
10.251 | ПАО "Иркутскэнерго" Филиал "Иркутская ГЭС" | Иркутск/ИГЭС | Болт М42х170 б/у | 953632420000 | Прочее | не установлена | шт | 3 | 5А | не определялась |  | Реализация
10.252 | ПАО "Иркутскэнерго" Филиал "Иркутская ГЭС" | Иркутск/ИГЭС | Болт М80 х380 б/у | 953632350000 | Прочее | не установлена | шт | 7 | 5А | не определялась |  | Реализация
10.253 | ПАО "Иркутскэнерго" Филиал "Иркутская ГЭС" | Иркутск/ИГЭС | Болт рег. ГП с контргайкой ГА 3-8 б/у | 953632620000 | Прочее | не установлена | шт | 3 | 5А | не определялась |  | Реализация
10.254 | ПАО "Иркутскэнерго" Филиал "Иркутская ГЭС" | Иркутск/ИГЭС | Вал шестерня дл. 610мм б/у | 953633990000 | Прочее | не установлена | шт | 1 | 5А | не определялась |  | Реализация
10.255 | ПАО "Иркутскэнерго" Филиал "Иркутская ГЭС" | Иркутск/ИГЭС | Вал шестерня дл. 710мм б/у | 953633980000 | Прочее | не установлена | шт | 2 | 5А | не определялась |  | Реализация
10.256 | ПАО "Иркутскэнерго" Филиал "Иркутская ГЭС" | Иркутск/ИГЭС | Вал шестерня дл.400 мм б/у | 953632440000 | Прочее | не установлена | шт | 2 | 5А | не определялась |  | Реализация
10.257 | ПАО "Иркутскэнерго" Филиал "Иркутская ГЭС" | Иркутск/ИГЭС | Вал шестерня дл.520 мм б/у | 953632450000 | Прочее | не установлена | шт | 3 | 5А | не определялась |  | Реализация
10.258 | ПАО "Иркутскэнерго" Филиал "Иркутская ГЭС" | Иркутск/ИГЭС | Вал шестерня дл.770мм б/у | 953633970000 | Прочее | не установлена | шт | 2 | 5А | не определялась |  | Реализация
10.259 | ПАО "Иркутскэнерго" Филиал "Иркутская ГЭС" | Иркутск/ИГЭС | Винт М20 крепление щиток НА б/у | 953633040000 | Прочее | не установлена | шт | 289 | 5А | не определялась |  | Реализация
10.260 | ПАО "Иркутскэнерго" Филиал "Иркутская ГЭС" | Иркутск/ИГЭС | Винт ПП ГА 3-8 б/у | 953632610000 | Прочее | не установлена | шт | 17 |  | не определялась |  | Реализация
10.261 | ПАО "Иркутскэнерго" Филиал "Иркутская ГЭС" | Иркутск/ИГЭС | Воздухоохладитель б/у | 953638040000 | Прочее | не установлена | шт | 6 |  | не определялась |  | Реализация
10.262 | ПАО "Иркутскэнерго" Филиал "Иркутская ГЭС" | Иркутск/ИГЭС | Втулка бронзовая Ф320 ч.ИГЭС-УЭМО-2019-11 | Ж00200570000 | Прочее | не установлена | шт | 6 |  | не определялась |  | Реализация
10.263 | ПАО "Иркутскэнерго" Филиал "Иркутская ГЭС" | Иркутск/ИГЭС | Втулка ГП ГА 3-8 б/у | 953632600000 | Прочее | не установлена | шт | 18 |  | не определялась |  | Реализация
10.264 | ПАО "Иркутскэнерго" Филиал "Иркутская ГЭС" | Иркутск/ИГЭС | Втулка кинематики НА ф 95 б/у | 953634500000 | Прочее | не установлена | шт | 31 |  | не определялась |  | Реализация
10.265 | ПАО "Иркутскэнерго" Филиал "Иркутская ГЭС" | Иркутск/ИГЭС | Втулка ст. ф320х380 б/у | 953632890000 | Прочее | не установлена | шт | 1 |  | не определялась |  | Реализация
10.266 | ПАО "Иркутскэнерго" Филиал "Иркутская ГЭС" | Иркутск/ИГЭС | Втулка УГЭТ ф240х240 для НА ГА б/у | 953633070000 | Прочее | не установлена | шт | 3 |  | не определялась |  | Реализация
10.267 | ПАО "Иркутскэнерго" Филиал "Иркутская ГЭС" | Иркутск/ИГЭС | Втулка УГЭТ ф280х110 для НА ГА б/у | 953633060000 | Прочее | не установлена | шт | 1 |  | не определялась |  | Реализация
10.268 | ПАО "Иркутскэнерго" Филиал "Иркутская ГЭС" | Иркутск/ИГЭС | Втулка УГЭТ ф280х250 для НА ГА б/у | 953633050000 | Прочее | не установлена | шт | 3 |  | не определялась |  | Реализация
10.269 | ПАО "Иркутскэнерго" Филиал "Иркутская ГЭС" | Иркутск/ИГЭС | Гайка м150 б/у | 953632240000 | Прочее | не установлена | шт | 8 | 5А | не определялась |  | Реализация
10.270 | ПАО "Иркутскэнерго" Филиал "Иркутская ГЭС" | Иркутск/ИГЭС | Гайка М160 (6 гранная) | 951704040000 | Прочее | не установлена | шт | 11 | 5А | не определялась |  | Реализация
10.271 | ПАО "Иркутскэнерго" Филиал "Иркутская ГЭС" | Иркутск/ИГЭС | Гайка М36 б/у | 953668960000 | Прочее | не установлена | кг | 30.6 | 5А | не определялась |  | Реализация
10.272 | ПАО "Иркутскэнерго" Филиал "Иркутская ГЭС" | Иркутск/ИГЭС | Гайка М42 б/у | 953633240000 | Прочее | не установлена | шт | 128 | 5А | не определялась |  | Реализация
10.273 | ПАО "Иркутскэнерго" Филиал "Иркутская ГЭС" | Иркутск/ИГЭС | Гайка рег.болта ГП б/у | 953632290000 | Прочее | не установлена | шт | 11 | 5А | не определялась |  | Реализация
10.274 | ПАО "Иркутскэнерго" Филиал "Иркутская ГЭС" | Иркутск/ИГЭС | Гидроуплотнение 2в б/у | 953633640000 | Прочее | не установлена | шт | 23 | 5А | не определялась |  | Реализация
10.275 | ПАО "Иркутскэнерго" Филиал "Иркутская ГЭС" | Иркутск/ИГЭС | Задвижка клиновая Ду100 б/у | 953634260000 | Прочее | не установлена | шт | 2 | 5А | не определялась |  | Реализация
10.276 | ПАО "Иркутскэнерго" Филиал "Иркутская ГЭС" | Иркутск/ИГЭС | Задвижка клиновая Ду150 б/у | 953634280000 | Прочее | не установлена | шт | 5 | 5А | не определялась |  | Реализация
10.277 | ПАО "Иркутскэнерго" Филиал "Иркутская ГЭС" | Иркутск/ИГЭС | Задвижка клиновая Ду250 б/у | 953634290000 | Прочее | не установлена | шт | 3 | 5А | не определялась |  | Реализация
10.278 | ПАО "Иркутскэнерго" Филиал "Иркутская ГЭС" | Иркутск/ИГЭС | Замок двери РК 200 б/у | 953632640000 | Прочее | не установлена | шт | 2 | 5А | не определялась |  | Реализация
10.279 | ПАО "Иркутскэнерго" Филиал "Иркутская ГЭС" | Иркутск/ИГЭС | Золотник ЗАЗ б/у | 953632390000 | Прочее | не установлена | шт | 2 | 5А | не определялась |  | Реализация
10.280 | ПАО "Иркутскэнерго" Филиал "Иркутская ГЭС" | Иркутск/ИГЭС | Золотник побудительный клапана аварийного затвора | Ж00200640000 | Прочее | не установлена | шт | 1 |  | не определялась |  | Реализация
10.281 | ПАО "Иркутскэнерго" Филиал "Иркутская ГЭС" | Иркутск/ИГЭС | Золотник РК 200 (пара) б/у | 953633460000 | Прочее | не установлена | шт | 2 |  | не определялась |  | Реализация
10.282 | ПАО "Иркутскэнерго" Филиал "Иркутская ГЭС" | Иркутск/ИГЭС | К-т прокладок ПП (латунь) б/у | 953633470000 | Прочее | не установлена | шт | 1 |  | не определялась |  | Реализация
10.283 | ПАО "Иркутскэнерго" Филиал "Иркутская ГЭС" | Иркутск/ИГЭС | Канат ф 30 б/у | 953633650000 | Прочее | не установлена | м | 52.75 |  | не определялась |  | Реализация
10.284 | ПАО "Иркутскэнерго" Филиал "Иркутская ГЭС" | Иркутск/ИГЭС | Канат ф24(2 бухты по 120 м) б/у | 953632570000 | Прочее | не установлена | м | 240 |  | не определялась |  | Реализация
10.285 | ПАО "Иркутскэнерго" Филиал "Иркутская ГЭС" | Иркутск/ИГЭС | Клапан обратный Ду 50 б/у | 953633010000 | Прочее | не установлена | шт | 3 |  | не определялась |  | Реализация
10.286 | ПАО "Иркутскэнерго" Филиал "Иркутская ГЭС" | Иркутск/ИГЭС | Клапан предохранителный Ду 50 б/у | 953633270000 | Прочее | не установлена | шт | 1 |  | не определялась |  | Реализация
10.287 | ПАО "Иркутскэнерго" Филиал "Иркутская ГЭС" | Иркутск/ИГЭС | Клапан предохранительный насоса МНУ б/у | 953633350000 | Прочее | не установлена | шт | 1 |  | не определялась |  | Реализация
10.288 | ПАО "Иркутскэнерго" Филиал "Иркутская ГЭС" | Иркутск/ИГЭС | Клапан редукционный Ду 100 б/у | 953634320000 | Прочее | не установлена | шт | 1 |  | не определялась |  | Реализация
10.289 | ПАО "Иркутскэнерго" Филиал "Иркутская ГЭС" | Иркутск/ИГЭС | Ключ 230 8 гр б/у | 953632850000 | Прочее | не установлена | шт | 2 |  | не определялась |  | Реализация
10.290 | ПАО "Иркутскэнерго" Филиал "Иркутская ГЭС" | Иркутск/ИГЭС | Комплект накидных ключей для ремонта ГА (65-95) б/у | 953632540000 | Прочее | не установлена | шт | 62 |  | не определялась |  | Реализация
10.291 | ПАО "Иркутскэнерго" Филиал "Иркутская ГЭС" | Иркутск/ИГЭС | Комплект прессформ для ремонта ГА б/у | 953632630000 | Прочее | не установлена | шт | 7 |  | не определялась |  | Реализация
10.292 | ПАО "Иркутскэнерго" Филиал "Иркутская ГЭС" | Иркутск/ИГЭС | Комплект рым-болтов для монтажа ГА б/у | 953633260000 | Прочее | не установлена | шт | 58 | 5А | не определялась |  | Реализация
10.293 | ПАО "Иркутскэнерго" Филиал "Иркутская ГЭС" | Иркутск/ИГЭС | Контргайка Ду32 б/у | 953634720000 | Прочее | не установлена | шт | 613 | 5А | не определялась |  | Реализация
10.294 | ПАО "Иркутскэнерго" Филиал "Иркутская ГЭС" | Иркутск/ИГЭС | Контргайка Ду40 б/у | 953634730000 | Прочее | не установлена | шт | 84 | 5А | не определялась |  | Реализация
10.295 | ПАО "Иркутскэнерго" Филиал "Иркутская ГЭС" | Иркутск/ИГЭС | Контргайка Ду50 б/у | 953634740000 | Прочее | не установлена | шт | 13 | 5А | не определялась |  | Реализация
10.296 | ПАО "Иркутскэнерго" Филиал "Иркутская ГЭС" | Иркутск/ИГЭС | Корпус воздушного фильтра ВШ 3/40 б/у | 953632200000 | Прочее | не установлена | шт | 1 | 5А | не определялась |  | Реализация
10.297 | ПАО "Иркутскэнерго" Филиал "Иркутская ГЭС" | Иркутск/ИГЭС | Корпус золотника аварийного закрытия Ч.фото (ПЛ-577-ВБ-720) | Ж00200660000 | Прочее | не установлена | шт | 3 | 5А | не определялась |  | Реализация
10.298 | ПАО "Иркутскэнерго" Филиал "Иркутская ГЭС" | Иркутск/ИГЭС | Косынка крепления упоров ротора 300х400 б/у | 953633290000 | Прочее | не установлена | шт | 19 | 5А | не определялась |  | Реализация
10.299 | ПАО "Иркутскэнерго" Филиал "Иркутская ГЭС" | Иркутск/ИГЭС | Косынки для упоров ротора 380х380 б/у | 953633180000 | Прочее | не установлена | шт | 45 | 5А | не определялась |  | Реализация
10.300 | ПАО "Иркутскэнерго" Филиал "Иркутская ГЭС" | Иркутск/ИГЭС | Кран шар ДУ 90 муфтовый б/у | 953632470000 | Прочее | не установлена | шт | 2 | 5А | не определялась |  | Реализация
10.301 | ПАО "Иркутскэнерго" Филиал "Иркутская ГЭС" | Иркутск/ИГЭС | Кран шаровой Ду 50 б/у | 953634120000 | Прочее | не установлена | шт | 4 | 5А | не определялась |  | Реализация
10.302 | ПАО "Иркутскэнерго" Филиал "Иркутская ГЭС" | Иркутск/ИГЭС | Круг 20 ст 3 ГП _МД | 60788390000 | Прочее | не установлена | т | 0.539 | 5А | не определялась |  | Реализация
10.303 | ПАО "Иркутскэнерго" Филиал "Иркутская ГЭС" | Иркутск/ИГЭС | Круг 30 ст 3 ГП_МД | А62600150000 | Прочее | не установлена | т | 0.727 | 5А | не определялась |  | Реализация
10.304 | ПАО "Иркутскэнерго" Филиал "Иркутская ГЭС" | Иркутск/ИГЭС | Круг МД-40 ГОСТ2590-2006 Ст20 3ГП | А62601370000 | Прочее | не установлена | т | 0.202 | 5А | не определялась |  | Реализация
10.305 | ПАО "Иркутскэнерго" Филиал "Иркутская ГЭС" | Иркутск/ИГЭС | КРУГ СТ. 3 Ф 16 | 60303820000 | Прочее | не установлена | т | 0.792 | 5А | не определялась |  | Реализация
10.306 | ПАО "Иркутскэнерго" Филиал "Иркутская ГЭС" | Иркутск/ИГЭС | КРУГ СТ.45 Ф 45 | 60303310000 | Прочее | не установлена | т | 0.28 | 5А | не определялась |  | Реализация
10.307 | ПАО "Иркутскэнерго" Филиал "Иркутская ГЭС" | Иркутск/ИГЭС | Лампа 36 В 60 Вт б/у | 953633730000 | Прочее | не установлена | шт | 90 |  | не определялась |  | Реализация
10.308 | ПАО "Иркутскэнерго" Филиал "Иркутская ГЭС" | Иркутск/ИГЭС | Лента тормозная для накладок 100х10х3000 б/у | 953633660000 | Прочее | не установлена | шт | 9 |  | не определялась |  | Реализация
10.309 | ПАО "Иркутскэнерго" Филиал "Иркутская ГЭС" | Иркутск/ИГЭС | лист t= 10 мм б/у | 953527990000 | Прочее | не установлена | т | 1.413 |  | не определялась |  | Реализация
10.310 | ПАО "Иркутскэнерго" Филиал "Иркутская ГЭС" | Иркутск/ИГЭС | Манометр МТИ 160 0-2,5 кл.0,6 б/у | 953633280000 | Прочее | не установлена | шт | 12 |  | не определялась |  | Реализация
10.311 | ПАО "Иркутскэнерго" Филиал "Иркутская ГЭС" | Иркутск/ИГЭС | Масло турбинное ТП-30 (регенерированное) | 490302830000 | Прочее | не установлена | т | 23.084 |  | не определялась |  | Реализация
10.312 | ПАО "Иркутскэнерго" Филиал "Иркутская ГЭС" | Иркутск/ИГЭС | Металл 360х170х100 б/у | 953632460000 | Прочее | не установлена | шт | 7 |  | не определялась |  | Реализация
10.313 | ПАО "Иркутскэнерго" Филиал "Иркутская ГЭС" | Иркутск/ИГЭС | Муфта 40 б/у | 953634700000 | Прочее | не установлена | шт | 40 |  | не определялась |  | Реализация
10.314 | ПАО "Иркутскэнерго" Филиал "Иркутская ГЭС" | Иркутск/ИГЭС | Муфта 50 б/у | 953634710000 | Прочее | не установлена | шт | 7 |  | не определялась |  | Реализация
10.315 | ПАО "Иркутскэнерго" Филиал "Иркутская ГЭС" | Иркутск/ИГЭС | Набивка АГИ 14х14 б/у | 953633890000 | Прочее | не установлена | кг | 14 |  | не определялась |  | Реализация
10.316 | ПАО "Иркутскэнерго" Филиал "Иркутская ГЭС" | Иркутск/ИГЭС | Набивка АГИ 16х16 б/у | 953633880000 | Прочее | не установлена | кг | 8.6 |  | не определялась |  | Реализация
10.317 | ПАО "Иркутскэнерго" Филиал "Иркутская ГЭС" | Иркутск/ИГЭС | Набивка АГИ 18х18 б/у | 953633910000 | Прочее | не установлена | кг | 8.25 |  | не определялась |  | Реализация
10.318 | ПАО "Иркутскэнерго" Филиал "Иркутская ГЭС" | Иркутск/ИГЭС | Накладка для НК ГА 150х120 б/у | 953633200000 | Прочее | не установлена | шт | 36 |  | не определялась |  | Реализация
10.319 | ПАО "Иркутскэнерго" Филиал "Иркутская ГЭС" | Иркутск/ИГЭС | Накладка для НК ГА б/у | 953632880000 | Прочее | не установлена | шт | 8 |  | не определялась |  | Реализация
10.320 | ПАО "Иркутскэнерго" Филиал "Иркутская ГЭС" | Иркутск/ИГЭС | Накладка тормоз-домкрата б/у | 953632870000 | Прочее | не установлена | шт | 75 |  | не определялась |  | Реализация
10.321 | ПАО "Иркутскэнерго" Филиал "Иркутская ГЭС" | Иркутск/ИГЭС | Накладка феррадо 400х280х40 б/у | 953633680000 | Прочее | не установлена | шт | 11 |  | не определялась |  | Реализация
10.322 | ПАО "Иркутскэнерго" Филиал "Иркутская ГЭС" | Иркутск/ИГЭС | Насос СМ-100-65-250 | 951704330000 | Прочее | не установлена | шт | 2 |  | не определялась |  | Реализация
10.323 | ПАО "Иркутскэнерго" Филиал "Иркутская ГЭС" | Иркутск/ИГЭС | ножовка по металлу б/у | 953638510000 | Прочее | не установлена | шт | 19 |  | не определялась |  | Реализация
10.324 | ПАО "Иркутскэнерго" Филиал "Иркутская ГЭС" | Иркутск/ИГЭС | Обратный клапан дисковый Ду 400 б/у | 953634310000 | Прочее | не установлена | шт | 1 |  | не определялась |  | Реализация
10.325 | ПАО "Иркутскэнерго" Филиал "Иркутская ГЭС" | Иркутск/ИГЭС | Отвод 25 б/у | 953634650000 | Прочее | не установлена | шт | 53 | 5А | не определялась |  | Реализация
10.326 | ПАО "Иркутскэнерго" Филиал "Иркутская ГЭС" | Иркутск/ИГЭС | отвод 108 б/у | 953634680000 | Прочее | не установлена | шт | 88 | 5А | не определялась |  | Реализация
10.327 | ПАО "Иркутскэнерго" Филиал "Иркутская ГЭС" | Иркутск/ИГЭС | отвод 32 б/у | 953634690000 | Прочее | не установлена | шт | 30 | 5А | не определялась |  | Реализация
10.328 | ПАО "Иркутскэнерго" Филиал "Иркутская ГЭС" | Иркутск/ИГЭС | Отвод 89 б/у | 953634670000 | Прочее | не установлена | шт | 44 | 5А | не определялась |  | Реализация
10.329 | ПАО "Иркутскэнерго" Филиал "Иркутская ГЭС" | Иркутск/ИГЭС | Палец срезной НА Г-2105900 б/у | 953632700000 | Прочее | не установлена | шт | 31 | 5А | не определялась |  | Реализация
10.330 | ПАО "Иркутскэнерго" Филиал "Иркутская ГЭС" | Иркутск/ИГЭС | Палец стяжки регулирующего кольца НА ч.ИГЭС-УЭМО-2019-13 | Ж00200580000 | Прочее | не установлена | шт | 32 | 5А | не определялась |  | Реализация
10.331 | ПАО "Иркутскэнерго" Филиал "Иркутская ГЭС" | Иркутск/ИГЭС | Патрон токарный диам. 250 без кулачков б/у | 953632950000 | Прочее | не установлена | шт | 1 |  | не определялась |  | Реализация
10.332 | ПАО "Иркутскэнерго" Филиал "Иркутская ГЭС" | Иркутск/ИГЭС | Подшипник 60306 б/у | 953638230000 | Подшипники | не установлена | шт | 11 | 5А | не определялась |  | Реализация
10.333 | ПАО "Иркутскэнерго" Филиал "Иркутская ГЭС" | Иркутск/ИГЭС | Подшипник 60308 б/у | 953632370000 | Подшипники | не установлена | шт | 16 | 5А | не определялась |  | Реализация
10.334 | ПАО "Иркутскэнерго" Филиал "Иркутская ГЭС" | Иркутск/ИГЭС | подшипники разные б/у | 953640670000 | Подшипники | не установлена | шт | 68 | 5А | не определялась |  | Реализация
10.335 | ПАО "Иркутскэнерго" Филиал "Иркутская ГЭС" | Иркутск/ИГЭС | Полоса металлическая 4*40 б/у | ВЛ5400050000 | Прочее | не установлена | т | 0.076 | 5А | не определялась |  | Реализация
10.336 | ПАО "Иркутскэнерго" Филиал "Иркутская ГЭС" | Иркутск/ИГЭС | Полукольца ТП ГА б/у | 953632990000 | Прочее | не установлена | шт | 6 |  | не определялась |  | Реализация
10.337 | ПАО "Иркутскэнерго" Филиал "Иркутская ГЭС" | Иркутск/ИГЭС | Поршень тормоз домкрата б/у | 953633020000 | Прочее | не установлена | шт | 11 |  | не определялась |  | Реализация
10.338 | ПАО "Иркутскэнерго" Филиал "Иркутская ГЭС" | Иркутск/ИГЭС | Предохранительный клапан б/у | 953632190000 | Прочее | не установлена | шт | 1 |  | не определялась |  | Реализация
10.339 | ПАО "Иркутскэнерго" Филиал "Иркутская ГЭС" | Иркутск/ИГЭС | Пресс форма круглая ф 360 мм б/у | 953633130000 | Прочее | не установлена | шт | 1 |  | не определялась |  | Реализация
10.340 | ПАО "Иркутскэнерго" Филиал "Иркутская ГЭС" | Иркутск/ИГЭС | пружина противовса пасс.лифта б/у | 953632270000 | Прочее | не установлена | шт | 12 |  | не определялась |  | Реализация
10.341 | ПАО "Иркутскэнерго" Филиал "Иркутская ГЭС" | Иркутск/ИГЭС | Пружина ф300х450 б/у | 953632770000 | Прочее | не установлена | шт | 2 | 5А | не определялась |  | Реализация
10.342 | ПАО "Иркутскэнерго" Филиал "Иркутская ГЭС" | Иркутск/ИГЭС | Распределитель ЗРК-16Э-2-А220 Кv 3,0м3/ч б/у | 953632960000 | Прочее | не установлена | шт | 5 |  | не определялась |  | Реализация
10.343 | ПАО "Иркутскэнерго" Филиал "Иркутская ГЭС" | Иркутск/ИГЭС | Расходомер ВК-Х/50 б/у | 953632480000 | Прочее | не установлена | шт | 1 |  | не определялась |  | Реализация
10.344 | ПАО "Иркутскэнерго" Филиал "Иркутская ГЭС" | Иркутск/ИГЭС | РВД 32х1300 мм б/у | 953633740000 | Прочее | не установлена | шт | 1 |  | не определялась |  | Реализация
10.345 | ПАО "Иркутскэнерго" Филиал "Иркутская ГЭС" | Иркутск/ИГЭС | РВД 9,5х8000 мм б/у | 953633830000 | Прочее | не установлена | шт | 1 |  | не определялась |  | Реализация
10.346 | ПАО "Иркутскэнерго" Филиал "Иркутская ГЭС" | Иркутск/ИГЭС | Редуктор рамповый кислородный РКЗ 500-2 б/у | 953632660000 | Прочее | не установлена | шт | 1 |  | не определялась |  | Реализация
10.347 | ПАО "Иркутскэнерго" Филиал "Иркутская ГЭС" | Иркутск/ИГЭС | Резак повышенной мощности РЗР-3 б/у | 953632670000 | Прочее | не установлена | шт | 1 |  | не определялась |  | Реализация
10.348 | ПАО "Иркутскэнерго" Филиал "Иркутская ГЭС" | Иркутск/ИГЭС | Резина квадрат МБС 10х10 б/у | 953633710000 | Прочее | не установлена | кг | 12.9 |  | не определялась |  | Реализация
10.349 | ПАО "Иркутскэнерго" Филиал "Иркутская ГЭС" | Иркутск/ИГЭС | Резина МБС 4 мм б/у | 953633600000 | Прочее | не установлена | кг | 62.3 |  | не определялась |  | Реализация
10.350 | ПАО "Иркутскэнерго" Филиал "Иркутская ГЭС" | Иркутск/ИГЭС | Резина шнур МБС 10 б/у | 953633860000 | Прочее | не установлена | кг | 40.2 |  | не определялась |  | Реализация
10.351 | ПАО "Иркутскэнерго" Филиал "Иркутская ГЭС" | Иркутск/ИГЭС | Резина шнур МБС 12 б/у | 953633850000 | Прочее | не установлена | кг | 0.06 |  | не определялась |  | Реализация
10.352 | ПАО "Иркутскэнерго" Филиал "Иркутская ГЭС" | Иркутск/ИГЭС | Резина шнур МБС 14 б/у | 953633720000 | Прочее | не установлена | кг | 133.95 |  | не определялась |  | Реализация
10.353 | ПАО "Иркутскэнерго" Филиал "Иркутская ГЭС" | Иркутск/ИГЭС | Рем.комплект телег (колеса, площадки) б/у | 953633480000 | Прочее | не установлена | шт | 5 |  | не определялась |  | Реализация
10.354 | ПАО "Иркутскэнерго" Филиал "Иркутская ГЭС" | Иркутск/ИГЭС | ремень С(В) 2500 б/у | 953640100000 | Прочее | не установлена | шт | 2 |  | не определялась |  | Реализация
10.355 | ПАО "Иркутскэнерго" Филиал "Иркутская ГЭС" | Иркутск/ИГЭС | Ремни клиновые б/у | 953633410000 | Прочее | не установлена | шт | 67 |  | не определялась |  | Реализация
10.356 | ПАО "Иркутскэнерго" Филиал "Иркутская ГЭС" | Иркутск/ИГЭС | рымболт м 36 б/у | 953640020000 | Прочее | не установлена | шт | 2 | 5А | не определялась |  | Реализация
10.357 | ПАО "Иркутскэнерго" Филиал "Иркутская ГЭС" | Иркутск/ИГЭС | рымболт м 56 б/у | 953640030000 | Прочее | не установлена | шт | 2 | 5А | не определялась |  | Реализация
10.358 | ПАО "Иркутскэнерго" Филиал "Иркутская ГЭС" | Иркутск/ИГЭС | рымболт м 64 б/у | 953640040000 | Прочее | не установлена | шт | 2 | 5А | не определялась |  | Реализация
10.359 | ПАО "Иркутскэнерго" Филиал "Иркутская ГЭС" | Иркутск/ИГЭС | Сегмент ВГП ГА 3-8 ЭПМ | Ж70004320000 | Прочее | не установлена | шт | 12 | 5А | не определялась |  | Реализация
10.360 | ПАО "Иркутскэнерго" Филиал "Иркутская ГЭС" | Иркутск/ИГЭС | Сегмент облицовки КРК эскиз УЭМО 1-1 2018 | Ж00200360000 | Прочее | не установлена | м2 | 60.96 | 5А | не определялась |  | Реализация
10.361 | ПАО "Иркутскэнерго" Филиал "Иркутская ГЭС" | Иркутск/ИГЭС | Сетка метал., 600?1100 10Х18Н10Т б/у | 953168340000 | Прочее | не установлена | шт | 1 | 5А | не определялась |  | Реализация
10.362 | ПАО "Иркутскэнерго" Филиал "Иркутская ГЭС" | Иркутск/ИГЭС | Скоба для замера шеек валов ГП ГА б/у | 953632340000 | Прочее | не установлена | шт | 1 | 5А | не определялась |  | Реализация
10.363 | ПАО "Иркутскэнерго" Филиал "Иркутская ГЭС" | Иркутск/ИГЭС | Соединитель ПП60х27 (50шт) б/у | 953634050000 | Прочее | не установлена | шт | 6 |  | не определялась |  | Реализация
10.364 | ПАО "Иркутскэнерго" Филиал "Иркутская ГЭС" | Иркутск/ИГЭС | Станок заточной б/у | 953633950000 | Прочее | не установлена | шт | 1 |  | не определялась |  | Реализация
10.365 | ПАО "Иркутскэнерго" Филиал "Иркутская ГЭС" | Иркутск/ИГЭС | Стеллаж метал. б/у | 953168360000 | Прочее | не установлена | шт | 1 |  | не определялась |  | Реализация
10.366 | ПАО "Иркутскэнерго" Филиал "Иркутская ГЭС" | Иркутск/ИГЭС | Стенд для калибровки манометров б/у | 953632690000 | Прочее | не установлена | шт | 1 | 5А | не определялась |  | Реализация
10.367 | ПАО "Иркутскэнерго" Филиал "Иркутская ГЭС" | Иркутск/ИГЭС | Струбцина дл.300 мм б/у | 953632430000 | Прочее | не установлена | шт | 1 | 5А | не определялась |  | Реализация
10.368 | ПАО "Иркутскэнерго" Филиал "Иркутская ГЭС" | Иркутск/ИГЭС | Сухарь опорный ВГП б/у | 953632650000 | Прочее | не установлена | шт | 12 |  | не определялась |  | Реализация
10.369 | ПАО "Иркутскэнерго" Филиал "Иркутская ГЭС" | Иркутск/ИГЭС | съемник б/у | 953640080000 | Прочее | не установлена | шт | 1 | 5А | не определялась |  | Реализация
10.370 | ПАО "Иркутскэнерго" Филиал "Иркутская ГЭС" | Иркутск/ИГЭС | Техпластина 600х600х6 б/у | 953634370000 | Прочее | не установлена | шт | 13 | 5А | не определялась |  | Реализация
10.371 | ПАО "Иркутскэнерго" Филиал "Иркутская ГЭС" | Иркутск/ИГЭС | Тисы слесарные 120 б/у | 953634360000 | Прочее | не установлена | шт | 1 | 5А | не определялась |  | Реализация
10.372 | ПАО "Иркутскэнерго" Филиал "Иркутская ГЭС" | Иркутск/ИГЭС | Тисы слесарные 140 б/у | 953633080000 | Прочее | не установлена | шт | 1 | 5А | не определялась |  | Реализация
10.373 | ПАО "Иркутскэнерго" Филиал "Иркутская ГЭС" | Иркутск/ИГЭС | Тройник 40 б/у | 953634630000 | Прочее | не установлена | шт | 72 | 5А | не определялась |  | Реализация
10.374 | ПАО "Иркутскэнерго" Филиал "Иркутская ГЭС" | Иркутск/ИГЭС | Тройник 50 б/у | 953634640000 | Прочее | не установлена | шт | 5 | 5А | не определялась |  | Реализация
10.375 | ПАО "Иркутскэнерго" Филиал "Иркутская ГЭС" | Иркутск/ИГЭС | Труба 133х16 б/у | К91000350283 | Прочее | не установлена | т | 0.305 | 5А | не определялась |  | Реализация
10.376 | ПАО "Иркутскэнерго" Филиал "Иркутская ГЭС" | Иркутск/ИГЭС | Труба 32 б/у | 951818870000 | Прочее | не установлена | т | 0.024 | 5А | не определялась |  | Реализация
10.377 | ПАО "Иркутскэнерго" Филиал "Иркутская ГЭС" | Иркутск/ИГЭС | Труба ф 42*3 б/у | К60302780000 | Прочее | не установлена | т | 0.037 | 5А | не определялась |  | Реализация
10.378 | ПАО "Иркутскэнерго" Филиал "Иркутская ГЭС" | Иркутск/ИГЭС | ТРУБА Ф 48Х3 8732-78 20 | 860710110000 | Прочее | не установлена | т | 0.013 | 5А | не определялась |  | Реализация
10.379 | ПАО "Иркутскэнерго" Филиал "Иркутская ГЭС" | Иркутск/ИГЭС | ТРУБА Ф 530Х9 ГОСТ 20295-85 17Г1С | 860380050000 | Прочее | не установлена | т | 0.46 | 5А | не определялась |  | Реализация
10.380 | ПАО "Иркутскэнерго" Филиал "Иркутская ГЭС" | Иркутск/ИГЭС | Трубка медная импульсная6 мм б/у | 953634340000 | Прочее | не установлена | м | 28.3 | 5А | не определялась |  | Реализация
10.381 | ПАО "Иркутскэнерго" Филиал "Иркутская ГЭС" | Иркутск/ИГЭС | Уголок 63 б/у | 953590420000 | Прочее | не установлена | т | 0.036 | 5А | не определялась |  | Реализация
10.382 | ПАО "Иркутскэнерго" Филиал "Иркутская ГЭС" | Иркутск/ИГЭС | Уголок 75*75 б/у | А62400400001 | Прочее | не установлена | т | 0.173 | 5А | не определялась |  | Реализация
10.383 | ПАО "Иркутскэнерго" Филиал "Иркутская ГЭС" | Иркутск/ИГЭС | Угольник 20 б/у | 953634560000 | Прочее | не установлена | шт | 11 | 5А | не определялась |  | Реализация
10.384 | ПАО "Иркутскэнерго" Филиал "Иркутская ГЭС" | Иркутск/ИГЭС | Угольник 25 б/у | 953634570000 | Прочее | не установлена | шт | 26 | 5А | не определялась |  | Реализация
10.385 | ПАО "Иркутскэнерго" Филиал "Иркутская ГЭС" | Иркутск/ИГЭС | Угольник 32 б/у | 953634580000 | Прочее | не установлена | шт | 201 | 5А | не определялась |  | Реализация
10.386 | ПАО "Иркутскэнерго" Филиал "Иркутская ГЭС" | Иркутск/ИГЭС | Угольник 40 б/у | 953634590000 | Прочее | не установлена | шт | 84 | 5А | не определялась |  | Реализация
10.387 | ПАО "Иркутскэнерго" Филиал "Иркутская ГЭС" | Иркутск/ИГЭС | Угольник 50 б/у | 953634600000 | Прочее | не установлена | шт | 54 | 5А | не определялась |  | Реализация
10.388 | ПАО "Иркутскэнерго" Филиал "Иркутская ГЭС" | Иркутск/ИГЭС | Феррадо тормоза ГА б/у | 953633310000 | Прочее | не установлена | шт | 21 |  | не определялась |  | Реализация
10.389 | ПАО "Иркутскэнерго" Филиал "Иркутская ГЭС" | Иркутск/ИГЭС | Фланец ДУ 100 (разносортный) б/у | 953632520000 | Прочее | не установлена | шт | 39 | 5А | не определялась |  | Реализация
10.390 | ПАО "Иркутскэнерго" Филиал "Иркутская ГЭС" | Иркутск/ИГЭС | Фланец ДУ 200 б/у | 953632220000 | Прочее | не установлена | шт | 2 | 5А | не определялась |  | Реализация
10.391 | ПАО "Иркутскэнерго" Филиал "Иркутская ГЭС" | Иркутск/ИГЭС | Цилиндр гидроподъемника б/у | 953638010000 | Прочее | не установлена | шт | 16 | 5А | не определялась |  | Реализация
10.392 | ПАО "Иркутскэнерго" Филиал "Иркутская ГЭС" | Иркутск/ИГЭС | Шайбы для шпилек М150 б/у | 953632250000 | Прочее | не установлена | шт | 22 | 5А | не определялась |  | Реализация
10.393 | ПАО "Иркутскэнерго" Филиал "Иркутская ГЭС" | Иркутск/ИГЭС | Швеллер 10 б/у | 953165660000 | Прочее | не установлена | т | 0.101 | 5А | не определялась |  | Реализация
10.394 | ПАО "Иркутскэнерго" Филиал "Иркутская ГЭС" | Иркутск/ИГЭС | Швеллер 16 б/у | 951792250000 | Прочее | не установлена | т | 0.166 | 5А | не определялась |  | Реализация
10.395 | ПАО "Иркутскэнерго" Филиал "Иркутская ГЭС" | Иркутск/ИГЭС | Швеллер 24 Ст.3СП б/у | А61100090001 | Прочее | не установлена | т | 0.167 | 5А | не определялась |  | Реализация
10.396 | ПАО "Иркутскэнерго" Филиал "Иркутская ГЭС" | Иркутск/ИГЭС | Шестигранник 17 б/у | 953643070000 | Прочее | не установлена | т | 0.14 | 5А | не определялась |  | Реализация
10.397 | ПАО "Иркутскэнерго" Филиал "Иркутская ГЭС" | Иркутск/ИГЭС | шестигранник 20 б/у | 953576080000 | Прочее | не установлена | м | 96 | 5А | не определялась |  | Реализация
10.398 | ПАО "Иркутскэнерго" Филиал "Иркутская ГЭС" | Иркутск/ИГЭС | Шестигранник 24 б/у | А60300090000 | Прочее | не установлена | т | 0.4 | 5А | не определялась |  | Реализация
10.399 | ПАО "Иркутскэнерго" Филиал "Иркутская ГЭС" | Иркутск/ИГЭС | Шестигранник 27 б/у | А60300040000 | Прочее | не установлена | т | 0.074 | 5А | не определялась |  | Реализация
10.400 | ПАО "Иркутскэнерго" Филиал "Иркутская ГЭС" | Иркутск/ИГЭС | ШЕСТИГРАННИК 36 ММ | 60787910000 | Прочее | не установлена | т | 0.171 | 5А | не определялась |  | Реализация
10.401 | ПАО "Иркутскэнерго" Филиал "Иркутская ГЭС" | Иркутск/ИГЭС | шкив ограничителя сорости пасс лифта б/у | 953632260000 | Прочее | не установлена | шт | 3 |  | не определялась |  | Реализация
10.402 | ПАО "Иркутскэнерго" Филиал "Иркутская ГЭС" | Иркутск/ИГЭС | Шланг пропан 6 мм б/у | 953634210000 | Прочее | не установлена | м | 39.75 |  | не определялась |  | Реализация
10.403 | ПАО "Иркутскэнерго" Филиал "Иркутская ГЭС" | Иркутск/ИГЭС | Шнур квадрат МБС 10х10 б/у | 953633670000 | Прочее | не установлена | кг | 19.4 |  | не определялась |  | Реализация
10.404 | ПАО "Иркутскэнерго" Филиал "Иркутская ГЭС" | Иркутск/ИГЭС | Шнур резиновый Ф8 б/у | 953621180000 | Прочее | не установлена | кг | 17 |  | не определялась |  | Реализация
10.405 | ПАО "Иркутскэнерго" Филиал "Иркутская ГЭС" | Иркутск/ИГЭС | Шпилька М36х190 б/у | 953633230000 | Прочее | не установлена | шт | 34 |  | не определялась |  | Реализация
10.406 | ПАО "Иркутскэнерго" Филиал "Иркутская ГЭС" | Иркутск/ИГЭС | Шпилька ротора б/у | 953632160000 | Прочее | не установлена | шт | 31 | 5А | не определялась |  | Реализация
10.407 | ПАО "Иркутскэнерго" Филиал "Иркутская ГЭС" | Иркутск/ИГЭС | Штанга маслоприемника 420 б/у | 953633430000 | Прочее | не установлена | шт | 1 | 5А | не определялась |  | Реализация
10.408 | ПАО "Иркутскэнерго" Филиал "Иркутская ГЭС" | Иркутск/ИГЭС | Электроды сварочные ЦН-6Л Ф4Б/У | 953625200000 | Прочее | не установлена | кг | 31.5 |  | не определялась |  | Реализация
10.409 | ПАО "Иркутскэнерго" Филиал "Иркутская ГЭС" | Иркутск/ИГЭС | Электропривод с двусторонней муфтой типа А ПНОЗУ2 б/у | К91000020078 | Прочее | не установлена | шт | 2 |  | не определялась |  | Реализация
10.410 | ПАО "Иркутскэнерго" Филиал "Иркутская ГЭС" | Иркутск/ИГЭС | Автоматический выключатель Tmax T4N 250A б/у | 953630840000 | Низковольтное оборудование | не установлена | шт | 1 |  | не определялась |  | Реализация
10.411 | ПАО "Иркутскэнерго" Филиал "Иркутская ГЭС" | Иркутск/ИГЭС | Автоматический выключатель Tmax T5S 400A б/у | 953630870000 | Низковольтное оборудование | не установлена | шт | 1 |  | не определялась |  | Реализация
10.412 | ПАО "Иркутскэнерго" Филиал "Иркутская ГЭС" | Иркутск/ИГЭС | Автоматический выключатель Tmax XT2N 160A б/у | 953630830000 | Низковольтное оборудование | не установлена | шт | 5 |  | не определялась |  | Реализация
10.413 | ПАО "Иркутскэнерго" Филиал "Иркутская ГЭС" | Иркутск/ИГЭС | Автоматический выключатель Tmax XT2S 160A б/у | 953630850000 | Низковольтное оборудование | не установлена | шт | 2 |  | не определялась |  | Реализация
10.414 | ПАО "Иркутскэнерго" Филиал "Иркутская ГЭС" | Иркутск/ИГЭС | Баллоны для хранения газа б/у | 953630520000 | Прочее | не установлена | шт | 6 | 5А | не определялась |  | Реализация
10.415 | ПАО "Иркутскэнерго" Филиал "Иркутская ГЭС" | Иркутск/ИГЭС | Балон для элегаза с чатичным наполнением б/у | 953631840000 | Прочее | не установлена | шт | 3 | 5А | не определялась |  | Реализация
10.416 | ПАО "Иркутскэнерго" Филиал "Иркутская ГЭС" | Иркутск/ИГЭС | Воздухоосушитель трансформатора ОДЦ 8000/110-У б/у | 953630430000 | Прочее | не установлена | шт | 3 |  | не определялась |  | Реализация
10.417 | ПАО "Иркутскэнерго" Филиал "Иркутская ГЭС" | Иркутск/ИГЭС | двигатель без обазначений б/у | 953631290000 | Низковольтное оборудование | не установлена | шт | 3 |  | не определялась |  | Реализация
10.418 | ПАО "Иркутскэнерго" Филиал "Иркутская ГЭС" | Иркутск/ИГЭС | Двутавр б/у | К9100025 | Прочее | не установлена | м | 6.7 |  | не определялась |  | Реализация
10.419 | ПАО "Иркутскэнерго" Филиал "Иркутская ГЭС" | Иркутск/ИГЭС | Изолятор линейный L-120 см б/у | 953643480000 | Высоковольтное оборудование | не установлена | шт | 22 |  | не определялась |  | Реализация
10.420 | ПАО "Иркутскэнерго" Филиал "Иркутская ГЭС" | Иркутск/ИГЭС | Изолятор линейный L-220 см б/у | 953643490000 | Высоковольтное оборудование | не установлена | шт | 23 |  | не определялась |  | Реализация
10.421 | ПАО "Иркутскэнерго" Филиал "Иркутская ГЭС" | Иркутск/ИГЭС | Изолятор опорный ОД-20 б/у | 951703800000 | Высоковольтное оборудование | не установлена | шт | 6 |  | не определялась |  | Реализация
10.422 | ПАО "Иркутскэнерго" Филиал "Иркутская ГЭС" | Иркутск/ИГЭС | Изолятор подвесной тип ПС-120/Д б/у | 951703820000 | Высоковольтное оборудование | не установлена | шт | 20 |  | не определялась |  | Реализация
10.423 | ПАО "Иркутскэнерго" Филиал "Иркутская ГЭС" | Иркутск/ИГЭС | Изолятор С4-80 б/у | 953631850000 | Высоковольтное оборудование | не установлена | шт | 1 |  | не определялась |  | Реализация
10.424 | ПАО "Иркутскэнерго" Филиал "Иркутская ГЭС" | Иркутск/ИГЭС | Изоляторы троллей мост. крана маш. Зала б/у | 953630980000 | Высоковольтное оборудование | не установлена | шт | 16 |  | не определялась |  | Реализация
10.425 | ПАО "Иркутскэнерго" Филиал "Иркутская ГЭС" | Иркутск/ИГЭС | Корзина для установки предохранителей 160А б/у | 953630680000 | Низковольтное оборудование | не установлена | шт | 5 |  | не определялась |  | Реализация
10.426 | ПАО "Иркутскэнерго" Филиал "Иркутская ГЭС" | Иркутск/ИГЭС | Ламели разъединителя с крепежной арматуры б/у | 953643530000 | Низковольтное оборудование | не установлена | шт | 15 |  | не определялась |  | Реализация
10.427 | ПАО "Иркутскэнерго" Филиал "Иркутская ГЭС" | Иркутск/ИГЭС | маслянный фильтр трансформатора ОДЦТ 138000/110 б/у | 953631830000 | Прочее | не установлена | шт | 1 |  | не определялась |  | Реализация
10.428 | ПАО "Иркутскэнерго" Филиал "Иркутская ГЭС" | Иркутск/ИГЭС | Насос маслоохладителя трансформатора АОДЦТ 138000/220/110-У1 б/у | 953630410000 | Прочее | не установлена | шт | 1 |  | не определялась |  | Реализация
10.429 | ПАО "Иркутскэнерго" Филиал "Иркутская ГЭС" | Иркутск/ИГЭС | Ножи разъеденителя COHK б/у | 953643500000 | Высоковольтное оборудование | не установлена | шт | 7 |  | не определялась |  | Реализация
10.430 | ПАО "Иркутскэнерго" Филиал "Иркутская ГЭС" | Иркутск/ИГЭС | ОПН б/у | 953631810000 | Высоковольтное оборудование | не установлена | шт | 18 |  | не определялась |  | Реализация
10.431 | ПАО "Иркутскэнерго" Филиал "Иркутская ГЭС" | Иркутск/ИГЭС | ОТПК-110 б/у | 953643470000 | Высоковольтное оборудование | не установлена | шт | 27 |  | не определялась |  | Реализация
10.432 | ПАО "Иркутскэнерго" Филиал "Иркутская ГЭС" | Иркутск/ИГЭС | ОТПК8-220 б/у | 953643450000 | Высоковольтное оборудование | не установлена | шт | 6 |  | не определялась |  | Реализация
10.433 | ПАО "Иркутскэнерго" Филиал "Иркутская ГЭС" | Иркутск/ИГЭС | полюс разъединителя РВРЗ20/8000 б/у | 953631940000 | Высоковольтное оборудование | не установлена | шт | 3 |  | не определялась |  | Реализация
10.434 | ПАО "Иркутскэнерго" Филиал "Иркутская ГЭС" | Иркутск/ИГЭС | Предохранители 100А б/у | 953630630000 | Низковольтное оборудование | не установлена | шт | 33 |  | не определялась |  | Реализация
10.435 | ПАО "Иркутскэнерго" Филиал "Иркутская ГЭС" | Иркутск/ИГЭС | Предохранители 160А б/у | 953630640000 | Низковольтное оборудование | не установлена | шт | 15 |  | не определялась |  | Реализация
10.436 | ПАО "Иркутскэнерго" Филиал "Иркутская ГЭС" | Иркутск/ИГЭС | Предохранители 16А б/у | 953630570000 | Низковольтное оборудование | не установлена | шт | 13 |  | не определялась |  | Реализация
10.437 | ПАО "Иркутскэнерго" Филиал "Иркутская ГЭС" | Иркутск/ИГЭС | Предохранители 250А б/у | 953630650000 | Низковольтное оборудование | не установлена | шт | 10 |  | не определялась |  | Реализация
10.438 | ПАО "Иркутскэнерго" Филиал "Иркутская ГЭС" | Иркутск/ИГЭС | Предохранители 25А б/у | 953630580000 | Низковольтное оборудование | не установлена | шт | 10 |  | не определялась |  | Реализация
10.439 | ПАО "Иркутскэнерго" Филиал "Иркутская ГЭС" | Иркутск/ИГЭС | Предохранители 2А б/у | 953630550000 | Низковольтное оборудование | не установлена | шт | 21 |  | не определялась |  | Реализация
10.440 | ПАО "Иркутскэнерго" Филиал "Иркутская ГЭС" | Иркутск/ИГЭС | Предохранители 32А б/у | 953630590000 | Низковольтное оборудование | не установлена | шт | 3 |  | не определялась |  | Реализация
10.441 | ПАО "Иркутскэнерго" Филиал "Иркутская ГЭС" | Иркутск/ИГЭС | Предохранители 35А б/у | 953630600000 | Низковольтное оборудование | не установлена | шт | 26 |  | не определялась |  | Реализация
10.442 | ПАО "Иркутскэнерго" Филиал "Иркутская ГЭС" | Иркутск/ИГЭС | Предохранители 400А б/у | 953630660000 | Низковольтное оборудование | не установлена | шт | 3 |  | не определялась |  | Реализация
10.443 | ПАО "Иркутскэнерго" Филиал "Иркутская ГЭС" | Иркутск/ИГЭС | Предохранители 40А б/у | 953630610000 | Низковольтное оборудование | не установлена | шт | 5 |  | не определялась |  | Реализация
10.444 | ПАО "Иркутскэнерго" Филиал "Иркутская ГЭС" | Иркутск/ИГЭС | Предохранители 6А б/у | 953630560000 | Низковольтное оборудование | не установлена | шт | 4 |  | не определялась |  | Реализация
10.445 | ПАО "Иркутскэнерго" Филиал "Иркутская ГЭС" | Иркутск/ИГЭС | Предохранители 80А б/у | 953630620000 | Низковольтное оборудование | не установлена | шт | 8 |  | не определялась |  | Реализация
10.446 | ПАО "Иркутскэнерго" Филиал "Иркутская ГЭС" | Иркутск/ИГЭС | Привод ПДГ-05-5УХЛ1 б/у | 953643720000 | Высоковольтное оборудование | не установлена | шт | 2 |  | не определялась |  | Реализация
10.447 | ПАО "Иркутскэнерго" Филиал "Иркутская ГЭС" | Иркутск/ИГЭС | Привод ПЧМ-50 У3 б/у | 953631760000 | Высоковольтное оборудование | не установлена | шт | 4 |  | не определялась |  | Реализация
10.448 | ПАО "Иркутскэнерго" Филиал "Иркутская ГЭС" | Иркутск/ИГЭС | провод контактный медный мф-150 б/у | К9100026 | Высоковольтное оборудование | не установлена | пог. м | 430 |  | не определялась |  | Реализация
10.449 | ПАО "Иркутскэнерго" Филиал "Иркутская ГЭС" | Иркутск/ИГЭС | проходной изолятор ИПТ-20/5000А б/у | 953631860000 | Высоковольтное оборудование | не установлена | шт | 20 |  | не определялась |  | Реализация
10.450 | ПАО "Иркутскэнерго" Филиал "Иркутская ГЭС" | Иркутск/ИГЭС | Рем.комплект разъединителя б/у | 953643520000 | Высоковольтное оборудование | не установлена | шт | 4 |  | не определялась |  | Реализация
10.451 | ПАО "Иркутскэнерго" Филиал "Иркутская ГЭС" | Иркутск/ИГЭС | Стойка для кабельных барабанов б/у | 953631710000 | Прочее | не установлена | шт | 2 |  | не определялась |  | Реализация
10.452 | ПАО "Иркутскэнерго" Филиал "Иркутская ГЭС" | Иркутск/ИГЭС | Стойка металическая дляустановки вводов б/у | 953631700000 | Прочее | не установлена | шт | 1 |  | не определялась |  | Реализация
10.453 | ПАО "Иркутскэнерго" Филиал "Иркутская ГЭС" | Иркутск/ИГЭС | Толкатель тип ТЭ-80 б/у | 953631120000 | Прочее | не установлена | шт | 4 |  | не определялась |  | Реализация
10.454 | ПАО "Иркутскэнерго" Филиал "Иркутская ГЭС" | Иркутск/ИГЭС | Трансформатор тока 5000А б/у | 953631820000 | Высоковольтное оборудование | не установлена | шт | 5 |  | не определялась |  | Реализация
10.455 | ПАО "Иркутскэнерго" Филиал "Иркутская ГЭС" | Иркутск/ИГЭС | Труба фторопластовая б/у | К9100019 | Прочее | не установлена | м | 36.35 |  | не определялась |  | Реализация
10.456 | ПАО "Иркутскэнерго" Филиал "Иркутская ГЭС" | Иркутск/ИГЭС | Тяги разъединителя б/у | 953643550000 | Высоковольтное оборудование | не установлена | шт | 5 |  | не определялась |  | Реализация
10.457 | ПАО "Иркутскэнерго" Филиал "Иркутская ГЭС" | Иркутск/ИГЭС | УПП-MCD-500-37 kWt б/у | 953630460000 | Прочее | не установлена | шт | 2 |  | не определялась |  | Реализация
10.458 | ПАО "Иркутскэнерго" Филиал "Иркутская ГЭС" | Иркутск/ИГЭС | Ширма сетчатая б/у | 953631730000 | Прочее | не установлена | шт | 3 |  | не определялась |  | Реализация
10.459 | ПАО "Иркутскэнерго" Филиал "Иркутская ГЭС" | Иркутск/ИГЭС | Шкаф управления разъединителем 110 кВ б/у | 953643730000 | Оборудование и з/ч КИПиА | не установлена | шт | 1 |  | не определялась |  | Реализация
10.460 | ПАО "Иркутскэнерго" Филиал "Иркутская ГЭС" | Иркутск/ИГЭС | Экраны полимерных изоляторов б/у | 953643510000 | Прочее | не установлена | шт | 9 |  | не определялась |  | Реализация
10.461 | ПАО "Иркутскэнерго" Филиал "Иркутская ГЭС" | Иркутск/ИГЭС | Электродвигатель 2ДАТ120-250-1,5-У1 б/у | 953631210000 | Низковольтное оборудование | не установлена | шт | 1 | медь в эл.двигателях | не определялась |  | Реализация
10.462 | ПАО "Иркутскэнерго" Филиал "Иркутская ГЭС" | Иркутск/ИГЭС | Электродвигатель 4ААМ-63-А4 б/у | 953631090000 | Низковольтное оборудование | не установлена | шт | 1 | медь в эл.двигателях | не определялась |  | Реализация
10.463 | ПАО "Иркутскэнерго" Филиал "Иркутская ГЭС" | Иркутск/ИГЭС | Электродвигатель 5А80МА6УКП2 б/у | 953631240000 | Низковольтное оборудование | не установлена | шт | 1 | медь в эл.двигателях | не определялась |  | Реализация
10.464 | ПАО "Иркутскэнерго" Филиал "Иркутская ГЭС" | Иркутск/ИГЭС | Электродвигатель А-61/8 б/у | 953631050000 | Низковольтное оборудование | не установлена | шт | 1 | медь в эл.двигателях | не определялась |  | Реализация
10.465 | ПАО "Иркутскэнерго" Филиал "Иркутская ГЭС" | Иркутск/ИГЭС | Электродвигатель А42-4 б/у | 953631150000 | Низковольтное оборудование | не установлена | шт | 1 | медь в эл.двигателях | не определялась |  | Реализация
10.466 | ПАО "Иркутскэнерго" Филиал "Иркутская ГЭС" | Иркутск/ИГЭС | Электродвигатель АБ63А4ПУЛ1 б/у | 953631170000 | Низковольтное оборудование | не установлена | шт | 1 | медь в эл.двигателях | не определялась |  | Реализация
10.467 | ПАО "Иркутскэнерго" Филиал "Иркутская ГЭС" | Иркутск/ИГЭС | электродвигатель АД 31/4 б/у | 953631890000 | Низковольтное оборудование | не установлена | шт | 1 | медь в эл.двигателях | не определялась |  | Реализация
10.468 | ПАО "Иркутскэнерго" Филиал "Иркутская ГЭС" | Иркутск/ИГЭС | Электродвигатель АДМ90L2У2 б/у | 953631270000 | Низковольтное оборудование | не установлена | шт | 1 | медь в эл.двигателях | не определялась |  | Реализация
10.469 | ПАО "Иркутскэнерго" Филиал "Иркутская ГЭС" | Иркутск/ИГЭС | Электродвигатель АИР б/у | 953631100000 | Низковольтное оборудование | не установлена | шт | 1 | медь в эл.двигателях | не определялась |  | Реализация
10.470 | ПАО "Иркутскэнерго" Филиал "Иркутская ГЭС" | Иркутск/ИГЭС | Электродвигатель АИР-56-А4УС б/у | 953631080000 | Низковольтное оборудование | не установлена | шт | 1 | медь в эл.двигателях | не определялась |  | Реализация
10.471 | ПАО "Иркутскэнерго" Филиал "Иркутская ГЭС" | Иркутск/ИГЭС | Электродвигатель АИР-9 б/у | 953631070000 | Низковольтное оборудование | не установлена | шт | 1 | медь в эл.двигателях | не определялась |  | Реализация
10.472 | ПАО "Иркутскэнерго" Филиал "Иркутская ГЭС" | Иркутск/ИГЭС | Электродвигатель АИР100S2 б/у | 953631260000 | Низковольтное оборудование | не установлена | шт | 1 | медь в эл.двигателях | не определялась |  | Реализация
10.473 | ПАО "Иркутскэнерго" Филиал "Иркутская ГЭС" | Иркутск/ИГЭС | Электродвигатель АИР80А6Т2 б/у | 953631230000 | Низковольтное оборудование | не установлена | шт | 2 | медь в эл.двигателях | не определялась |  | Реализация
10.474 | ПАО "Иркутскэнерго" Филиал "Иркутская ГЭС" | Иркутск/ИГЭС | Электродвигатель АИР80В2У3 P=2,2кВт n=3000об/мин U=380В IP54 IM1081 кл. изол. F | В30300910000 | Низковольтное оборудование | не установлена | шт | 1 | медь в эл.двигателях | не определялась |  | Реализация
10.475 | ПАО "Иркутскэнерго" Филиал "Иркутская ГЭС" | Иркутск/ИГЭС | Электродвигатель АИР80П2У3 б/у | 953631130000 | Низковольтное оборудование | не установлена | шт | 1 | медь в эл.двигателях | не определялась |  | Реализация
10.476 | ПАО "Иркутскэнерго" Филиал "Иркутская ГЭС" | Иркутск/ИГЭС | Электродвигатель АИРС714АУ3 б/у | 953631180000 | Низковольтное оборудование | не установлена | шт | 1 | медь в эл.двигателях | не определялась |  | Реализация
10.477 | ПАО "Иркутскэнерго" Филиал "Иркутская ГЭС" | Иркутск/ИГЭС | Электродвигатель АИРС80А4У3 б/у | 953631250000 | Низковольтное оборудование | не установлена | шт | 1 | медь в эл.двигателях | не определялась |  | Реализация
10.478 | ПАО "Иркутскэнерго" Филиал "Иркутская ГЭС" | Иркутск/ИГЭС | Электродвигатель АО32-4 б/у | 953631160000 | Низковольтное оборудование | не установлена | шт | 1 | медь в эл.двигателях | не определялась |  | Реализация
10.479 | ПАО "Иркутскэнерго" Филиал "Иркутская ГЭС" | Иркутск/ИГЭС | Электродвигатель АОЛ-51/4 б/у | 953631060000 | Низковольтное оборудование | не установлена | шт | 1 | медь в эл.двигателях | не определялась |  | Реализация
10.480 | ПАО "Иркутскэнерго" Филиал "Иркутская ГЭС" | Иркутск/ИГЭС | Электродвигатель асинхронный 0,4 кВ б/у | 953643740000 | Низковольтное оборудование | не установлена | шт | 16 | медь в эл.двигателях | не определялась |  | Реализация
10.481 | ПАО "Иркутскэнерго" Филиал "Иркутская ГЭС" | Иркутск/ИГЭС | Электродвигатель ОДКН-65/8 б/у | 953630940000 | Низковольтное оборудование | не установлена | шт | 3 | медь в эл.двигателях | не определялась |  | Реализация
10.482 | ПАО "Иркутскэнерго" Филиал "Иркутская ГЭС" | Иркутск/ИГЭС | Электродвигатель ОДКН-67/3 б/у | 953630950000 | Низковольтное оборудование | не установлена | шт | 1 | медь в эл.двигателях | не определялась |  | Реализация
10.483 | ПАО "Иркутскэнерго" Филиал "Иркутская ГЭС" | Иркутск/ИГЭС | Электродвигатель ОДКН-75/8 б/у | 953630920000 | Низковольтное оборудование | не установлена | шт | 4 | медь в эл.двигателях | не определялась |  | Реализация
10.484 | ПАО "Иркутскэнерго" Филиал "Иркутская ГЭС" | Иркутск/ИГЭС | Электродвигатель ОДКН-86/8 б/у | 953630910000 | Низковольтное оборудование | не установлена | шт | 1 | медь в эл.двигателях | не определялась |  | Реализация
10.485 | ПАО "Иркутскэнерго" Филиал "Иркутская ГЭС" | Иркутск/ИГЭС | Электродвигатель ОДКН-95/8 б/у | 953630930000 | Низковольтное оборудование | не установлена | шт | 1 | медь в эл.двигателях | не определялась |  | Реализация
11.1 | ООО "Байкальская энергетическая компания" Филиал "Усть-Илимская ТЭЦ" | ЦС ЦОР/КТЦ/ | Рабочее колесо 19-й ступени в сборе Ч.БТ-167609 б/у | К91000010139 | Прочее | 23.10.2020 | шт | 1 |  |  | отсутствует | Реализация
11.2 | ООО "Байкальская энергетическая компания" Филиал "Усть-Илимская ТЭЦ" | ЦС ЦОР/КТЦ/ | Диск 18-й ступени Ч.БТ-167607 б/у | К91000010138 | Запчасти турбин | 23.10.2020 | шт | 1 |  |  | отсутствует | Реализация
11.3 | ООО "Байкальская энергетическая компания" Филиал "Усть-Илимская ТЭЦ" | ЦС ЦОР/КТЦ/ | Диск 20-й ступени Ч.БТ-212751 б/у | К91000010140 | Запчасти турбин | 23.10.2020 | шт | 1 |  |  | отсутствует | Реализация
11.4 | ООО "Байкальская энергетическая компания" Филиал "Усть-Илимская ТЭЦ" | ЦС ЦОР/КТЦ/ | Клапан запорный Dу20 Pn25 кгс/см2 Т=300°C (Ручное управление/Углеродистая сталь/под приварку/15с68нж) | Б22402850000 | Запорная арматура и з/ч к ней | 25.05.2021 | шт | 6 |  |  | отсутствует | Вовлечение
11.5 | ООО "Байкальская энергетическая компания" Филиал "Усть-Илимская ТЭЦ" | ЦС ЦОР/КТЦ/ | Клапан обратный Dу20 мм Pу16 кгс/см2 Т=130 °С (Раб. среда: Вода/ Мат. корпуса: Углерод сталь/горизонт., подъемный с перепуском среды Т=130С, приварной | Б20801050000 | Запорная арматура и з/ч к ней | 25.05.2021 | шт | 8 |  |  | отсутствует | Вовлечение
11.6 | ООО "Байкальская энергетическая компания" Филиал "Усть-Илимская ТЭЦ" | ЦС ЦОР/КТЦ/ | Корпус/DOS60 | Г80800820000 | Прочее | 19.10.2021 | шт | 1 |  |  | отсутствует | Реализация
11.7 | ООО "Байкальская энергетическая компания" Филиал "Усть-Илимская ТЭЦ" | ЦС ЦОР/КТЦ/ | крышка, кожух 00043-00-5279100-014 | ЕК1222990000 | Прочее | 19.10.2021 | шт | 1 |  |  | отсутствует | Реализация
11.8 | ООО "Байкальская энергетическая компания" Филиал "Усть-Илимская ТЭЦ" | ЦС ЦОР/КТЦ/ | Насосный агрегат КсВ125-140-1 с электродвигателем АИР250S2 (75 кВт, 3000 об/мин, IP 55) | Б90200010000 | Насосы и з/ч к ним | 23.12.2021 | шт | 1 |  |  | отсутствует | Реализация
11.9 | ООО "Байкальская энергетическая компания" Филиал "Усть-Илимская ТЭЦ" | ЦС ЦОР/КТЦ/ | Подшипник 22220МBW33 C3 | А50502680000 | Подшипники | 30.03.2021 | шт | 4 |  |  | отсутствует | Вовлечение
11.10 | ООО "Байкальская энергетическая компания" Филиал "Усть-Илимская ТЭЦ" | ЦС ЦОР/КТЦ/ | ПОДШИПНИК 2226 | 150100400000 | Подшипники | 25.05.2021 | шт | 2 |  |  | отсутствует | Вовлечение
11.11 | ООО "Байкальская энергетическая компания" Филиал "Усть-Илимская ТЭЦ" | ЦС ЦОР/КТЦ/ | ПОДШИПНИК 32234 | 150116160000 | Подшипники | 30.03.2021 | шт | 2 |  |  | отсутствует | Вовлечение
11.12 | ООО "Байкальская энергетическая компания" Филиал "Усть-Илимская ТЭЦ" | ЦС ЦОР/КТЦ/ | ПОДШИПНИК 3636 | 150152600000 | Подшипники | 25.05.2021 | шт | 1 |  |  | отсутствует | Вовлечение
11.13 | ООО "Байкальская энергетическая компания" Филиал "Усть-Илимская ТЭЦ" | ЦС ЦОР/КТЦ/ | ПОДШИПНИК 51108 FBJ | А50706140000 | Подшипники | 25.05.2021 | шт | 2 |  |  | отсутствует | Вовлечение
11.14 | ООО "Байкальская энергетическая компания" Филиал "Усть-Илимская ТЭЦ" | ЦС ЦОР/КТЦ/ | ПОДШИПНИК 7506 | 150108700000 | Подшипники | 25.05.2021 | шт | 8 |  |  | отсутствует | Вовлечение
11.15 | ООО "Байкальская энергетическая компания" Филиал "Усть-Илимская ТЭЦ" | ЦС ЦОР/КТЦ/ | ПОДШИПНИК NU234-E-XL-M1 FAG | А50502190000 | Подшипники | 30.03.2021 | шт | 3 |  |  | отсутствует | Вовлечение
11.16 | ООО "Байкальская энергетическая компания" Филиал "Усть-Илимская ТЭЦ" | ЦС ЦОР/КТЦ/ | Рабочее колесо 21-й ступени в сборе Ч.БТ-167613 б/у | К91000010141 | Запчасти котлов | 23.10.2020 | шт | 1 |  |  | отсутствует | Реализация
11.17 | ООО "Байкальская энергетическая компания" Филиал "Усть-Илимская ТЭЦ" | ЦС ЦОР/КТЦ/ | Труба 720х12 с антикоррозионным покрытием | К60300430000 | Трубная продукция | 21.11.2022 | т | 0.858 |  |  | отсутствует | Вовлечение
11.18 | ООО "Байкальская энергетическая компания" Филиал "Усть-Илимская ТЭЦ" | ЦТП | Диабазовый щебень 20-40 ГОСТ 8267-93 (м3) Б/У | А20400110000 | Прочее | 05.08.2022 | м3 | 94.5 |  |  | отсутствует | Вовлечение
11.19 | ООО "Байкальская энергетическая компания" Филиал "Усть-Илимская ТЭЦ" | ЭЦ | Масло трансформаторное ГК | 953142650000 | Прочее | 23.11.2020 | т | 43.061 |  |  | отсутствует | Вовлечение
12.1 | ООО "Байкальская энергетическая компания" Филиал "ТЭЦ-10" | Ангарск, ТЭЦ-10 цТАИ | Калибратор-измеритель стандартных сигналов КИСС-03 | щ00000012052 | Оборудование и з/ч КИПиА | 2011 | шт. | 1 |  |  |  | Списание
12.2 | ООО "Байкальская энергетическая компания" Филиал "ТЭЦ-10" | Ангарск, ТЭЦ-10 цТАИ | МОДУЛЬ ДАВЛЕНИЯ М0,16 к Метран-501-ПКД-Р-11560.500.00-03 | 283400230000 | Оборудование и з/ч КИПиА | 2016 | шт. | 1 |  |  |  | Списание
12.3 | ООО "Байкальская энергетическая компания" Филиал "ТЭЦ-10" | Ангарск, ТЭЦ-10 цТАИ | Массажер для глаз с функцией вибрации Gezatone ISee 208 | 951824290000 | Прочее | 2014 | шт. | 1 |  |  |  | Списание
12.4 | ООО "Байкальская энергетическая компания" Филиал "ТЭЦ-10" | Ангарск, ТЭЦ-10 цТАИ | Роликовая массажная накидка на кресло N-078 | 951824320000 | Прочее | 2014 | шт. | 1 |  |  |  | Списание
12.5 | ООО "Байкальская энергетическая компания" Филиал "ТЭЦ-10" | Ангарск, ТЭЦ-10 цТАИ | Съёмник гидравлический СГ-5 | 390246310000 | Прочее | 2016 | шт. | 1 | Негабаритный лом 5А | 4.5 |  | Реализация
12.6 | ООО "Байкальская энергетическая компания" Филиал "ТЭЦ-10" | Ангарск, ТЭЦ-10 цТАИ | Съемник механический 3-х захватный СВ106 | 390243970000 | Прочее | 2012 | шт. | 1 | Негабаритный лом 5А | 3.5 |  | Реализация
12.7 | ООО "Байкальская энергетическая компания" Филиал "ТЭЦ-10" | Ангарск, ТЭЦ-10 цТАИ | Офисный ПК системный блок iRU 115 Atom D525/2Gb/160Gb/nVidia GT218/WiFi/HDMI,D-SUB,2xUSB,LAN-Gbt/K+M/W7-Pro/black клавиатура и мышь (USB) | 600140540000 | Прочее | 2011 | шт. | 1 |  |  |  | Списание
12.8 | ООО "Байкальская энергетическая компания" Филиал "ТЭЦ-10" | Ангарск, ТЭЦ-10 цТАИ | ПК Pentium IV | щ00000013451 | Прочее | 2003 | шт. | 1 |  |  |  | Списание
12.9 | ООО "Байкальская энергетическая компания" Филиал "ТЭЦ-10" | Ангарск, ТЭЦ-10 цТАИ | СЪЕМНИК МЕХАНИЧЕСКИЙ 3-х ЗАХВАТНЫЙ СВ103 | 390242810000 | Прочее | 2011 | шт. | 1 | Негабаритный лом 5А | 0.6 |  | Реализация
12.10 | ООО "Байкальская энергетическая компания" Филиал "ТЭЦ-10" | Ангарск, ТЭЦ-10 цТАИ | Съемник механический 3-х захватный СВ106 | 390243970000 | Прочее | 2012 | шт. | 1 | Негабаритный лом 5А | 3.5 |  | Реализация
12.11 | ООО "Байкальская энергетическая компания" Филиал "ТЭЦ-10" | Ангарск, ТЭЦ-10 цТАИ | Пресс гидравлический автономный ПГ-300 раб.ход 20мм;сеч.10-300кв.мм | 381012020000 | Прочее | 2021 | шт. | 1 | Негабаритный лом 5А | 4.5 |  | Реализация
12.12 | ООО "Байкальская энергетическая компания" Филиал "ТЭЦ-10" | Ангарск, ТЭЦ-10 цТАИ | МЕТРАН-501-ПКД-Р-0.05-МО | щ00000012038 | Прочее | 2002 | шт. | 1 |  |  |  | Списание
12.13 | ООО "Байкальская энергетическая компания" Филиал "ТЭЦ-10" | Ангарск, ТЭЦ-10 цТАИ | МЕТРАН-501-ПКД-Р-2-К25/МО,16-Н-2,5 М/П-0,25 –ГП | щ00000012039 | Прочее | 2004 | шт. | 1 |  |  |  | Списание
12.14 | ООО "Байкальская энергетическая компания" Филиал "ТЭЦ-10" | Ангарск, ТЭЦ-10 цТАИ | Дрель Makita HP1620 | 390861060000 | Прочее | 2014 | шт. | 1 |  |  |  | Списание
12.15 | ООО "Байкальская энергетическая компания" Филиал "ТЭЦ-10" | Ангарск, ТЭЦ-10 цТАИ | Офисный ПК (2014) Intel Core 3227U, 4Gb/HDD 320 Gb (или SSD 100Gb)/Windows 7 Bus Rus + (usb)клавиатура + (usb)мышь | 600140790000 | Прочее | 2014 | шт. | 1 |  |  |  | Списание
12.16 | ООО "Байкальская энергетическая компания" Филиал "ТЭЦ-10" | Ангарск, ТЭЦ-10 цТАИ | Калибратор давления портативный Метран 515 | щ00000012053 | Оборудование и з/ч КИПиА | 2009 | шт. | 1 |  |  |  | Списание
12.17 | ООО "Байкальская энергетическая компания" Филиал "ТЭЦ-10" | Ангарск, ТЭЦ-10 цТАИ | МЕТРАН-501-ПКД-Р-2-К25/МО,16-Н-2,5 М/П-0,25 -ГП | щ00000012039 | Оборудование и з/ч КИПиА | 2004 | шт. | 1 |  |  |  | Списание
12.18 | ООО "Байкальская энергетическая компания" Филиал "ТЭЦ-10" | Ангарск, ТЭЦ-10 цТАИ | МЕТРАН-502ПКД-10П, МОДУЛЬ ДАВЛЕНИЯ М0,16 МОДУЛЬ ДАВЛЕНИЯ М1, НАСОС РУЧНОЙ ПНЕВМАТИЧЕСКИЙ Н-2,5П, | щ00000012045 | Оборудование и з/ч КИПиА | 2004 | шт. | 1 |  |  |  | Списание
12.19 | ООО "Байкальская энергетическая компания" Филиал "ТЭЦ-10" | Ангарск, ТЭЦ-10 цТАИ | Модуль давления В100 калибратора давления портативного Метран 501-ПКД-Р | щ00000012032 | Оборудование и з/ч КИПиА | 2016 | шт. | 1 |  |  |  | Списание
12.20 | ООО "Байкальская энергетическая компания" Филиал "ТЭЦ-10" | Ангарск, ТЭЦ-10 цТАИ | Модуль давления К25 калибратора давления портативного Метран 501-ПКД-Р | щ00000012033 | Оборудование и з/ч КИПиА | 2016 | шт. | 1 |  |  |  | Списание
13.1 | ООО "Байкальская энергетическая компания" Филиал "ТЭЦ-12" | Черемхово, ТЭЦ-12,ЦТП ремонт | Рельсы Р65 25000мм БУ | К70000130001 | Прочее | 2021-10-20 | шт | 25 | 76Ф | 40,625 тн. |  | Реализация
13.2 | ООО "Байкальская энергетическая компания" Филиал "ТЭЦ-12" | Черемхово, ТЭЦ-12,Склад №3 (открытая площадка - пост №3) | Труба 377х8 б/у | К60300620001 | Трубная продукция | 2022-08-15 | т | 35.4 | СТ3 спокойная2 | 35,4 тн. |  | Реализация
14.1 | ООО "Компания Востсибуголь" Филиал "Разрез Тулунуголь" | Автоколонна №1 | СВАЯ 30*30 СВ | МФ000094481 | Прочее | 2020г. | М3 | 9.72 |  | нет |  | Реализация
14.2 | ООО "Компания Востсибуголь" Филиал "Разрез Тулунуголь" | Локомотивное депо (депо по ремонту) | КОЛЕСНАЯ ПАРА ТЕПЛОВОЗНАЯ Б/У | 98048021 | Прочее | 2017г. | шт | 12 | 3АЖД 5АЖД | 19.8 |  | Реализация
14.3 | ООО "Компания Востсибуголь" Филиал "Разрез Тулунуголь" | Общепроизводственный блок | ФЕРМА 18 М | 4110343 | Прочее | 2017г. | М3 | 3.75 |  | нет |  | Реализация
14.4 | ООО "Компания Востсибуголь" Филиал "Разрез Тулунуголь" | Основной склад | ЯЩИК ЯРШ-60 | МФ000094297 | Прочее | 2017г. | шт | 2 |  | нет |  | Реализация
14.5 | ООО "Компания Востсибуголь" Филиал "Разрез Тулунуголь" | Основной склад | ПРОВОД ПСДКТ 1.4*3.75 | 72150433 | Прочее | 2017г. | кг | 610 |  | нет |  | Реализация
14.6 | ООО "Компания Востсибуголь" Филиал "Разрез Тулунуголь" | Основной склад | РАЗЪЕДИНИТЕЛЬ РЛНД-10-II-400 УХЛ1 | 57060382 | Прочее | 2017г. | шт | 31 |  | нет |  | Реализация
14.7 | ООО "Компания Востсибуголь" Филиал "Разрез Тулунуголь" | Основной склад | ПРИВОД К РАЗЪЕДИНИТЕЛЮ ПР-90 | 57060430 | Прочее | 2017г. | шт | 10 | 3А | 0.139 |  | Реализация
14.8 | ООО "Компания Востсибуголь" Филиал "Разрез Тулунуголь" | Основной склад | ЭЛЕКТРОДВИГАТЕЛЬ 250.0 КВТ | 66010980 | Прочее | 2017г. | шт | 2 | 5А МЕДЬ | 0,300\0,020 |  | Реализация
14.9 | ООО "Компания Востсибуголь" Филиал "Разрез Тулунуголь" | Основной склад | ВСТАВКИ ПЛАВКИЕ ПН-2 250А IН.П/В=250А | 68170310 | Прочее | 2017г. | шт | 27 |  | нет |  | Реализация
14.10 | ООО "Компания Востсибуголь" Филиал "Разрез Тулунуголь" | Основной склад | ЛАМПА ДРТ-2500 | 73013200 | Прочее | 2017г. | шт | 23 |  | нет |  | Реализация
14.11 | ООО "Компания Востсибуголь" Филиал "Разрез Тулунуголь" | Основной склад | ПОДШИПНИК 103 | 93010122 | Подшипники | 2017г. | шт | 18 | 3А | 0.00108 |  | Реализация
14.12 | ООО "Компания Востсибуголь" Филиал "Разрез Тулунуголь" | Основной склад | ПОДШИПНИК 215 | 93010212 | Подшипники | 2017г. | шт | 22 | 3А | 0.024 |  | Реализация
14.13 | ООО "Компания Востсибуголь" Филиал "Разрез Тулунуголь" | Основной склад | ПОДШИПНИК 410 | 93010319 | Подшипники | 2017г. | шт | 24 | 3А | 0.04 |  | Реализация
14.14 | ООО "Компания Востсибуголь" Филиал "Разрез Тулунуголь" | Основной склад | ПОДШИПНИК 416 | 93010320 | Подшипники | 2017г. | шт | 4 | 3А | 0.025 |  | Реализация
14.15 | ООО "Компания Востсибуголь" Филиал "Разрез Тулунуголь" | Основной склад | ПОДШИПНИК 411 | 93010322 | Подшипники | 2017г. | шт | 1 | 3А | 0.002 |  | Реализация
14.16 | ООО "Компания Востсибуголь" Филиал "Разрез Тулунуголь" | Основной склад | ПОДШИПНИК 413 | 93010327 | Подшипники | 2017г. | шт | 1 | 3А | 0.0012 |  | Реализация
14.17 | ООО "Компания Востсибуголь" Филиал "Разрез Тулунуголь" | Основной склад | ПОДШИПНИК 1213 | 93010351 | Подшипники | 2017г. | шт | 1 | 3А | 0.0011 |  | Реализация
14.18 | ООО "Компания Востсибуголь" Филиал "Разрез Тулунуголь" | Основной склад | ПОДШИПНИК 2216 | 93010416 | Подшипники | 2017г. | шт | 2 | 3А | 0.0026 |  | Реализация
14.19 | ООО "Компания Востсибуголь" Филиал "Разрез Тулунуголь" | Основной склад | ПОДШИПНИК 3517 | 93010524 | Подшипники | 2017г. | шт | 21 | 3А | 0.05 |  | Реализация
14.20 | ООО "Компания Востсибуголь" Филиал "Разрез Тулунуголь" | Основной склад | ПОДШИПНИК 3624 | 93010646 | Подшипники | 2017г. | шт | 8 | 3А | 0.15 |  | Реализация
14.21 | ООО "Компания Востсибуголь" Филиал "Разрез Тулунуголь" | Основной склад | ПОДШИПНИК 6006 | 93010708 | Подшипники | 2017г. | шт | 3 | 3А | 0.0003 |  | Реализация
14.22 | ООО "Компания Востсибуголь" Филиал "Разрез Тулунуголь" | Основной склад | ПОДШИПНИК 6311 ГОСТ 520-71 | 93010757 | Подшипники | 2017г. | шт | 4 | 3А | 0.004 |  | Реализация
14.23 | ООО "Компания Востсибуголь" Филиал "Разрез Тулунуголь" | Основной склад | ПОДШИПНИК 7211 | 93010759 | Подшипники | 2017г. | шт | 1 | 3А | 0.0006 |  | Реализация
14.24 | ООО "Компания Востсибуголь" Филиал "Разрез Тулунуголь" | Основной склад | ПОДШИПНИК 7215 | 93010769 | Подшипники | 2017г. | шт | 2 | 3А | 0.002 |  | Реализация
14.25 | ООО "Компания Востсибуголь" Филиал "Разрез Тулунуголь" | Основной склад | ПОДШИПНИК 6014 ГОСТ 520-71 | 93010771 | Подшипники | 2017г. | шт | 3 | 3А | 0.0006 |  | Реализация
14.26 | ООО "Компания Востсибуголь" Филиал "Разрез Тулунуголь" | Основной склад | ПОДШИПНИК 7511 | 93010829 | Подшипники | 2017г. | шт | 26 | 3А | 0.02 |  | Реализация
14.27 | ООО "Компания Востсибуголь" Филиал "Разрез Тулунуголь" | Основной склад | ПОДШИПНИК 7616 | 93010950 | Подшипники | 2017г. | шт | 5 | 3А | 0.033 |  | Реализация
14.28 | ООО "Компания Востсибуголь" Филиал "Разрез Тулунуголь" | Основной склад | ПОДШИПНИК 664913 | 93012088 | Подшипники | 2017г. | шт | 4 | 3А | 0.0001 |  | Реализация
14.29 | ООО "Компания Востсибуголь" Филиал "Разрез Тулунуголь" | Основной склад | ПОДШИПНИК 977908 | 93012185 | Подшипники | 2017г. | шт | 18 | 3А | 0.003 |  | Реализация
14.30 | ООО "Компания Востсибуголь" Филиал "Разрез Тулунуголь" | Основной склад | ПОДШИПНИК 6320 | 93017055 | Подшипники | 2017г. | шт | 2 | 3А | 0.012 |  | Реализация
14.31 | ООО "Компания Востсибуголь" Филиал "Разрез Тулунуголь" | Основной склад | ГЕНЕРАТОР АЦЕТИЛЕНОВЫЙ АСП-10 | 71020118 | Прочее | 2017г. | шт | 2 | 12А | 0.031 |  | Реализация
14.32 | ООО "Компания Востсибуголь" Филиал "Разрез Тулунуголь" | Основной склад | ГОЛОВКА ПЕРЕХОДНАЯ ГП 50*70 | 75110166 | Прочее | 2017г. | шт | 1 |  | нет |  | Реализация
14.33 | ООО "Компания Востсибуголь" Филиал "Разрез Тулунуголь" | Основной склад | ВАЛ С КОЛЕСОМ Z-140 M-12 1060.07.101СБ Б/У | 98054234 | Прочее | 2017г. | шт | 1 | 5А | 4 |  | Реализация
14.34 | ООО "Компания Востсибуголь" Филиал "Разрез Тулунуголь" | Основной склад | ЗОЛОТНИК РЕВЕРСИВНЫЙ 1060.23.300-2 Б/У | 98054277 | Прочее | 2017г. | шт | 1 | 5А | 0.8 |  | Реализация
14.35 | ООО "Компания Востсибуголь" Филиал "Разрез Тулунуголь" | Основной склад | КОЛЕСО Z 103 M26 1060.11.06 Б/У | 98054290 | Прочее | 2017г. | шт | 1 | 5А | 6.3 |  | Реализация
14.36 | ООО "Компания Востсибуголь" Филиал "Разрез Тулунуголь" | Основной склад | КОЛЕСО Z 190 M 10 2-251755 (2-131271) Б/У | 98054293 | Прочее | 2017г. | шт | 1 | 5А | 2.3 |  | Реализация
14.37 | ООО "Компания Востсибуголь" Филиал "Разрез Тулунуголь" | Основной склад | КОЛЕСО Z 99 M12 2-129047 Б/У | 98054296 | Прочее | 2017г. | шт | 1 | 5А | 0.61 |  | Реализация
14.38 | ООО "Компания Востсибуголь" Филиал "Разрез Тулунуголь" | Основной склад | АВТОСЦЕПКА Б/У СА-3 106.01.000.0СБ | 98055273 | Прочее | 2017г. | шт | 6 | 5А | 1 |  | Реализация
14.39 | ООО "Компания Востсибуголь" Филиал "Разрез Тулунуголь" | Основной склад | ДИСК МУФТЫ СЦЕПЛЕНИЯ ПУСКОВ.ДВИГАТЕЛЯ Д-160 738-4СП | 83113208 | Прочее | 2017г. | шт | 4 |  | нет |  | Реализация
14.40 | ООО "Компания Востсибуголь" Филиал "Разрез Тулунуголь" | Основной склад | УПЛОТНЕНИЕ МАЛОЕ 46-19-181СБ | 83130285 | Прочее | 2017г. | шт | 4 | 3А | 0.02 |  | Реализация
14.41 | ООО "Компания Востсибуголь" Филиал "Разрез Тулунуголь" | Основной склад | УПЛОТНЕНИЕ БОЛЬШОЕ 46-19-182СБ | 83130286 | Прочее | 2017г. | шт | 4 | 3А | 0.024 |  | Реализация
14.42 | ООО "Компания Востсибуголь" Филиал "Разрез Тулунуголь" | Основной склад | ГЕНЕРАТОР 11.37.01 | 83130895 | Прочее | 2017г. | шт | 2 | 3А | 0.032 |  | Реализация
14.43 | ООО "Компания Востсибуголь" Филиал "Разрез Тулунуголь" | Основной склад | ВОЗДУХООЧИСТИТЕЛЬ ЦИКЛОННЫЙ 404-05-13СП | 83140220 | Прочее | 2017г. | шт | 2 | 12А | 0.0065 |  | Реализация
14.44 | ООО "Компания Востсибуголь" Филиал "Разрез Тулунуголь" | Основной склад | ДВЕРЬ ПЕРЕДНЯЯ (ЛЕВАЯ) ГАЗ-2410, 31029, 3110 (ШТ) 3102 6100019 | 82236533 | Прочее | 2017г. | шт | 1 | 12А | 0.031 |  | Реализация
14.45 | ООО "Компания Востсибуголь" Филиал "Разрез Тулунуголь" | Основной склад | ПАЛЕЦ 236-1004020 | 82245937 | Прочее | 2017г. | шт | 8 | 3А | 0.032 |  | Реализация
14.46 | ООО "Компания Востсибуголь" Филиал "Разрез Тулунуголь" | Основной склад | ПРОВОД МЕДН.ЖИЛ.ПВХ.ИЗОЛ.ПВХ ОБОЛ.ГИБК.380В 2-ЖИЛ.0.5ММ\2 ШВВП 2Х0.5 | 17070108 | Прочее | 2017г. | КМ | 0.004 |  | нет |  | Реализация
14.47 | ООО "Компания Востсибуголь" Филиал "Разрез Тулунуголь" | Основной склад | КОЛЕСНАЯ ПАРА УЧАСТКОВОГО РЕМОНТА 50-60 ММ РУ-1 Ш | 98047226 | Прочее | 2017г. | шт | 18 | 3АЖД 5АЖД | 29.7 |  | Реализация
14.48 | ООО "Компания Востсибуголь" Филиал "Разрез Тулунуголь" | Склад (Домбровская) | ОСЬ 748-21-80 | МФ000094158 | Прочее | 2017г. | шт | 9 | 3А | 0.108 |  | Реализация
14.49 | ООО "Компания Востсибуголь" Филиал "Разрез Тулунуголь" | Склад (Домбровская) | БЛОК ЖБ ВОДООТВОДНЫЙ БЛ-4 | МФ000094320 | Прочее | более 20 лет | М3 | 1.52 |  | нет |  | Списание
14.50 | ООО "Компания Востсибуголь" Филиал "Разрез Тулунуголь" | Склад (Домбровская) | БЛОК Ж/Б НОМЕР 39 | МФ000094321 | Прочее | более 20 лет | М3 | 3.36 |  | нет |  | Списание
14.51 | ООО "Компания Востсибуголь" Филиал "Разрез Тулунуголь" | Склад (Домбровская) | БЛОК ПРЕДОХРАНИТЕЛЯ ПР-10А | МФ000094329 | Прочее | более 20 лет | шт | 6 |  | нет |  | Списание
14.52 | ООО "Компания Востсибуголь" Филиал "Разрез Тулунуголь" | Склад (Домбровская) | БЛОК ЦОКОЛЬНЫЙ ЦБ 1-4 | МФ000094330 | Прочее | более 20 лет | М3 | 2.4 |  | нет |  | Списание
14.53 | ООО "Компания Востсибуголь" Филиал "Разрез Тулунуголь" | Склад (Домбровская) | БЛОК ЦОКОЛЬНЫЙ ЦБ 2-1 | МФ000094331 | Прочее | более 20 лет | М3 | 2.8 |  | нет |  | Списание
14.54 | ООО "Компания Востсибуголь" Филиал "Разрез Тулунуголь" | Склад (Домбровская) | БЛОК ЦОКОЛЬНЫЙ ЦБ 2-3 | МФ000094332 | Прочее | более 20 лет | М3 | 3.2 |  | нет |  | Списание
14.55 | ООО "Компания Востсибуголь" Филиал "Разрез Тулунуголь" | Склад (Домбровская) | БЛОК ЦОКОЛЬНЫЙ ЦБ 1-2 | МФ000094333 | Прочее | более 20 лет | М3 | 1.5 |  | нет |  | Списание
14.56 | ООО "Компания Востсибуголь" Филиал "Разрез Тулунуголь" | Склад (Домбровская) | ВАЛ ГИБКИЙ 300-01 | МФ000094339 | Прочее | 2017г. | шт | 28 | 12A | 0.0004 |  | Реализация
14.57 | ООО "Компания Востсибуголь" Филиал "Разрез Тулунуголь" | Склад (Домбровская) | ВАЛ ГИБКИЙ ГАЗ ГВ 20 Д-01 | МФ000094341 | Прочее | 2017г. | шт | 3 | 12А | 0.0003 |  | Реализация
14.58 | ООО "Компания Востсибуголь" Филиал "Разрез Тулунуголь" | Склад (Домбровская) | ВАЛ ГИБКИЙ ГВ 300-04_ | МФ000094342 | Прочее | 2017г. | шт | 4 | 12А | 0.002 |  | Реализация
14.59 | ООО "Компания Востсибуголь" Филиал "Разрез Тулунуголь" | Склад (Домбровская) | ВЕНТИЛЬ СТАЛЬНОЙ Д 25 | МФ000094346 | Прочее | 2017г. | шт | 129 | 3А | 0.065 |  | Реализация
14.60 | ООО "Компания Востсибуголь" Филиал "Разрез Тулунуголь" | Склад (Домбровская) | ВКЛАДЫШ 24-10001020.75 | МФ000094348 | Прочее | 2017г. | шт | 14 | 12А | 0.002 |  | Реализация
14.61 | ООО "Компания Востсибуголь" Филиал "Разрез Тулунуголь" | Склад (Домбровская) | ВКЛАДЫШ 24-1000120 | МФ000094349 | Прочее | 2017г. | шт | 5 | 3А | 0.0015 |  | Реализация
14.62 | ООО "Компания Востсибуголь" Филиал "Разрез Тулунуголь" | Склад (Домбровская) | ВТУЛКА 130-2912028 | МФ000094353 | Прочее | 2017г. | шт | 93 | 3А | 0.003 |  | Реализация
14.63 | ООО "Компания Востсибуголь" Филиал "Разрез Тулунуголь" | Склад (Домбровская) | ВТУЛКА ВАЛА 236-1006037 | МФ000094354 | Прочее | 2017г. | шт | 20 | 3А | 0.001 |  | Реализация
14.64 | ООО "Компания Востсибуголь" Филиал "Разрез Тулунуголь" | Склад (Домбровская) | ВЫКЛЮЧАТЕЛЬ ВК-4166 | МФ000094355 | Прочее | 2017г. | шт | 1 | 3А | 0.0001 |  | Реализация
14.65 | ООО "Компания Востсибуголь" Филиал "Разрез Тулунуголь" | Склад (Домбровская) | ВЫКЛЮЧАТЕЛЬ СКРЫТОЙ ПРОВОДКИ | МФ000094356 | Прочее | 2017г. | шт | 25 |  | нет |  | Реализация
14.66 | ООО "Компания Востсибуголь" Филиал "Разрез Тулунуголь" | Склад (Домбровская) | КОМПЛЕКТ ШКВОРНЯ 3302-3000101 | МФ000094396 | Прочее | 2017г. | шт | 5 | 3А | 0.0025 |  | Реализация
14.67 | ООО "Компания Востсибуголь" Филиал "Разрез Тулунуголь" | Склад (Домбровская) | МАСЛОПРИЕМНИК 53-1010010 | МФ000094404 | Прочее | 2017г. | шт | 1 | 3А | 0.0003 |  | Реализация
14.68 | ООО "Компания Востсибуголь" Филиал "Разрез Тулунуголь" | Склад (Домбровская) | ШЕСТЕРНЯ 52-3802033 | МФ000094413 | Прочее | 2017г. | шт | 9 | 3А | 0.001 |  | Реализация
14.69 | ООО "Компания Востсибуголь" Филиал "Разрез Тулунуголь" | Склад (Домбровская) | ПАЛЕЦ ШАРОВ.РУЛЕВОЙ ТЯГИ ЗИЛ 120-30 | МФ000094418 | Прочее | 2017г. | шт | 70 | 3А | 0.028 |  | Реализация
14.70 | ООО "Компания Востсибуголь" Филиал "Разрез Тулунуголь" | Склад (Домбровская) | ПЕРЕКРЫТИЯ КОЛЕЦ КЦП-1-10-2 | МФ000094429 | Прочее | более 20 лет | М3 | 0.2 |  | нет |  | Списание
14.71 | ООО "Компания Востсибуголь" Филиал "Разрез Тулунуголь" | Склад (Домбровская) | ПЕРЕМЫЧКА 2ПБ-13-2П | МФ000094431 | Прочее | более 20 лет | М3 | 0.22 |  | нет |  | Списание
14.72 | ООО "Компания Востсибуголь" Филиал "Разрез Тулунуголь" | Склад (Домбровская) | ПЕРЕМЫЧКА Б-2 | МФ000094432 | Прочее | более 20 лет | М3 | 4.685 |  | нет |  | Списание
14.73 | ООО "Компания Востсибуголь" Филиал "Разрез Тулунуголь" | Склад (Домбровская) | ПЛИТА НА КОЛЬЦА КЦП 1.6Х1.6 | МФ000094441 | Прочее | более 20 лет | М3 | 1.2 |  | нет |  | Списание
14.74 | ООО "Компания Востсибуголь" Филиал "Разрез Тулунуголь" | Склад (Домбровская) | ПЛИТА ПГЖ | МФ000094442 | Прочее | более 20 лет | М3 | 1.2 |  | нет |  | Списание
14.75 | ООО "Компания Востсибуголь" Филиал "Разрез Тулунуголь" | Склад (Домбровская) | ПЛИТА ПЕРЕКРЫТИЯ 1ПТ-3Т3 | МФ000094443 | Прочее | более 20 лет | М3 | 1.4 |  | нет |  | Списание
14.76 | ООО "Компания Востсибуголь" Филиал "Разрез Тулунуголь" | Склад (Домбровская) | ПЛИТА ФУНДАМЕНТНАЯ | МФ000094446 | Прочее | более 20 лет | М3 | 1.2 |  | нет |  | Списание
14.77 | ООО "Компания Востсибуголь" Филиал "Разрез Тулунуголь" | Склад (Домбровская) | ПОРШЕНЬ 51-1004014 | МФ000094450 | Прочее | 2017г. | шт | 56 | AL моторный | 0.022 |  | Реализация
14.78 | ООО "Компания Востсибуголь" Филиал "Разрез Тулунуголь" | Склад (Домбровская) | ПРОГОН ЖБ ПР 2-1 | МФ000094456 | Прочее | 2017г. | М3 | 0.15 |  | нет |  | Списание
14.79 | ООО "Компания Востсибуголь" Филиал "Разрез Тулунуголь" | Склад (Домбровская) | ПРОКЛАДКА ПОДДОНА ЛЕВАЯ ГАЗ 52 | МФ000094461 | Прочее | 2017г. | шт | 3 |  | нет |  | Реализация
14.80 | ООО "Компания Востсибуголь" Филиал "Разрез Тулунуголь" | Склад (Домбровская) | ПРОКЛАДКА ПОДДОНА ПРАВАЯ ГАЗ 52 | МФ000094462 | Прочее | 2017г. | шт | 20 |  | нет |  | Реализация
14.81 | ООО "Компания Востсибуголь" Филиал "Разрез Тулунуголь" | Склад (Домбровская) | СВАЯ СВ 105-1-11 | МФ000094480 | Прочее | более 20 лет | М3 | 2.48 |  | нет |  | Списание
14.82 | ООО "Компания Востсибуголь" Филиал "Разрез Тулунуголь" | Склад (Домбровская) | СВАЯ 30*30 СВ | МФ000094481 | Прочее | более 20 лет | М3 | 26.56 |  | нет |  | Списание
14.83 | ООО "Компания Востсибуголь" Филиал "Разрез Тулунуголь" | Склад (Домбровская) | СТАКАН Ф-2 | МФ000094487 | Прочее | более 20 лет | М3 | 2.55 |  | нет |  | Списание
14.84 | ООО "Компания Востсибуголь" Филиал "Разрез Тулунуголь" | Склад (Домбровская) | СУХАРЬ 236-1007028 | МФ000094493 | Прочее | 2017г. | шт | 80 | 3А | 0.0002 |  | Реализация
14.85 | ООО "Компания Востсибуголь" Филиал "Разрез Тулунуголь" | Склад (Домбровская) | ФЛАНЕЦ 091.02.69.2000 | МФ000094507 | Прочее | 2017г. | шт | 14 | 3А | 0.028 |  | Реализация
14.86 | ООО "Компания Востсибуголь" Филиал "Разрез Тулунуголь" | Склад (Домбровская) | ШАЙБА НАЖИМНАЯ 04232 | МФ000094512 | Прочее | 2017г. | шт | 600 | 3А | 0.012 |  | Реализация
14.87 | ООО "Компания Востсибуголь" Филиал "Разрез Тулунуголь" | Склад (Домбровская) | ШАЙБА УПОРНАЯ 24-21-173СП | МФ000094513 | Прочее | 2017г. | шт | 54 | 3А | 0.081 |  | Реализация
14.88 | ООО "Компания Востсибуголь" Филиал "Разрез Тулунуголь" | Склад (Домбровская) | ПРОВОД ПСДКТ 3.8*6.6 | 72151018 | Прочее | 2017г. | кг | 67 |  | нет |  | Реализация
14.89 | ООО "Компания Востсибуголь" Филиал "Разрез Тулунуголь" | Склад (Домбровская) | РЕМЕНЬ КЛИНОВОЙ А-2360 ГОСТ 12841-89 | 3150385 | Прочее | 2017г. | шт | 3 |  | нет |  | Реализация
14.90 | ООО "Компания Востсибуголь" Филиал "Разрез Тулунуголь" | Склад (Домбровская) | КАНАТ СТАЛЬНОЙ Д 26,5ММ Г-В-О-Н-170 ГОСТ 7669-80 | 34010122 | Прочее | 2017г. | м | 440 | 13А | 1.309 |  | Реализация
14.91 | ООО "Компания Востсибуголь" Филиал "Разрез Тулунуголь" | Склад (Домбровская) | КАНАТ Ф 27 ММ ГОСТ 2688-80 | 34010397 | Прочее | 2017г. | м | 620 | 13А | 1.804 |  | Реализация
14.92 | ООО "Компания Востсибуголь" Филиал "Разрез Тулунуголь" | Склад (Домбровская) | ШУРУП 4*35 | 39080123 | Прочее | 2017г. | т | 0.047 | 3А | 0.047 |  | Реализация
14.93 | ООО "Компания Востсибуголь" Филиал "Разрез Тулунуголь" | Склад (Домбровская) | ПАНЕЛИ ПРОМЗДАНИЙ ПС 1-42-62 | 4110131 | Прочее | более 20 лет | М3 | 23.87 |  | нет |  | Списание
14.94 | ООО "Компания Востсибуголь" Филиал "Разрез Тулунуголь" | Склад (Домбровская) | ПЛИТА ПГЖ | 4110608 | Прочее | более 20 лет | М3 | 3.57 |  | нет |  | Списание
14.95 | ООО "Компания Востсибуголь" Филиал "Разрез Тулунуголь" | Склад (Домбровская) | ПЛИТА ФУНДАМЕНТНАЯ | 4110611 | Прочее | более 20 лет | М3 | 3 |  | нет |  | Списание
14.96 | ООО "Компания Востсибуголь" Филиал "Разрез Тулунуголь" | Склад (Домбровская) | ПЛИТА КЦП 2-20-2 | 4110612 | Прочее | более 20 лет | М3 | 6.9 |  | нет |  | Списание
14.97 | ООО "Компания Востсибуголь" Филиал "Разрез Тулунуголь" | Склад (Домбровская) | ПАНЕЛЬ ПС 60-142-30 6Л-32 | 4110616 | Прочее | более 20 лет | М3 | 8.8 |  | нет |  | Списание
14.98 | ООО "Компания Востсибуголь" Филиал "Разрез Тулунуголь" | Склад (Домбровская) | ПАНЕЛЬ ПС 60-18-30 2Л-31 | 4110617 | Прочее | более 20 лет | М3 | 3.2 |  | нет |  | Списание
14.99 | ООО "Компания Востсибуголь" Филиал "Разрез Тулунуголь" | Склад (Домбровская) | ПАНЕЛЬ ПС 60-18-30 6Л-31 | 4110618 | Прочее | более 20 лет | М3 | 12.96 |  | нет |  | Списание
14.100 | ООО "Компания Востсибуголь" Филиал "Разрез Тулунуголь" | Склад (Домбровская) | ПАНЕЛЬ ПС 60-9-30 6Л-42 | 4110622 | Прочее | более 20 лет | М3 | 11.28 |  | нет |  | Списание
14.101 | ООО "Компания Востсибуголь" Филиал "Разрез Тулунуголь" | Склад (Домбровская) | ПАНЕЛЬ ПС 60-9-30 6Л-44 | 4110623 | Прочее | более 20 лет | М3 | 3.18 |  | нет |  | Списание
14.102 | ООО "Компания Востсибуголь" Филиал "Разрез Тулунуголь" | Склад (Домбровская) | КОЛОННА ПРОМЗДАНИЙ Л60-14-2 | 4110642 | Прочее | более 20 лет | М3 | 1.7 |  | нет |  | Списание
14.103 | ООО "Компания Востсибуголь" Филиал "Разрез Тулунуголь" | Склад (Домбровская) | ДЕТАЛИ ПЕРЕГОРОДОК ПГ-60-12-2Л | 4110649 | Прочее | более 20 лет | М3 | 9.35 |  | нет |  | Списание
14.104 | ООО "Компания Востсибуголь" Филиал "Разрез Тулунуголь" | Склад (Домбровская) | ДЕТАЛИ ПЕРЕГОРОДОК ПГ-60-18-2Л | 4110650 | Прочее | более 20 лет | М3 | 1.2 |  | нет |  | Списание
14.105 | ООО "Компания Востсибуголь" Филиал "Разрез Тулунуголь" | Склад (Домбровская) | ПЛИТА КАРНИЗНАЯ ПК 6-75 | 4110653 | Прочее | более 20 лет | М3 | 9.6 |  | нет |  | Списание
14.106 | ООО "Компания Востсибуголь" Филиал "Разрез Тулунуголь" | Склад (Домбровская) | ВТУЛКА 1025.05.206 | 90130276 | Прочее | 2017г. | шт | 14 | 5А | 1.862 |  | Реализация
14.107 | ООО "Компания Востсибуголь" Филиал "Разрез Тулунуголь" | Склад (Домбровская) | БАЛКА НАДРЕССОРНАЯ 100.00.010.-4СБ | 81021001 | Прочее | 2017г. | шт | 3 | 5А | 1.56 |  | Реализация
14.108 | ООО "Компания Востсибуголь" Филиал "Разрез Тулунуголь" | Склад (Домбровская) | КЛИН ФРИКЦИОННЫЙ ПКБ ЦВ М1698.00.002 | 81211001 | Прочее | 2017г. | шт | 769 | 3А | 13.073 |  | Реализация
14.109 | ООО "Компания Востсибуголь" Филиал "Разрез Тулунуголь" | Склад (Домбровская) | КОМПЛЕКТ ПОРШНЕВЫХ КОЛЕЦ 51-03-130СП | 83110216 | Прочее | 2017г. | шт | 2 | 3А | 0.0001 |  | Реализация
14.110 | ООО "Компания Востсибуголь" Филиал "Разрез Тулунуголь" | Склад (Домбровская) | МУФТА СЦЕПЛЕНИЯ 17-73-7СП | 83110735 | Прочее | 2017г. | шт | 1 | 5А | 0.023 |  | Реализация
14.111 | ООО "Компания Востсибуголь" Филиал "Разрез Тулунуголь" | Склад (Домбровская) | БАРАБАН ЗУБЧАТЫЙ 18-14-104 | 83110845 | Прочее | 2017г. | шт | 3 | 12А | 0.024 |  | Реализация
14.112 | ООО "Компания Востсибуголь" Филиал "Разрез Тулунуголь" | Склад (Домбровская) | МУФТА КАРДАННОГО ВАЛА 18-14-78 | 83110864 | Прочее | 2017г. | шт | 2 | 3А | 0.003 |  | Реализация
14.113 | ООО "Компания Востсибуголь" Филиал "Разрез Тулунуголь" | Склад (Домбровская) | УПЛОТНЕНИЕ 20-19-123СП | 83111013 | Прочее | 2017г. | шт | 1 | 3А | 0.008 |  | Реализация
14.114 | ООО "Компания Востсибуголь" Филиал "Разрез Тулунуголь" | Склад (Домбровская) | УПЛОТНЕНИЕ 20-19-124СП | 83111014 | Прочее | 2017г. | шт | 1 | 3А | 0.006 |  | Реализация
14.115 | ООО "Компания Востсибуголь" Филиал "Разрез Тулунуголь" | Склад (Домбровская) | ВИЛКА 50-21-63 (БУЛЬДОЗЕР Б-10М.0102-ЕН) | 83111070 | Прочее | 2017г. | шт | 2 | 5А | 0.04 |  | Реализация
14.116 | ООО "Компания Востсибуголь" Филиал "Разрез Тулунуголь" | Склад (Домбровская) | СТЕРЖЕНЬ 60-19-114СП | 83111137 | Прочее | 2017г. | шт | 14 | 5А | 0.059 |  | Реализация
14.117 | ООО "Компания Востсибуголь" Филиал "Разрез Тулунуголь" | Склад (Домбровская) | ПАЛЕЦ ЗАМЫКАЮЩИЙ 24-22-7 | 83111295 | Прочее | 2017г. | шт | 26 | 3А | 0.07 |  | Реализация
14.118 | ООО "Компания Востсибуголь" Филиал "Разрез Тулунуголь" | Склад (Домбровская) | СТУПИЦА 50-19-145СП | 83111901 | Прочее | 2017г. | шт | 2 | 5А | 0.182 |  | Реализация
14.119 | ООО "Компания Востсибуголь" Филиал "Разрез Тулунуголь" | Склад (Домбровская) | ШЕСТЕРНЯ 50-19-150 | 83111904 | Прочее | 2017г. | шт | 6 | 3А | 0.059 |  | Реализация
14.120 | ООО "Компания Востсибуголь" Филиал "Разрез Тулунуголь" | Склад (Домбровская) | ЦИЛИНДР МЕХАНИЗМА НАТЯЖЕНИЯ 50-21-161/50-21-136 | 83111935 | Прочее | 2017г. | шт | 2 | 5А | 0.021 |  | Реализация
14.121 | ООО "Компания Востсибуголь" Филиал "Разрез Тулунуголь" | Склад (Домбровская) | МУФТА БЕНДИКСА 72118СП | 83113241 | Прочее | 2017г. | шт | 3 | 3А | 0.0004 |  | Реализация
14.122 | ООО "Компания Востсибуголь" Филиал "Разрез Тулунуголь" | Склад (Домбровская) | ПЛАНКА 50-19-129 | 83113294 | Прочее | 2017г. | шт | 36 | 3А | 0.013 |  | Реализация
14.123 | ООО "Компания Востсибуголь" Филиал "Разрез Тулунуголь" | Склад (Домбровская) | ПОЛУОСЬ 20-19-20 | 83113305 | Прочее | 2017г. | шт | 2 | 5А | 0.197 |  | Реализация
14.124 | ООО "Компания Востсибуголь" Филиал "Разрез Тулунуголь" | Склад (Домбровская) | ВАЛ КАРДАННЫЙ 700.22.03.000-3 | 83113552 | Прочее | 2017г. | шт | 1 | 5А | 0.018 |  | Реализация
14.125 | ООО "Компания Востсибуголь" Филиал "Разрез Тулунуголь" | Склад (Домбровская) | ФЛАНЕЦ ВЕДУЩИЙ 50-19-144 | 83113718 | Прочее | 2017г. | шт | 2 | 3А | 0.036 |  | Реализация
14.126 | ООО "Компания Востсибуголь" Филиал "Разрез Тулунуголь" | Склад (Домбровская) | КОРПУС ПОДШИПНИКА 50-19-145 | 83113826 | Прочее | 2017г. | шт | 6 | 3А | 0.038 |  | Реализация
14.127 | ООО "Компания Востсибуголь" Филиал "Разрез Тулунуголь" | Склад (Домбровская) | КОРПУС ПОДШИПНИКА 50-19-147 | 83114994 | Прочее | 2017г. | шт | 4 | 3А | 0.03 |  | Реализация
14.128 | ООО "Компания Востсибуголь" Филиал "Разрез Тулунуголь" | Склад (Домбровская) | ШЕСТЕРНЯ ДВОЙНАЯ 50-19-144СП | 83114998 | Прочее | 2017г. | шт | 4 | 3А | 0.222 |  | Реализация
14.129 | ООО "Компания Востсибуголь" Филиал "Разрез Тулунуголь" | Склад (Домбровская) | ЩИТОК ПРИБОРОВ 50-10-694 | 83115053 | Прочее | 2017г. | шт | 1 | 12А | 0.008 |  | Реализация
14.130 | ООО "Компания Востсибуголь" Филиал "Разрез Тулунуголь" | Склад (Домбровская) | КОЛЬЦО ОПОРНОЕ К070*95 | 83130100 | Прочее | 2017г. | шт | 20 |  | нет |  | Реализация
14.131 | ООО "Компания Востсибуголь" Филиал "Разрез Тулунуголь" | Склад (Домбровская) | ВАЛ КАРДАННЫЙ 46-44-112 | 83130564 | Прочее | 2017г. | шт | 1 | 3А | 0.006 |  | Реализация
14.132 | ООО "Компания Востсибуголь" Филиал "Разрез Тулунуголь" | Склад (Домбровская) | ТОРСИОН 401-19-14 | 83140259 | Прочее | 2017г. | шт | 2 | 3А | 0.031 |  | Реализация
14.133 | ООО "Компания Востсибуголь" Филиал "Разрез Тулунуголь" | Склад (Домбровская) | ВАЛ КАРДАНННЫЙ ПЕРЕДНИЙ 125.36.011-2 | 83200387 | Прочее | 2017г. | шт | 2 | 3А | 0.046 |  | Реализация
14.134 | ООО "Компания Востсибуголь" Филиал "Разрез Тулунуголь" | Склад (Домбровская) | ВАЛ КАРДАННЫЙ КПП 700А.22.08.000-2 | 83200518 | Прочее | 2017г. | шт | 4 | 3А | 75.6 |  | Реализация
14.135 | ООО "Компания Востсибуголь" Филиал "Разрез Тулунуголь" | Склад (Домбровская) | ВИЛКА ДВОЙНАЯ 125.36.102-3 | 83201012 | Прочее | 2017г. | шт | 4 | 3А | 0.026 |  | Реализация
14.136 | ООО "Компания Востсибуголь" Филиал "Разрез Тулунуголь" | Склад (Домбровская) | ВИЛКА СКОЛЬЗЯЩАЯ 150.36.142-3 | 83201014 | Прочее | 2017г. | шт | 1 | 3А | 0.004 |  | Реализация
14.137 | ООО "Компания Востсибуголь" Филиал "Разрез Тулунуголь" | Склад (Домбровская) | КОЛЬЦО ОТЖИМНЫХ РЫЧАГОВ 150.21.239 | 83201026 | Прочее | 2017г. | шт | 1 | 3А | 0.0006 |  | Реализация
14.138 | ООО "Компания Востсибуголь" Филиал "Разрез Тулунуголь" | Склад (Домбровская) | ТРУБА ШАРНИРА 700А.28.00.020 | 83201100 | Прочее | 2017г. | шт | 2 | 3А | 0.04 |  | Реализация
14.139 | ООО "Компания Востсибуголь" Филиал "Разрез Тулунуголь" | Склад (Домбровская) | ДИСК ВЕДОМЫЙ 70-1601133 | 83201167 | Прочее | 2017г. | шт | 3 | 3А | 0.011 |  | Реализация
14.140 | ООО "Компания Востсибуголь" Филиал "Разрез Тулунуголь" | Склад (Домбровская) | ШЕСТЕРНЯ ДВОЙНАЯ 50-19-144СП. | 83201809 | Прочее | 2017г. | шт | 2 | 3А | 0.074 |  | Реализация
14.141 | ООО "Компания Востсибуголь" Филиал "Разрез Тулунуголь" | Склад (Домбровская) | РЫЧАГ РУЛЕВОЙ ТРАПЕЦИИ ПРАВЫЙ 219-3001030 | 82131273 | Прочее | 2017г. | шт | 1 | 12А | 0.001 |  | Реализация
14.142 | ООО "Компания Востсибуголь" Филиал "Разрез Тулунуголь" | Склад (Домбровская) | ФЛАНЕЦ КПП 236-1701240-Б2 | 82147770 | Прочее | 2017г. | шт | 2 | 3А | 0.003 |  | Реализация
14.143 | ООО "Компания Востсибуголь" Филиал "Разрез Тулунуголь" | Склад (Домбровская) | МУФТА 1-2-3-Й И ЗАД.ХОДА 5-И СТУП.(АМЗ) УАЗ (ШТ) 3160-60 1701119 | 82150451 | Прочее | 2017г. | шт | 6 | 3А | 0.004 |  | Реализация
14.144 | ООО "Компания Востсибуголь" Филиал "Разрез Тулунуголь" | Склад (Домбровская) | УПЛОТНИТЕЛЬ 469-63238 | 82156190 | Прочее | 2017г. | шт | 25 |  | нет |  | Реализация
14.145 | ООО "Компания Востсибуголь" Филиал "Разрез Тулунуголь" | Склад (Домбровская) | ВКЛАДЫШ 4320Я2-2919020 | 82160420 | Прочее | 2017г. | шт | 2 | 3А | 0.001 |  | Реализация
14.146 | ООО "Компания Востсибуголь" Филиал "Разрез Тулунуголь" | Склад (Домбровская) | МЕХАНИЗМ РУЛЕВОЙ 64229-3400010 | 82171670 | Прочее | 2017г. | шт | 1 | 3А | 0.005 |  | Реализация
14.147 | ООО "Компания Востсибуголь" Филиал "Разрез Тулунуголь" | Склад (Домбровская) | ВКЛАДЫШ КОРЕННОЙ 53-10000102 53 ЕР | 82200102 | Прочее | 2017г. | шт | 30 | 3А | 0.015 |  | Реализация
14.148 | ООО "Компания Востсибуголь" Филиал "Разрез Тулунуголь" | Склад (Домбровская) | КРЫШКА РАСПРЕДЕЛИТЕЛЯ Р-119-500 | 82200333 | Прочее | 2017г. | шт | 3 |  | нет |  | Реализация
14.149 | ООО "Компания Востсибуголь" Филиал "Разрез Тулунуголь" | Склад (Домбровская) | КОРОМЫСЛО КЛАПАНА Г-24, Г-53, УАЗ (ШТ) 13 1007114-03 | 82200365 | Прочее | 2017г. | шт | 4 | 3А | 0.0002 |  | Реализация
14.150 | ООО "Компания Востсибуголь" Филиал "Разрез Тулунуголь" | Склад (Домбровская) | КОМПЛЕКТ ШКВОРНЯ 53-3000101 | 82200386 | Прочее | 2017г. | шт | 3 | 3А | 0.0015 |  | Реализация
14.151 | ООО "Компания Востсибуголь" Филиал "Разрез Тулунуголь" | Склад (Домбровская) | РАМКА РАДИАТОРА ОХЛАЖДЕНИЯ Г-3307 (ШТ) 3307 1302010 | 82200420 | Прочее | 2017г. | шт | 2 | 12А | 0.008 |  | Реализация
14.152 | ООО "Компания Востсибуголь" Филиал "Разрез Тулунуголь" | Склад (Домбровская) | ТРУБА 531203010 | 82200707 | Прочее | 2017г. | шт | 5 | 12А | 0.002 |  | Реализация
14.153 | ООО "Компания Востсибуголь" Филиал "Разрез Тулунуголь" | Склад (Домбровская) | КРЫШКА РАСПРЕДИЛИТЕЛЬ Р12-3706500 | 82201015 | Прочее | 2017г. | шт | 5 |  | нет |  | Реализация
14.154 | ООО "Компания Востсибуголь" Филиал "Разрез Тулунуголь" | Склад (Домбровская) | ВТУЛКА ШКВОРНЯ ЗИЛ 120-3001016 | 82210652 | Прочее | 2017г. | шт | 8 | 3А | 0.0025 |  | Реализация
14.155 | ООО "Компания Востсибуголь" Филиал "Разрез Тулунуголь" | Склад (Домбровская) | ШАРНИР 52-2202080 | 82221680 | Прочее | 2017г. | шт | 1 | 3А | 0.001 |  | Реализация
14.156 | ООО "Компания Востсибуголь" Филиал "Разрез Тулунуголь" | Склад (Домбровская) | НАСОС 961113081623 | 82240172 | Прочее | 2017г. | шт | 2 | 3А | 0.005 |  | Реализация
14.157 | ООО "Компания Востсибуголь" Филиал "Разрез Тулунуголь" | Склад (Домбровская) | СУХАРЬ КЛАПАНА (236- 24 ШТ, 238-32 ШТ) 236-1007028-А | 82241140 | Прочее | 2017г. | шт | 20 | 3А | 0.002 |  | Реализация
14.158 | ООО "Компания Востсибуголь" Филиал "Разрез Тулунуголь" | Склад (Домбровская) | РЕМЕНЬ ВЕНТИЛЯТОРНЫЙ ТИП А 14*10*1400 | 82310115 | Прочее | 2017г. | шт | 10 |  | нет |  | Реализация
14.159 | ООО "Компания Востсибуголь" Филиал "Разрез Тулунуголь" | Склад (Домбровская) | ПАЛЕЦ 540-2917446-11 МОАЗ-750511 | 82461022 | Прочее | 2017г. | шт | 10 | 3А | 0.036 |  | Реализация
14.160 | ООО "Компания Востсибуголь" Филиал "Разрез Тулунуголь" | Склад (Домбровская) | БАРАБАН ТОРМОЗНОЙ 522А-3507052 МОАЗ-750511 | 82461196 | Прочее | 2017г. | шт | 1 | 3А | 0,.24 |  | Реализация
14.161 | ООО "Компания Востсибуголь" Филиал "Разрез Тулунуголь" | Склад (Домбровская) | ПОДШИПНИК 16036 | 98092225 | Прочее | 2017г. | ШТ | 39 | 3А | 0.252 |  | Реализация
14.162 | ООО "Компания Востсибуголь" Филиал "Разрез Тулунуголь" | Склад (Скурковина ) | АВТОСЦЕПКА Б/У СА-3 106.01.000.0СБ | 98055273 | Прочее | 2017г. | шт | 2 | 5А | 0.408 |  | Реализация
14.163 | ООО "Компания Востсибуголь" Филиал "Разрез Тулунуголь" | Склад (Скурковина ) | КОЛЕСНАЯ ПАРА УЧАСТКОВОГО РЕМОНТА 50-60 ММ РУ-1 Ш | 98047226 | Прочее | 2017г. | шт | 3 | 5А | 3.3 |  | Реализация
14.164 | ООО "Компания Востсибуголь" Филиал "Разрез Тулунуголь" | Склад № 2 | ИЗОЛЯТОР ОПОРНЫЙ СТЕРЖНЕВОЙ ИОС-110-400 УХЛ1 60150155 шт | *60150155 | Прочее | 2010г. | шт | 4 |  | нет |  | Реализация
14.165 | ООО "Компания Востсибуголь" Филиал "Разрез Тулунуголь" | Склад № 2 | РЕЛЕ ТЕПЛОВОЕ РТТ-211 25А 68310857* шт | *68310857* | Прочее | 2013г. | шт | 5 |  | нет |  | Реализация
14.166 | ООО "Компания Востсибуголь" Филиал "Разрез Тулунуголь" | Склад № 2 | БЛОК БК-403 УХЛ-4 | МФ000094074 | Прочее | 2017г.осн.ск | шт | 1 |  | нет |  | Реализация
14.167 | ООО "Компания Востсибуголь" Филиал "Разрез Тулунуголь" | Склад № 2 | БЛОК ВЫПРЯМИТЕМИТЕЛЬНЫЙ ВБ-60 ДЛЯ СЕЛЬСКИХ АТС ДО 200 НОМЕРОВ | МФ000094076 | Прочее | 2017г.осн.ск | шт | 2 |  | нет |  | Реализация
14.168 | ООО "Компания Востсибуголь" Филиал "Разрез Тулунуголь" | Склад № 2 | ВИБРАТОР 155.01.01.0120-01 | МФ000094094 | Прочее | 2017г.осн.ск | шт | 2 | 3А | 0.01 |  | Реализация
14.169 | ООО "Компания Востсибуголь" Филиал "Разрез Тулунуголь" | Склад № 2 | ВОДИЛО 748-16-107 | МФ000094095 | Прочее | 2017г.осн.ск | шт | 7 | 3А | 0.203 |  | Реализация
14.170 | ООО "Компания Востсибуголь" Филиал "Разрез Тулунуголь" | Склад № 2 | ДИФФЕРЕНЦИАЛ МЕЖОСЕВОЙ 5320-2506010 | МФ000094105 | Прочее | 2017г.осн.ск | шт | 3 | 3А | 0.075 |  | Реализация
14.171 | ООО "Компания Востсибуголь" Филиал "Разрез Тулунуголь" | Склад № 2 | КОРПУС 748-18-455 | МФ000094130 | Прочее | 2017г.осн.ск | шт | 2 | ДЮРАЛЬ | 0.04 |  | Реализация
14.172 | ООО "Компания Востсибуголь" Филиал "Разрез Тулунуголь" | Склад № 2 | ШАЙБА 748-19-223 | МФ000094255 | Прочее | 2017г.осн.ск | шт | 7 | 3А | 0.001 |  | Реализация
14.173 | ООО "Компания Востсибуголь" Филиал "Разрез Тулунуголь" | Склад № 2 | ВИБРАТОР ВИ 117 | МФ000094347 | Прочее | 2017 Домбр | шт | 1 | 3А | 0.01 |  | Реализация
14.174 | ООО "Компания Востсибуголь" Филиал "Разрез Тулунуголь" | Склад № 2 | КЛАПАН 16Ч 16 ДУ 65 | МФ000094373 | Прочее | 2017 Домбр | шт | 1 | 3А | 0.0075 |  | Реализация
14.175 | ООО "Компания Востсибуголь" Филиал "Разрез Тулунуголь" | Склад № 2 | ТРАНСФОРМАТОР ТОКА ВЫСОКОВОЛЬТНЫЙ ТВК-10 600/5 | МФ000094498 | Прочее | 2017 Домбр | шт | 6 | СМЕСЬ | 0.1 |  | Реализация
14.176 | ООО "Компания Востсибуголь" Филиал "Разрез Тулунуголь" | Склад № 2 | ТРАНСФОРМАТОР ТОКА ВЫСОКОВОЛЬТНЫЙ ТВЛМ-10 150/5 | МФ000094499 | Прочее | 2017 Домбр | шт | 3 | СМЕСЬ | 0.1 |  | Реализация
14.177 | ООО "Компания Востсибуголь" Филиал "Разрез Тулунуголь" | Склад № 2 | ТРАНСФОРМАТОР ТОКА НИЗКОВОЛЬТНЫЙ Т-0,66 | МФ000094500 | Прочее | 2017 Домбр | шт | 27 | СМЕСЬ | 0.1 |  | Реализация
14.178 | ООО "Компания Востсибуголь" Филиал "Разрез Тулунуголь" | Склад № 2 | ЗАПЧАСТИ К КРАНУ КОЗЛОВОМУ ГРУЗ КОНТРОЛЬНЫЙ 1 ТН | 56070122 | Прочее | 2017г склад3 | шт | 2 | 5А | 1.8 |  | Реализация
14.179 | ООО "Компания Востсибуголь" Филиал "Разрез Тулунуголь" | Склад № 2 | КАБЕЛЬ РПШ 14*2.5 | 72010180 | Прочее | 2003г. | КМ | 0.825 |  | нет |  | Реализация
14.180 | ООО "Компания Востсибуголь" Филиал "Разрез Тулунуголь" | Склад № 2 | КАБЕЛЬ МЕДН.ЖИЛ.ПВХ ИЗОЛ.ПВХ ОБОЛ.660В 37-ЖИЛЬН.1.0 ММ\2 КВВГ 37Х1.0 | 72040130 | Прочее | 2014г.цен скл | КМ | 0.093 |  | нет |  | Реализация
14.181 | ООО "Компания Востсибуголь" Филиал "Разрез Тулунуголь" | Склад № 2 | КАБЕЛЬ ПЛАСТМАСОВОЙ ОБОЛОЧКЕ ПЭ ИЗОЛЯЦИЕЙ АЛЮМ.ЭКРАНОМ ТППЭП 50Х2Х0.5 | 72050116 | Прочее | 2007г. | КМ | 0.902 |  | нет |  | Реализация
14.182 | ООО "Компания Востсибуголь" Филиал "Разрез Тулунуголь" | Склад № 2 | КАБЕЛЬ СВИНЦОВ.ОБОЛ.КОРДЕЛЬНО-ПОЛИСТИРОЛЬН.ИЗОЛ.БРОНИР(ВЧ МКСБ 7Х4Х1.2 | 72051220 | Прочее | 2007г. | КМ | 0.409 |  | нет |  | Реализация
14.183 | ООО "Компания Востсибуголь" Филиал "Разрез Тулунуголь" | Склад № 2 | АВТОШИНА УРАЛ-ИВЕКО 380,30А 14.00Р*20 ОИ-103 НС18 ТУ 38.604-12-67-95 | 3010145 | Прочее | 2007г. | шт | 1 |  | нет |  | Реализация
14.184 | ООО "Компания Востсибуголь" Филиал "Разрез Тулунуголь" | Склад № 2 | АВТОШИНА НЕФАЗ 11/70R*22.5 | 3010270 | Прочее | 2003г. | шт | 4 |  | нет |  | Реализация
14.185 | ООО "Компания Востсибуголь" Филиал "Разрез Тулунуголь" | Склад № 2 | АВТОШИНА КРАЗ-214,253,ВЕЗДЕХОД 1300*530*533 ВИ-3 | 3010510 | Прочее | 2015г. | шт | 21 |  | нет |  | Реализация
14.186 | ООО "Компания Востсибуголь" Филиал "Разрез Тулунуголь" | Склад № 2 | АВТОШИНА КАМАЗ-4310,43105 1220*400-533 ИП-184 | 3010520 | Прочее | 2014г. | шт | 5 |  | нет |  | Реализация
14.187 | ООО "Компания Востсибуголь" Филиал "Разрез Тулунуголь" | Склад № 2 | АВТОШИНА ПОГРУЗЧИКИ 8.25-15 ЛФ-268 ГОСТ 8430-85 | 3010590 | Прочее | 2007г. | шт | 4 |  | нет |  | Реализация
14.188 | ООО "Компания Востсибуголь" Филиал "Разрез Тулунуголь" | Склад № 2 | АВТОШИНА ПОГРУЗЧИК 14.00-24 LL-42 | 3011022 | Прочее | 2007г. | шт | 1 |  | нет |  | Реализация
14.189 | ООО "Компания Востсибуголь" Филиал "Разрез Тулунуголь" | Склад № 2 | АВТОШИНА 14.00*24 | 3019028 | Прочее | 2015г. | шт | 5 |  | нет |  | Реализация
14.190 | ООО "Компания Востсибуголь" Филиал "Разрез Тулунуголь" | Склад № 2 | АВТОШИНА 205/70R14 ШИПОВ. ОИ-297 ВОЛГА 31029 | 3020133 | Прочее | 2017г.склад4 | шт | 4 |  | нет |  | Реализация
14.191 | ООО "Компания Востсибуголь" Филиал "Разрез Тулунуголь" | Склад № 2 | АВТОШИНА 205/70R*14 БЦ-6 | 3020134 | Прочее | 2018г. | шт | 4 |  | нет |  | Реализация
14.192 | ООО "Компания Востсибуголь" Филиал "Разрез Тулунуголь" | Склад № 2 | АВТОШИНА 215/55 R17 ЛЕТО,ИМПОРТ | 3022076 | Прочее | 2015г. | шт | 4 |  | нет |  | Реализация
14.193 | ООО "Компания Востсибуголь" Филиал "Разрез Тулунуголь" | Склад № 2 | БАББИТ Б-16 ГОСТ 1320-74 | 33010110 | Прочее | 2014г. | т | 0.042 |  | 0.042 |  | Реализация
14.194 | ООО "Компания Востсибуголь" Филиал "Разрез Тулунуголь" | Склад № 2 | ЦИНК ЧУШКОВЫЙ | 33020101 | Прочее | 2007г. | т | 0.297 | ЦИНК | 0.297 |  | Реализация
14.195 | ООО "Компания Востсибуголь" Филиал "Разрез Тулунуголь" | Склад № 2 | ШАЙБА ГР.10 | 39090140 | Прочее | 2014г. | т | 0.49 | 3А | 0.49 |  | Реализация
14.196 | ООО "Компания Востсибуголь" Филиал "Разрез Тулунуголь" | Склад № 2 | ТРАНСФОРМАТОР ТОКА НИЗКОВОЛЬТНЫЙ Т-0,66 100/5 | 57090315 | Прочее | 2003г. | шт | 3 | СМЕСЬ | 0.1 |  | Реализация
14.197 | ООО "Компания Востсибуголь" Филиал "Разрез Тулунуголь" | Склад № 2 | ТРАНСФОРМАТОР ТОКА НИЗКОВОЛЬТНЫЙ Т-0,66 150/5 | 57090320 | Прочее | 2007г. | шт | 1 | СМЕСЬ | 0.1 |  | Реализация
14.198 | ООО "Компания Востсибуголь" Филиал "Разрез Тулунуголь" | Склад № 2 | ТРАНСФОРМАТОР ТОКА Т-0,66 200/5А 0,5S | 57090325 | Прочее | 2017г.склад4 | шт | 22 | СМЕСЬ | 0.1 |  | Реализация
14.199 | ООО "Компания Востсибуголь" Филиал "Разрез Тулунуголь" | Склад № 2 | ТРАНСФОРМАТОР ТОКА НИЗКОВОЛЬТНЫЙ ТК-20 100/5 | 57090352 | Прочее | 2006г. | шт | 2 | СМЕСЬ | 0.1 |  | Реализация
14.200 | ООО "Компания Востсибуголь" Филиал "Разрез Тулунуголь" | Склад № 2 | ТРАНСФОРМАТОР НАПРЯЖЕНИЯ НАМИ-10-95 УХЛ2 10000;100;10/V3. 0,5 | 57100110 | Прочее | 2003г. | шт | 2 | СМЕСЬ | 0.1 |  | Реализация
14.201 | ООО "Компания Востсибуголь" Филиал "Разрез Тулунуголь" | Склад № 2 | ПРИСПОСОБЛЕНИЕ 8СЯ.487.007 | 57130240 | Прочее | 2007г. | шт | 2 | 5А | 0.012 |  | Реализация
14.202 | ООО "Компания Востсибуголь" Филиал "Разрез Тулунуголь" | Склад № 2 | ЭЛЕКТРОДВИГАТЕЛЬ 4А 315 45-426 | 66010104 | Прочее | 2017г.склад4 | шт | 2 | 5А МЕДЬ | 0,300\0,20 |  | Реализация
14.203 | ООО "Компания Востсибуголь" Филиал "Разрез Тулунуголь" | Склад № 2 | ЭЛЕКТРОДВИГАТЕЛЬ ДАТ-164-100 | 66010371 | Прочее | 2014г. | шт | 1 | 3А МЕДЬ | 25\0,002 |  | Реализация
14.204 | ООО "Компания Востсибуголь" Филиал "Разрез Тулунуголь" | Склад № 2 | ЭЛЕКТРОДВИГАТЕЛЬ 4АМ 225М2 55.0 КВТ | 66010501 | Прочее | 2017г.склад4 | шт | 2 | 5А МЕДЬ | 0,700\0,060 |  | Реализация
14.205 | ООО "Компания Востсибуголь" Филиал "Разрез Тулунуголь" | Склад № 2 | ЭЛЕКТРОДВИГАТЕЛЬ | 66010552 | Прочее | 2017г.склад4 | шт | 1 | 5А МЕДЬ | 0,150\0,010 |  | Реализация
14.206 | ООО "Компания Востсибуголь" Филиал "Разрез Тулунуголь" | Склад № 2 | ЭЛЕКТРОДВИГАТЕЛЬ АИР 280 М8 45.0 КВТ 750 ОБ/М | 66010563 | Прочее | 2017г.склад4 | шт | 1 | 5А МЕДЬ | 0,350\0,030 |  | Реализация
14.207 | ООО "Компания Востсибуголь" Филиал "Разрез Тулунуголь" | Склад № 2 | ЭЛЕКТРОДВИГАТЕЛЬ К ДОЗАТОРУ МАП-211-4 | 66010979 | Прочее | 2017г.склад4 | шт | 4 | 3А МЕДЬ | 0,640\0,048 |  | Реализация
14.208 | ООО "Компания Востсибуголь" Филиал "Разрез Тулунуголь" | Склад № 2 | ЭЛЕКТРОДВИГАТЕЛЬ ВЗРЫВОБЕЗОПАСНЫЙ 750 ОБ/МИН ВРП 200 М8 18.5 КВТ 750 ОБ/М | 66030442 | Прочее | 2017г.склад4 | шт | 4 | 5А МЕДЬ | 0,600\0,040 |  | Реализация
14.209 | ООО "Компания Востсибуголь" Филиал "Разрез Тулунуголь" | Склад № 2 | ЭЛЕКТРОДВИГАТЕЛЬ КРАНОВЫЙ СЕРИИ МТФ МТФ 311-6 У1 11.0 КВТ 945 О/ | 66050109 | Прочее | 2017г.склад4 | шт | 2 | 5А МЕДЬ | 0,300\0,020 |  | Реализация
14.210 | ООО "Компания Востсибуголь" Филиал "Разрез Тулунуголь" | Склад № 2 | ЭЛЕКТРОДВ.КРАН. МТКФ-412 6У1 | 66050120 | Прочее | 2017г.склад4 | шт | 1 | 5А МЕДЬ | 0,250\0,020 |  | Реализация
14.211 | ООО "Компания Востсибуголь" Филиал "Разрез Тулунуголь" | Склад № 2 | ЭЛЕКТРОДВИГАТЕЛЬ КРАНОВЫЙ СЕРИИ МТ МТКН 311-6 11.0 КВТ | 66050304 | Прочее | 2017г.склад4 | шт | 1 | 5А МЕДЬ | 0,150\0,010 |  | Реализация
14.212 | ООО "Компания Востсибуголь" Филиал "Разрез Тулунуголь" | Склад № 2 | ЩИТОК ОСВЕТИТЕЛЬНЫЙ ОЩ-6УХЛ4 | 60110101 | Прочее | 2017г.Домбр | шт | 1 | 12А | 0.005 |  | Реализация
14.213 | ООО "Компания Востсибуголь" Филиал "Разрез Тулунуголь" | Склад № 2 | УСТАНОВКА КОНДЕНСАТОРНАЯ ВЫСОКОГО НАПРЯЖЕНИЯ УКЛ-57-6.3-750-У1 | 61017000 | Прочее | 2007г. | шт | 2 |  | нет |  | Реализация
14.214 | ООО "Компания Востсибуголь" Филиал "Разрез Тулунуголь" | Склад № 2 | ЭЛЕКТРОЩЕТКА ЭГ-14 25Х30Х40 | 66210102 | Прочее | 2017госн.скл | шт | 20 |  | нет |  | Реализация
14.215 | ООО "Компания Востсибуголь" Филиал "Разрез Тулунуголь" | Склад № 2 | ЭЛЕКТРОЩЕТКА ЭГ-14 12.5Х25Х40 | 66210106 | Прочее | 2017г.склад4 | шт | 499 |  | нет |  | Реализация
14.216 | ООО "Компания Востсибуголь" Филиал "Разрез Тулунуголь" | Склад № 2 | ЭЛЕКТРОЩЕТКИ ЭГ-14 8Х15Х25 | 66210119 | Прочее | 2003г. | шт | 205 |  | нет |  | Реализация
14.217 | ООО "Компания Востсибуголь" Филиал "Разрез Тулунуголь" | Склад № 2 | ЭЛЕКТРОЩЕТКА ГРАФИТНАЯ 10*12.5*32 ЭГ-48 | 66211210 | Прочее | 2010г. | шт | 16 |  | нет |  | Реализация
14.218 | ООО "Компания Востсибуголь" Филиал "Разрез Тулунуголь" | Склад № 2 | БЛОК УПР. БРГЭ-100 | 68200370 | Прочее | 2017г.склад4 | шт | 2 |  | нет |  | Реализация
14.219 | ООО "Компания Востсибуголь" Филиал "Разрез Тулунуголь" | Склад № 2 | БЛОК УПР. БРГЭ-205 | 68200372 | Прочее | 2017г.склад4 | шт | 2 |  | нет |  | Реализация
14.220 | ООО "Компания Востсибуголь" Филиал "Разрез Тулунуголь" | Склад № 2 | РЕЛЕ РП-256/220 27 256 003.1 | 68310235 | Прочее | 2003г. | шт | 10 |  | нет |  | Реализация
14.221 | ООО "Компания Востсибуголь" Филиал "Разрез Тулунуголь" | Склад № 2 | РЕЛЕ РЭВ-813 110В | 68310292 | Прочее | 2003г. | шт | 35 |  | нет |  | Реализация
14.222 | ООО "Компания Востсибуголь" Филиал "Разрез Тулунуголь" | Склад № 2 | РЕЛЕ РЭВ-821/110В 158 210 101 | 68310295 | Прочее | 2003г. | шт | 20 |  | нет |  | Реализация
14.223 | ООО "Компания Востсибуголь" Филиал "Разрез Тулунуголь" | Склад № 2 | РЕЛЕ РЭВ-571 | 68310310 | Прочее | ТУК13128 | шт | 3 |  | нет |  | Реализация
14.224 | ООО "Компания Востсибуголь" Филиал "Разрез Тулунуголь" | Склад № 2 | РЕЛЕ РЭВ-813 110В | 68310320 | Прочее | 2003г. | шт | 7 |  | нет |  | Реализация
14.225 | ООО "Компания Востсибуголь" Филиал "Разрез Тулунуголь" | Склад № 2 | РЕЛЕ ПРОМЕЖУТОЧНОЕ РЭВ 830 10А | 68310330 | Прочее | 2003г. | шт | 9 |  | нет |  | Реализация
14.226 | ООО "Компания Востсибуголь" Филиал "Разрез Тулунуголь" | Склад № 2 | РЕЛЕ ПРОМЕЖУТОЧНОЕ РЭ 14 | 68310333 | Прочее | 2003г. | шт | 3 |  | нет |  | Реализация
14.227 | ООО "Компания Востсибуголь" Филиал "Разрез Тулунуголь" | Склад № 2 | РЕЛЕ ТЕПЛОВЫЕ ТОКОВЫЕ РТТ-211-40 | 68310400 | Прочее | 2013г. | шт | 18 |  | нет |  | Реализация
14.228 | ООО "Компания Востсибуголь" Филиал "Разрез Тулунуголь" | Склад № 2 | РЕЛЕ ТЕПЛОВЫЕ ТОКОВЫЕ РТТ-111-25 А | 68310405 | Прочее | 2009г. | шт | 19 |  | нет |  | Реализация
14.229 | ООО "Компания Востсибуголь" Филиал "Разрез Тулунуголь" | Склад № 2 | РЕЛЕ ТОКА РТ-40/Ф | 68310455 | Прочее | 2003г. | шт | 5 |  | нет |  | Реализация
14.230 | ООО "Компания Востсибуголь" Филиал "Разрез Тулунуголь" | Склад № 2 | РЕЛЕ ТОКА РТ-40/Р1 | 68310460 | Прочее | 2003г. | шт | 3 |  | нет |  | Реализация
14.231 | ООО "Компания Востсибуголь" Филиал "Разрез Тулунуголь" | Склад № 2 | РЕЛЕ ТОКА РТ-85/1 21 085 001.1 | 68310500 | Прочее | 2010г. | шт | 7 |  | нет |  | Реализация
14.232 | ООО "Компания Востсибуголь" Филиал "Разрез Тулунуголь" | Склад № 2 | РЕЛЕ ТЕПЛОВОЕ РТТ-211 63А | 68310859 | Прочее | 2008г. | шт | 3 |  | нет |  | Реализация
14.233 | ООО "Компания Востсибуголь" Филиал "Разрез Тулунуголь" | Склад № 2 | ДАТЧИК РЕЛЕ СКОРОСТИ ДМ-2 | 68310973 | Прочее | 2003г. | шт | 4 |  | нет |  | Реализация
14.234 | ООО "Компания Востсибуголь" Филиал "Разрез Тулунуголь" | Склад № 2 | РЕЛЕ УКАЗАТЕЛЬНОЕ РУ-21/1 | 68313078 | Прочее | 2006г. | шт | 4 |  | нет |  | Реализация
14.235 | ООО "Компания Востсибуголь" Филиал "Разрез Тулунуголь" | Склад № 2 | УСТАНОВКА ДЛЯ ПРОВЕРКИ ПРОСТЫХ И СЛОЖНЫХ РЕЛЕ ЭУ-5001 | 79030104 | Прочее | 2003г. | шт | 1 |  | нет |  | Реализация
14.236 | ООО "Компания Востсибуголь" Филиал "Разрез Тулунуголь" | Склад № 2 | КИЛОАМПЕРМЕТР М42300 2КА | 64100171 | Прочее | 2020г.скл3 | шт | 3 |  | нет |  | Реализация
14.237 | ООО "Компания Востсибуголь" Филиал "Разрез Тулунуголь" | Склад № 2 | ПОДШИПНИК 111 | 93010140 | Подшипники | 2004г. | шт | 7 | 3А | 0.0027 |  | Реализация
14.238 | ООО "Компания Востсибуголь" Филиал "Разрез Тулунуголь" | Склад № 2 | ПОДШИПНИК 113 | 93010143 | Подшипники | 2004г. | шт | 10 | 3А | 0.0041 |  | Реализация
14.239 | ООО "Компания Востсибуголь" Филиал "Разрез Тулунуголь" | Склад № 2 | ПОДШИПНИК 114 | 93010144 | Подшипники | 2004г. | шт | 4 | 3А | 0.002 |  | Реализация
14.240 | ООО "Компания Востсибуголь" Филиал "Разрез Тулунуголь" | Склад № 2 | ПОДШИПНИК 6-116Л | 93010149 | Подшипники | 2003г. | шт | 1 | 3А | 0.001 |  | Реализация
14.241 | ООО "Компания Востсибуголь" Филиал "Разрез Тулунуголь" | Склад № 2 | ПОДШИПНИК 215 | 93010212 | Подшипники | 2013г. | шт | 22 | 3А | 0.024 |  | Реализация
14.242 | ООО "Компания Востсибуголь" Филиал "Разрез Тулунуголь" | Склад № 2 | ПОДШИПНИК 221 | 93010226 | Подшипники | 2003г. | шт | 25 | 3А | 0.08 |  | Реализация
14.243 | ООО "Компания Востсибуголь" Филиал "Разрез Тулунуголь" | Склад № 2 | ПОДШИПНИК 405 | 93010307 | Подшипники | 2004г. | шт | 2 | 3А | 0.001 |  | Реализация
14.244 | ООО "Компания Востсибуголь" Филиал "Разрез Тулунуголь" | Склад № 2 | ПОДШИПНИК 709 | 93010330 | Подшипники | 2004г. | шт | 8 | 3А | 0.0015 |  | Реализация
14.245 | ООО "Компания Востсибуголь" Филиал "Разрез Тулунуголь" | Склад № 2 | ПОДШИПНИК 1205 | 93010341 | Подшипники | 2017 Домбр | шт | 6 | 3А | 0.0004 |  | Реализация
14.246 | ООО "Компания Востсибуголь" Филиал "Разрез Тулунуголь" | Склад № 2 | ПОДШИПНИК 1207 | 93010344 | Подшипники | 2004г. | шт | 2 | 3А | 0.006 |  | Реализация
14.247 | ООО "Компания Востсибуголь" Филиал "Разрез Тулунуголь" | Склад № 2 | ПОДШИПНИК 1207 | 93010345 | Подшипники | 2003г. | шт | 2 | 3А | 0.0006 |  | Реализация
14.248 | ООО "Компания Востсибуголь" Филиал "Разрез Тулунуголь" | Склад № 2 | ПОДШИПНИК 1510 | 93010390 | Подшипники | 2017г.Цен.ск | шт | 22 | 3А | 0.01342 |  | Реализация
14.249 | ООО "Компания Востсибуголь" Филиал "Разрез Тулунуголь" | Склад № 2 | ПОДШИПНИК 2306 | 93010447 | Подшипники | 2003г. | шт | 1 | 3А | 0.0004 |  | Реализация
14.250 | ООО "Компания Востсибуголь" Филиал "Разрез Тулунуголь" | Склад № 2 | ПОДШИПНИК 3026 | 93010531 | Подшипники | 2004г. | шт | 1 | 3А | 0.005 |  | Реализация
14.251 | ООО "Компания Востсибуголь" Филиал "Разрез Тулунуголь" | Склад № 2 | ПОДШИПНИК 6014 ГОСТ 520-71 | 93010771 | Подшипники | 2003г. | шт | 3 | 3А | 0.0006 |  | Реализация
14.252 | ООО "Компания Востсибуголь" Филиал "Разрез Тулунуголь" | Склад № 2 | ПОДШИПНИК 6302 | 93010798 | Подшипники | 2004г. | шт | 8 | 3А | 0.0002 |  | Реализация
14.253 | ООО "Компания Востсибуголь" Филиал "Разрез Тулунуголь" | Склад № 2 | ПОДШИПНИК 6202 | 93010816 | Подшипники | 2004г. | шт | 17 | 3А | 0.0002 |  | Реализация
14.254 | ООО "Компания Востсибуголь" Филиал "Разрез Тулунуголь" | Склад № 2 | ПОДШИПНИК 7615 | 93010948 | Подшипники | 2003г. | шт | 1 | 3А | 0.0052 |  | Реализация
14.255 | ООО "Компания Востсибуголь" Филиал "Разрез Тулунуголь" | Склад № 2 | ПОДШИПНИК 7809 | 93010993 | Подшипники | 2003г. | шт | 7 | 3А | 0.007 |  | Реализация
14.256 | ООО "Компания Востсибуголь" Филиал "Разрез Тулунуголь" | Склад № 2 | ПОДШИПНИК 8102 | 93011000 | Подшипники | 2004г. | шт | 4 | 3А | 0.001 |  | Реализация
14.257 | ООО "Компания Востсибуголь" Филиал "Разрез Тулунуголь" | Склад № 2 | ПОДШИПНИК 8109 | 93011023 | Подшипники | 2004г. | шт | 1 | 3А | 0.0001 |  | Реализация
14.258 | ООО "Компания Востсибуголь" Филиал "Разрез Тулунуголь" | Склад № 2 | ПОДШИПНИК 8120 | 93011038 | Подшипники | 2017 Домбр | шт | 6 | 3А | 0.006 |  | Реализация
14.259 | ООО "Компания Востсибуголь" Филиал "Разрез Тулунуголь" | Склад № 2 | ПОДШИПНИК 8126 | 93011048 | Подшипники | 2004г. | шт | 2 | 3А | 0.0033 |  | Реализация
14.260 | ООО "Компания Востсибуголь" Филиал "Разрез Тулунуголь" | Склад № 2 | ПОДШИПНИК 8164 | 93011060 | Подшипники | 2004г. | шт | 1 | 3А | 0.018 |  | Реализация
14.261 | ООО "Компания Востсибуголь" Филиал "Разрез Тулунуголь" | Склад № 2 | ПОДШИПНИК 8207 | 93011074 | Подшипники | 2017г.склад4 | шт | 22 | 3А | 0.0044 |  | Реализация
14.262 | ООО "Компания Востсибуголь" Филиал "Разрез Тулунуголь" | Склад № 2 | ПОДШИПНИК 8209 | 93011080 | Подшипники | 2004г. | шт | 1 | 3А | 0.0003 |  | Реализация
14.263 | ООО "Компания Востсибуголь" Филиал "Разрез Тулунуголь" | Склад № 2 | ПОДШИПНИК 8210 | 93011084 | Подшипники | 2003г. | шт | 3 | 3А | 0.0015 |  | Реализация
14.264 | ООО "Компания Востсибуголь" Филиал "Разрез Тулунуголь" | Склад № 2 | ПОДШИПНИК 8211 | 93011085 | Подшипники | 2004г. | шт | 4 | 3А | 0.0022 |  | Реализация
14.265 | ООО "Компания Востсибуголь" Филиал "Разрез Тулунуголь" | Склад № 2 | ПОДШИПНИК 8214 | 93011092 | Подшипники | 2005г. | шт | 1 | 3А | 0.0007 |  | Реализация
14.266 | ООО "Компания Востсибуголь" Филиал "Разрез Тулунуголь" | Склад № 2 | ПОДШИПНИК 8230 | 93011125 | Подшипники | 2004г. | шт | 2 | 3А | 0.012 |  | Реализация
14.267 | ООО "Компания Востсибуголь" Филиал "Разрез Тулунуголь" | Склад № 2 | ПОДШИПНИК 8268 | 93011136 | Подшипники | 2004г. | шт | 1 | 3А | 0.09 |  | Реализация
14.268 | ООО "Компания Востсибуголь" Филиал "Разрез Тулунуголь" | Склад № 2 | ПОДШИПНИК 8320 | 93011168 | Подшипники | 2017г склад3 | шт | 12 | 3А | 0.062 |  | Реализация
14.269 | ООО "Компания Востсибуголь" Филиал "Разрез Тулунуголь" | Склад № 2 | ПОДШИПНИК 8324 | 93011171 | Подшипники | 2004г. | шт | 2 | 3А | 0.019 |  | Реализация
14.270 | ООО "Компания Востсибуголь" Филиал "Разрез Тулунуголь" | Склад № 2 | ПОДШИПНИК 8326 | 93011172 | Подшипники | 2003г. | шт | 1 | 3А | 0.013 |  | Реализация
14.271 | ООО "Компания Востсибуголь" Филиал "Разрез Тулунуголь" | Склад № 2 | ПОДШИПНИК 12309 | 93011214 | Подшипники | 2017г.Цен.ск | шт | 2 | 3А | 0.00176 |  | Реализация
14.272 | ООО "Компания Востсибуголь" Филиал "Разрез Тулунуголь" | Склад № 2 | ПОДШИПНИК 26216 | 93011258 | Подшипники | 2004г. | шт | 3 | 3А | 0.0035 |  | Реализация
14.273 | ООО "Компания Востсибуголь" Филиал "Разрез Тулунуголь" | Склад № 2 | ПОДШИПНИК 32414 | 93011367 | Подшипники | 2004г. | шт | 1 | 3А | 0.009 |  | Реализация
14.274 | ООО "Компания Востсибуголь" Филиал "Разрез Тулунуголь" | Склад № 2 | ПОДШИПНИК 32612 | 93011386 | Подшипники | 2013г. | шт | 4 | 3А | 0.0086 |  | Реализация
14.275 | ООО "Компания Востсибуголь" Филиал "Разрез Тулунуголь" | Склад № 2 | ПОДШИПНИК 32617 | 93011391 | Подшипники | 2004г. | шт | 3 | 3А | 0.0015 |  | Реализация
14.276 | ООО "Компания Востсибуголь" Филиал "Разрез Тулунуголь" | Склад № 2 | ПОДШИПНИК 36204 | 93011409 | Подшипники | 2004г. | шт | 40 | 3А | 0.0035 |  | Реализация
14.277 | ООО "Компания Востсибуголь" Филиал "Разрез Тулунуголь" | Склад № 2 | ПОДШИПНИК 42204 | 93011436 | Подшипники | 2004г. | шт | 14 | 3А | 0.0012 |  | Реализация
14.278 | ООО "Компания Востсибуголь" Филиал "Разрез Тулунуголь" | Склад № 2 | ПОДШИПНИК 42211 | 93011438 | Подшипники | 2004г. | шт | 11 | 3А | 0.007 |  | Реализация
14.279 | ООО "Компания Востсибуголь" Филиал "Разрез Тулунуголь" | Склад № 2 | ПОДШИПНИК 42305 | 93011450 | Подшипники | 2004г. | шт | 3 | 3А | 0.0075 |  | Реализация
14.280 | ООО "Компания Востсибуголь" Филиал "Разрез Тулунуголь" | Склад № 2 | ПОДШИПНИК 42307 | 93011458 | Подшипники | 2004г. | шт | 4 | 3А | 0.0015 |  | Реализация
14.281 | ООО "Компания Востсибуголь" Филиал "Разрез Тулунуголь" | Склад № 2 | ПОДШИПНИК 42310 | 93011462 | Подшипники | 2004г. | шт | 24 | 3А | 0.028 |  | Реализация
14.282 | ООО "Компания Востсибуголь" Филиал "Разрез Тулунуголь" | Склад № 2 | ПОДШИПНИК 42316 | 93011470 | Подшипники | 2017 Домбр | шт | 2 | 3А | 0.002 |  | Реализация
14.283 | ООО "Компания Востсибуголь" Филиал "Разрез Тулунуголь" | Склад № 2 | ПОДШИПНИК 46111 | 93011511 | Подшипники | 2004г. | шт | 8 | 3А | 0.003 |  | Реализация
14.284 | ООО "Компания Востсибуголь" Филиал "Разрез Тулунуголь" | Склад № 2 | ПОДШИПНИК 46112 | 93011512 | Подшипники | 2004г. | шт | 1 | 3А | 0.0003 |  | Реализация
14.285 | ООО "Компания Востсибуголь" Филиал "Разрез Тулунуголь" | Склад № 2 | ПОДШИПНИК 46215 | 93011532 | Подшипники | 2003г. | шт | 1 | 3А | 0.001 |  | Реализация
14.286 | ООО "Компания Востсибуголь" Филиал "Разрез Тулунуголь" | Склад № 2 | ПОДШИПНИК 46310 | 93011547 | Подшипники | 2004г. | шт | 4 | 3А | 0.0048 |  | Реализация
14.287 | ООО "Компания Востсибуголь" Филиал "Разрез Тулунуголь" | Склад № 2 | ПОДШИПНИК 46416 | 93011569 | Подшипники | 2004г. | шт | 4 | 3А | 0.032 |  | Реализация
14.288 | ООО "Компания Востсибуголь" Филиал "Разрез Тулунуголь" | Склад № 2 | ПОДШИПНИК 50213 | 93011604 | Подшипники | 2003г. | шт | 3 | 3А | 0.003 |  | Реализация
14.289 | ООО "Компания Востсибуголь" Филиал "Разрез Тулунуголь" | Склад № 2 | ПОДШИПНИК 50304 | 93011613 | Подшипники | 2013г. | шт | 122 | 3А | 0.00146 |  | Реализация
14.290 | ООО "Компания Востсибуголь" Филиал "Разрез Тулунуголь" | Склад № 2 | ПОДШИПНИК 50408 | 93011637 | Подшипники | 2003г. | шт | 2 | 3А | 0.002 |  | Реализация
14.291 | ООО "Компания Востсибуголь" Филиал "Разрез Тулунуголь" | Склад № 2 | ПОДШИПНИК 60104 | 93011668 | Подшипники | 2004г. | шт | 2 | 3А | 0.0005 |  | Реализация
14.292 | ООО "Компания Востсибуголь" Филиал "Разрез Тулунуголь" | Склад № 2 | ПОДШИПНИК 51112 | 93011690 | Подшипники | 2004г. | шт | 1 | 3А | 5e-05 |  | Реализация
14.293 | ООО "Компания Востсибуголь" Филиал "Разрез Тулунуголь" | Склад № 2 | ПОДШИПНИК 51103 | 93011699 | Подшипники | 2003г. | шт | 1 | 3А | 5e-05 |  | Реализация
14.294 | ООО "Компания Востсибуголь" Филиал "Разрез Тулунуголь" | Склад № 2 | ПОДШИПНИК 60310 | 93011735 | Подшипники | 2011г. | шт | 5 | 3А | 0.005 |  | Реализация
14.295 | ООО "Компания Востсибуголь" Филиал "Разрез Тулунуголь" | Склад № 2 | ПОДШИПНИК 65236 | 93011766 | Подшипники | 2003г. | шт | 4 | 3А | 0.042 |  | Реализация
14.296 | ООО "Компания Востсибуголь" Филиал "Разрез Тулунуголь" | Склад № 2 | ПОДШИПНИК 67714 | 93011786 | Подшипники | 2004г. | шт | 1 | 3А | 0.002 |  | Реализация
14.297 | ООО "Компания Востсибуголь" Филиал "Разрез Тулунуголь" | Склад № 2 | ПОДШИПНИК 111309 | 93011866 | Подшипники | 2004г. | шт | 3 | 3А | 0.0015 |  | Реализация
14.298 | ООО "Компания Востсибуголь" Филиал "Разрез Тулунуголь" | Склад № 2 | ПОДШИПНИК 142220 | 93011889 | Подшипники | 2003г. | шт | 1 | 3А | 0.004 |  | Реализация
14.299 | ООО "Компания Востсибуголь" Филиал "Разрез Тулунуголь" | Склад № 2 | ПОДШИПНИК 346310 | 93012026 | Подшипники | 2004г. | шт | 3 | 3А | 0.005 |  | Реализация
14.300 | ООО "Компания Востсибуголь" Филиал "Разрез Тулунуголь" | Склад № 2 | ПОДШИПНИК 530206 | 93012060 | Подшипники | 2004г. | шт | 17 | 3А | 0.0038 |  | Реализация
14.301 | ООО "Компания Востсибуголь" Филиал "Разрез Тулунуголь" | Склад № 2 | ПОДШИПНИК 609925 | 93012078 | Подшипники | 2003г. | шт | 8 | 3А | 0.025 |  | Реализация
14.302 | ООО "Компания Востсибуголь" Филиал "Разрез Тулунуголь" | Склад № 2 | ПОДШИПНИК 807813 | 93012135 | Подшипники | 2013г. | шт | 4 | 3А | 0.002 |  | Реализация
14.303 | ООО "Компания Востсибуголь" Филиал "Разрез Тулунуголь" | Склад № 2 | ПОДШИПНИК 922205 | 93012163 | Подшипники | 2004г. | шт | 10 | 3А | 0.001 |  | Реализация
14.304 | ООО "Компания Востсибуголь" Филиал "Разрез Тулунуголь" | Склад № 2 | ПОДШИПНИК 986714 | 93012195 | Подшипники | 2011г. | шт | 1 | 3А | 0.006 |  | Реализация
14.305 | ООО "Компания Востсибуголь" Филиал "Разрез Тулунуголь" | Склад № 2 | ПОДШИПНИК 3001168 | 93012407 | Подшипники | 2004г. | шт | 1 | 5А | 0.088 |  | Реализация
14.306 | ООО "Компания Востсибуголь" Филиал "Разрез Тулунуголь" | Склад № 2 | ПОДШИПНИК 3182116 | 93012415 | Подшипники | 2003г. | шт | 2 | 3А | 0.003 |  | Реализация
14.307 | ООО "Компания Востсибуголь" Филиал "Разрез Тулунуголь" | Склад № 2 | ПОДШИПНИК 3182122 | 93012426 | Подшипники | 2004г. | шт | 5 | 3А | 0.015 |  | Реализация
14.308 | ООО "Компания Востсибуголь" Филиал "Разрез Тулунуголь" | Склад № 2 | ПОДШИПНИК 7000107 | 93012495 | Подшипники | 2004г. | шт | 2 | 3А | 0.0002 |  | Реализация
14.309 | ООО "Компания Востсибуголь" Филиал "Разрез Тулунуголь" | Склад № 2 | ПОДШИПНИК 943-30 | 93012587 | Подшипники | 2004г. | шт | 13 | 3А | 0.0005 |  | Реализация
14.310 | ООО "Компания Востсибуголь" Филиал "Разрез Тулунуголь" | Склад № 2 | ПОДШИПНИК 3980 | 93012653 | Подшипники | 2007г | шт | 2 | 3А | 0.54 |  | Реализация
14.311 | ООО "Компания Востсибуголь" Филиал "Разрез Тулунуголь" | Склад № 2 | ПОДШИПНИК 2230 | 94421036 | Подшипники | 2017г склад3 | шт | 2 | 3А | 0.02 |  | Реализация
14.312 | ООО "Компания Востсибуголь" Филиал "Разрез Тулунуголь" | Склад № 2 | КЛАПАН ОБРАТНЫЙ ДУ 20 РУ 255 T 545 720-20-0А-01 | 70210102 | Прочее | 2021г.скл3 | шт | 2 | 3А | 0.004 |  | Реализация
14.313 | ООО "Компания Востсибуголь" Филиал "Разрез Тулунуголь" | Склад № 2 | ГОРЕЛКА Г2-05 | 71010106 | Прочее | 2017г.склад4 | шт | 1 | ЛАТУНЬ | 0.0002 |  | Реализация
14.314 | ООО "Компания Востсибуголь" Филиал "Разрез Тулунуголь" | Склад № 2 | ШЛИФКРУГ Д.ЗАТОЧКИ ПИЛ | 92010105 | Прочее | 2017г.склад4 | шт | 1 |  | нет |  | Реализация
14.315 | ООО "Компания Востсибуголь" Филиал "Разрез Тулунуголь" | Склад № 2 | БЛОК БЕТОННЫЙ ФБС12.4.6 | 4110164 | Прочее | 2003г. | шт | 2 |  | нет |  | Реализация
14.316 | ООО "Компания Востсибуголь" Филиал "Разрез Тулунуголь" | Склад № 2 | БЛОК БЕТОННЫЙ ФБС12.4.6 | 4110165 | Прочее | 2003г. | М3 | 16.45 |  | нет |  | Реализация
14.317 | ООО "Компания Востсибуголь" Филиал "Разрез Тулунуголь" | Склад № 2 | БЛОК БЕТОННЫЙ ФБС 9.6.6 | 4110171 | Прочее | 2003г. | шт | 52 |  | нет |  | Реализация
14.318 | ООО "Компания Востсибуголь" Филиал "Разрез Тулунуголь" | Склад № 2 | СТВОЛ РСП-50 | 75120101 | Прочее | 2017г.склад4 | шт | 65 | ДЮРАЛЬ | 0.032 |  | Реализация
14.319 | ООО "Компания Востсибуголь" Филиал "Разрез Тулунуголь" | Склад № 2 | КОЛОНКА ПОЖАРНАЯ КПА | 75130131 | Прочее | 2017г.склад4 | шт | 1 | 5А ДЮР | 0.028 |  | Реализация
14.320 | ООО "Компания Востсибуголь" Филиал "Разрез Тулунуголь" | Склад № 2 | СЕТКА ВСАСЫВАЮЩАЯ СВ 100А | 75140183 | Прочее | 2001г. | шт | 1 | ДЮРАЛЬ | 0.003 |  | Реализация
14.321 | ООО "Компания Востсибуголь" Филиал "Разрез Тулунуголь" | Склад № 2 | КОВШ В СБОРЕ 4.6 КУБ.М 1080.02.00СБ | 90010101 | Прочее | 2017г.склад4 | шт | 1 | 5А | 5.805 |  | Реализация
14.322 | ООО "Компания Востсибуголь" Филиал "Разрез Тулунуголь" | Склад № 2 | ВАЛ ВЕДУЩИЙ (ШЛИЦ ЭВОЛЬВЕНТНЫЙ) 1080.33.57 | 90010172 | Прочее | 2017г склад3 | шт | 3 | 5А | 2.832 |  | Реализация
14.323 | ООО "Компания Востсибуголь" Филиал "Разрез Тулунуголь" | Склад № 2 | ШАБЛОН ЗУБА ЭКГ-4,6 | 90010242 | Прочее | 2017г.склад4 | шт | 2 |  | нет |  | Реализация
14.324 | ООО "Компания Востсибуголь" Филиал "Разрез Тулунуголь" | Склад № 2 | ШАБЛОН ЗУБА ЭКГ-8И | 90020209 | Прочее | 2017г.склад4 | шт | 2 |  | нет |  | Реализация
14.325 | ООО "Компания Востсибуголь" Филиал "Разрез Тулунуголь" | Склад № 2 | ВАЛ-ШЕСТЕРНЯ З-13 М-24 3535.06.02.301 | 90040236 | Прочее | 2017г.склад4 | шт | 1 | 5А | 0.43 |  | Реализация
14.326 | ООО "Компания Востсибуголь" Филиал "Разрез Тулунуголь" | Склад № 2 | ВАЛ-ШЕСТЕРНЯ Z30 M10 2-159403 | 90110205 | Прочее | 2017г.склад4 | шт | 1 | 5А | 0.374 |  | Реализация
14.327 | ООО "Компания Востсибуголь" Филиал "Разрез Тулунуголь" | Склад № 2 | БЛОК 600ММ 2-279338 | 90110440 | Прочее | 2017г.склад4 | шт | 1 | 5А | 0.164 |  | Реализация
14.328 | ООО "Компания Востсибуголь" Филиал "Разрез Тулунуголь" | Склад № 2 | КОЛЕСО ЗУБЧАТОЕ З-162 М-5 3-314701 | 90110457 | Прочее | 2017г.склад4 | шт | 2 | 3А | 0.125 |  | Реализация
14.329 | ООО "Компания Востсибуголь" Филиал "Разрез Тулунуголь" | Склад № 2 | КЛАПАН ПРЕДОХРАНИТЕЛЬНЫЙ 1057.21.451 | 90120167 | Прочее | 2017г склад3 | шт | 2 | 5А | 0.25 |  | Реализация
14.330 | ООО "Компания Востсибуголь" Филиал "Разрез Тулунуголь" | Склад № 2 | ВАЛ-ШЕСТЕРНЯ 1069.07.204 | 90130157 | Прочее | 2017г.склад4 | шт | 8 | 5А | 6.136 |  | Реализация
14.331 | ООО "Компания Востсибуголь" Филиал "Разрез Тулунуголь" | Склад № 2 | ВАЛ-ШЕСТЕРНЯ 1069.07.323 | 90130159 | Прочее | 2017г.склад4 | шт | 1 | 5А | 4.27 |  | Реализация
14.332 | ООО "Компания Востсибуголь" Филиал "Разрез Тулунуголь" | Склад № 2 | СЕРЬГА 1069.12.213 | 90130164 | Прочее | 2017г.склад4 | шт | 3 | 5А | 0.165 |  | Реализация
14.333 | ООО "Компания Востсибуголь" Филиал "Разрез Тулунуголь" | Склад № 2 | КОРОНКА 1069.12.01СБ | 90130222 | Прочее | 2017г склад3 | шт | 12 | 5А | 5.664 |  | Реализация
14.334 | ООО "Компания Востсибуголь" Филиал "Разрез Тулунуголь" | Склад № 2 | ШАБЛОН КОРОНКИ ЭШ-15.90 | 90130269 | Прочее | 2017г.склад4 | шт | 1 |  | нет |  | Реализация
14.335 | ООО "Компания Востсибуголь" Филиал "Разрез Тулунуголь" | Склад № 2 | НАКЛАДКА 1060.64.22-1 | 90140274 | Прочее | 2003г.2003г. | шт | 4 | 3А | 0.36 |  | Реализация
14.336 | ООО "Компания Востсибуголь" Филиал "Разрез Тулунуголь" | Склад № 2 | ВАЛ-ШЕСТЕРНЯ Z15 M6 46256.13.0104 | 90210248 | Прочее | 2017г.склад4 | шт | 5 | 3А | 0.14 |  | Реализация
14.337 | ООО "Компания Востсибуголь" Филиал "Разрез Тулунуголь" | Склад № 2 | КОЛЕСО ЗУБЧАТОЕ З-86 М-8 65044.13.0134 | 90210348 | Прочее | 2017г.склад4 | шт | 2 | 3А | 0.22 |  | Реализация
14.338 | ООО "Компания Востсибуголь" Филиал "Разрез Тулунуголь" | Склад № 2 | ЭЛЕКТРОДВИГАТЕЛЬ ЭДП-196 (Б/У) | 98053337 | Прочее | 2010г. | шт | 3 | 5А МЕДЬ | 6,000\0,450 |  | Реализация
14.339 | ООО "Компания Востсибуголь" Филиал "Разрез Тулунуголь" | Склад № 2 | ГЕНЕРАТОР СИЛОВОЙ ГПА-222 | 98053338 | Прочее | 2010г. | шт | 2 | 5А МЕДЬ | 2,000\0,160 |  | Реализация
14.340 | ООО "Компания Востсибуголь" Филиал "Разрез Тулунуголь" | Склад № 2 | БАЛКА НАДРЕССОРНАЯ ТЕЛЕЖКИ Б/У ЦННИИХ-3 | 98054801 | Прочее | 2013г. | шт | 2 | 5А | 0.942 |  | Реализация
14.341 | ООО "Компания Востсибуголь" Филиал "Разрез Тулунуголь" | Склад № 2 | ГЕНЕРАТОР ПОСТОЯННОГО ТОКА Б/У ГПА-222 | 98054827 | Прочее | 2017г. | шт | 1 | 5А МЕДЬ | 1,000\0,080 |  | Реализация
14.342 | ООО "Компания Востсибуголь" Филиал "Разрез Тулунуголь" | Склад № 2 | АВТОСЦЕПКА Б/У СА-3 106.01.000.0СБ | 98055273 | Прочее | 2013г. | шт | 3 | 5А | 0.612 |  | Реализация
14.343 | ООО "Компания Востсибуголь" Филиал "Разрез Тулунуголь" | Склад № 2 | ГИДРОРАСПРЕДЕЛИТЕЛЬ 26.68.50.000 | 98055392 | Прочее | 2017 Домбр | шт | 2 | 3А | 0.036 |  | Реализация
14.344 | ООО "Компания Востсибуголь" Филиал "Разрез Тулунуголь" | Склад № 2 | ДВИГАТЕЛЬ КОМПРЕССОРА П2К УХЛ2 Б/У | 98060158 | Прочее | 2014г. | шт | 2 | 5А\МЕДЬ | 0,300\0,02 |  | Реализация
14.345 | ООО "Компания Востсибуголь" Филиал "Разрез Тулунуголь" | Склад № 2 | ГЕНЕРАТОР СОБСТВЕННЫХ НУЖД Б/У | 98062223 | Прочее | 2016г. | шт | 1 | 5А МЕДЬ | 0,250\0,016 |  | Реализация
14.346 | ООО "Компания Востсибуголь" Филиал "Разрез Тулунуголь" | Склад № 2 | ГЕНЕРАТОР ПЭ-91 Б/У | 98069747 | Прочее | 2007г. | шт | 1 | 5А МЕДЬ | 0,450\0,035 |  | Реализация
14.347 | ООО "Компания Востсибуголь" Филиал "Разрез Тулунуголь" | Склад № 2 | БАЛКА НАДРЕССОРНАЯ 100.00.010.-4СБ | 81021001 | Прочее | 2011г. | шт | 10 | 5А | 4.71 |  | Реализация
14.348 | ООО "Компания Востсибуголь" Филиал "Разрез Тулунуголь" | Склад № 2 | РАМА БОКОВАЯ 100.00.020-4СБ | 81021004 | Прочее | 2013г. | шт | 3 | 5А | 1.143 |  | Реализация
14.349 | ООО "Компания Востсибуголь" Филиал "Разрез Тулунуголь" | Склад № 2 | ГИЛЬЗА ЦИЛИНДРА 2Д100.01.101СБ1 | 81110103 | Прочее | 2016г. | шт | 2 | 5А | 0.204 |  | Реализация
14.350 | ООО "Компания Востсибуголь" Филиал "Разрез Тулунуголь" | Склад № 2 | КОЛЬЦО Д100.01.024А | 81110105 | Прочее | 2016г. | шт | 28 |  | нет |  | Реализация
14.351 | ООО "Компания Востсибуголь" Филиал "Разрез Тулунуголь" | Склад № 2 | КОЛЬЦО Д100.01.025А | 81110106 | Прочее | 2016г. | шт | 24 |  | нет |  | Реализация
14.352 | ООО "Компания Востсибуголь" Филиал "Разрез Тулунуголь" | Склад № 2 | КОЛЬЦО ПОРШНЕВОЕ Д100.04.016.2 | 81110111 | Прочее | 2016г. | шт | 20 | 3А | 0.002 |  | Реализация
14.353 | ООО "Компания Востсибуголь" Филиал "Разрез Тулунуголь" | Склад № 2 | КОЛЬЦО ПОРШНЕВОЕ Д100.04.101СБ2 | 81110113 | Прочее | 2016г. | шт | 25 | 3А | 0.003 |  | Реализация
14.354 | ООО "Компания Востсибуголь" Филиал "Разрез Тулунуголь" | Склад № 2 | ПАЛЕЦ ПОРШНЕВОЙ Д100.04.004.6 | 81110172 | Прочее | 2003г. | шт | 36 | 3А | 0.108 |  | Реализация
14.355 | ООО "Компания Востсибуголь" Филиал "Разрез Тулунуголь" | Склад № 2 | КОЛЬЦО УПЛОТНИТЕЛЬНОЕ Д100.01.031-А | 81114394 | Прочее | 2016г. | шт | 16 |  | нет |  | Реализация
14.356 | ООО "Компания Востсибуголь" Филиал "Разрез Тулунуголь" | Склад № 2 | КОЛЬЦО ПОРШНЕВОЕ Д100.04.018 | 81130224 | Прочее | 2016г. | шт | 55 | 3А | 0.006 |  | Реализация
14.357 | ООО "Компания Востсибуголь" Филиал "Разрез Тулунуголь" | Склад № 2 | ВТУЛКА ВЕРХНЕЙ ГОЛОВКИ ШАТУНА Д100.24.103СБ6 | 81131090 | Прочее | 2016г. | шт | 20 | 3А | 0.01 |  | Реализация
14.358 | ООО "Компания Востсибуголь" Филиал "Разрез Тулунуголь" | Склад № 2 | ПОРШЕНЬ НИЖНИЙ ТЭ-3 Д100-04001 СБ148 | 81145581 | Прочее | 2016г. | шт | 6 | 3А | 0.12 |  | Реализация
14.359 | ООО "Компания Востсибуголь" Филиал "Разрез Тулунуголь" | Склад № 2 | ПРУЖИНА ВНУТРЕННЯЯ 100.30.004-0 | 81211004 | Прочее | 2013г. | шт | 10 | 3А | 0.01 |  | Реализация
14.360 | ООО "Компания Востсибуголь" Филиал "Разрез Тулунуголь" | Склад № 2 | ПРУЖИНА НАРУЖНЯЯ 100.30.002-2 | 81211005 | Прочее | 2013г. | шт | 10 | 3А | 0.01 |  | Реализация
14.361 | ООО "Компания Востсибуголь" Филиал "Разрез Тулунуголь" | Склад № 2 | КОЛЕСО ВЕДУЩЕЕ Т-170 50-19-160-1 | 83110236 | Прочее | 2017 Домбр | шт | 8 | 5А | 0.72 |  | Реализация
14.362 | ООО "Компания Востсибуголь" Филиал "Разрез Тулунуголь" | Склад № 2 | КРЕСТОВИНА ВЕНТИЛЯТОРА 07146-1СП | 83110387 | Прочее | 2011г. | шт | 1 | 3А | 0.004 |  | Реализация
14.363 | ООО "Компания Востсибуголь" Филиал "Разрез Тулунуголь" | Склад № 2 | ВЕНЕЦ МАХОВИКА 17-03-3 | 83110716 | Прочее | 2017г.склад4 | шт | 1 | 3А | 0.001 |  | Реализация
14.364 | ООО "Компания Востсибуголь" Филиал "Разрез Тулунуголь" | Склад № 2 | ГИДРОЦИЛИНДР ПОДЪЕМА ОТВАЛА Т-170 18-26-270 СП | 83110890 | Прочее | 2017 Домбр | шт | 3 | 5А | 0.08 |  | Реализация
14.365 | ООО "Компания Востсибуголь" Филиал "Разрез Тулунуголь" | Склад № 2 | ПОДДОН 24-51-1 | 83111044 | Прочее | 2017 Домбр | шт | 1 | 5А | 0.58 |  | Реализация
14.366 | ООО "Компания Востсибуголь" Филиал "Разрез Тулунуголь" | Склад № 2 | КОЖУХ ЛЕВЫЙ 24-19-35 | 83111133 | Прочее | 2017 Домбр | шт | 1 | 5А | 0.08 |  | Реализация
14.367 | ООО "Компания Востсибуголь" Филиал "Разрез Тулунуголь" | Склад № 2 | КОЖУХ ПРАВЫЙ 24-19-36 | 83111134 | Прочее | 2017 Домбр | шт | 1 | 5А | 0.08 |  | Реализация
14.368 | ООО "Компания Востсибуголь" Филиал "Разрез Тулунуголь" | Склад № 2 | ВАЛ I I ПРОМЕЖУТОЧНЫЙ В СБ 50-12-247СП/50-12-226СП | 83111835 | Прочее | 2007г. | шт | 1 | 3А | 0.059 |  | Реализация
14.369 | ООО "Компания Востсибуголь" Филиал "Разрез Тулунуголь" | Склад № 2 | КОЖУХ 50-19-142 | 83111899 | Прочее | 2017 Домбр | шт | 1 | 5А | 0.08 |  | Реализация
14.370 | ООО "Компания Востсибуголь" Филиал "Разрез Тулунуголь" | Склад № 2 | ГИДРОЦИЛИНДР 50-26-570СП | 83112179 | Прочее | 2017 Домбр | шт | 1 | 5А | 0.07 |  | Реализация
14.371 | ООО "Компания Востсибуголь" Филиал "Разрез Тулунуголь" | Склад № 2 | КОЖУХ 50-19-141 | 83113817 | Прочее | 2017 Домбр | шт | 1 | 5А | 0.08 |  | Реализация
14.372 | ООО "Компания Востсибуголь" Филиал "Разрез Тулунуголь" | Склад № 2 | НАСОС ВОДЯНОЙ 16-08-140СП | 83115709 | Прочее | 2017 Домбр | шт | 1 | 3А | 0.008 |  | Реализация
14.373 | ООО "Компания Востсибуголь" Филиал "Разрез Тулунуголь" | Склад № 2 | КРЫЛЬЧАТКА 748-02-207 | 83120123 | Прочее | 2003г. | шт | 1 | 3А | 3 |  | Реализация
14.374 | ООО "Компания Востсибуголь" Филиал "Разрез Тулунуголь" | Склад № 2 | КРОНШТЕЙН 748-19-210СП | 83121025 | Прочее | 2006г. | шт | 1 | 3А | 0.15 |  | Реализация
14.375 | ООО "Компания Востсибуголь" Филиал "Разрез Тулунуголь" | Склад № 2 | ПОРШЕНЬ 3304-05-24-03 | 83123001 | Прочее | 2003г. | шт | 6 | 3А | 0.015 |  | Реализация
14.376 | ООО "Компания Востсибуголь" Филиал "Разрез Тулунуголь" | Склад № 2 | ГИДРОТРАНСФОРМАТОР 46-14-5 СП | 83130235 | Прочее | 2003г. | шт | 3 | 5А | 0.79 |  | Реализация
14.377 | ООО "Компания Востсибуголь" Филиал "Разрез Тулунуголь" | Склад № 2 | КОЛЕСО ВЕДУЩЕЕ 46-19-168 | 83130280 | Прочее | 2017 Домбр | шт | 3 | 5А | 0.6 |  | Реализация
14.378 | ООО "Компания Востсибуголь" Филиал "Разрез Тулунуголь" | Склад № 2 | КАТОК ПОДДЕРЖИВАЮЩИЙ 47-21-120СБ | 83130348 | Прочее | 2017 Домбр | шт | 4 | 3А | 0.042 |  | Реализация
14.379 | ООО "Компания Востсибуголь" Филиал "Разрез Тулунуголь" | Склад № 2 | МЕХАНИЗМ НАТЯЖЕНИЯ 46-21-456СБ | 83130360 | Прочее | 2017 Домбр | шт | 4 | 3А | 0.06 |  | Реализация
14.380 | ООО "Компания Востсибуголь" Филиал "Разрез Тулунуголь" | Склад № 2 | КАТОК ОПОРНЫЙ 46-21-460СБ | 83130364 | Прочее | 2017 Домбр | шт | 6 | 3А | 1.2 |  | Реализация
14.381 | ООО "Компания Востсибуголь" Филиал "Разрез Тулунуголь" | Склад № 2 | ВТУЛКА 46-21-666 | 83130370 | Прочее | 2017 Домбр | шт | 20 | 3А | 0.02 |  | Реализация
14.382 | ООО "Компания Востсибуголь" Филиал "Разрез Тулунуголь" | Склад № 2 | БЛОК РАДИАТОРОВ 46-60-363 | 83130713 | Прочее | 2017 Домбр | шт | 2 | 12А | 0.4 |  | Реализация
14.383 | ООО "Компания Востсибуголь" Филиал "Разрез Тулунуголь" | Склад № 2 | ГУСЕНИЦА В СБОРЕ 46-22-17-02 | 83138024 | Прочее | 2017 Домбр | компл | 1 | 5А | 4 |  | Реализация
14.384 | ООО "Компания Востсибуголь" Филиал "Разрез Тулунуголь" | Склад № 2 | МЕХАНИЗМ СДАВЛИВАНИЯ 403-21-47СП | 83140268 | Прочее | 2017 Домбр | шт | 2 | 12А | 0.5 |  | Реализация
14.385 | ООО "Компания Востсибуголь" Филиал "Разрез Тулунуголь" | Склад № 2 | ГИДРОЦИЛИНДР КОВША ПК-6.46.14.010 | 83200140 | Прочее | 2017 Домбр | шт | 2 | 3А | 0.03 |  | Реализация
14.386 | ООО "Компания Востсибуголь" Филиал "Разрез Тулунуголь" | Склад № 2 | ГИЛЬЗА ЦИЛИНДРОВАЯ 50-100-2021-А4 | 83200928 | Прочее | 2016г. | шт | 4 | 3А | 0.008 |  | Реализация
14.387 | ООО "Компания Востсибуголь" Филиал "Разрез Тулунуголь" | Склад № 2 | КОМПРЕССОР А29.01.000 | 83200941 | Прочее | 2017 Домбр | шт | 2 | 3А | 0.014 |  | Реализация
14.388 | ООО "Компания Востсибуголь" Филиал "Разрез Тулунуголь" | Склад № 2 | ГИДРОРАСПРЕДЕЛИТЕЛЬ 4-Х СЕКЦИОННЫЙ ЛЕВЫЙ 26.131.231.100 | 83201001 | Прочее | 2017 Домбр | шт | 1 | 3А | 0.005 |  | Реализация
14.389 | ООО "Компания Востсибуголь" Филиал "Разрез Тулунуголь" | Склад № 2 | ГИДРОРАСПРЕДЕЛИТЕЛЬ 4-Х СЕКЦИОННЫЙ ПРАВЫЙ 26.131.231.200 | 83201002 | Прочее | 2017 Домбр | шт | 1 | 3А | 0.005 |  | Реализация
14.390 | ООО "Компания Востсибуголь" Филиал "Разрез Тулунуголь" | Склад № 2 | ДИСК ВЕДОМЫЙ 70-1601133 | 83201167 | Прочее | 2017 Домбр | шт | 25 | 3А | 0.05 |  | Реализация
14.391 | ООО "Компания Востсибуголь" Филиал "Разрез Тулунуголь" | Склад № 2 | УСТРОЙСТВО СЛЕДЯЩЕЕ 700А.34.14.000-2 | 83201605 | Прочее | 2007г. | шт | 2 | 3А | 0.02 |  | Реализация
14.392 | ООО "Компания Востсибуголь" Филиал "Разрез Тулунуголь" | Склад № 2 | ГИДРОБАК 700А.46.14.000-3 | 83221014 | Прочее | 2017 Домбр | шт | 1 | 12А | 0.046 |  | Реализация
14.393 | ООО "Компания Востсибуголь" Филиал "Разрез Тулунуголь" | Склад № 2 | АМОРТИЗАТОР ФРОНТАЛЬНОГО ПОГРУЗЧИКА К-702 АКСС-400М | 83221265 | Прочее | 2017 Домбр | шт | 40 |  | нет |  | Реализация
14.394 | ООО "Компания Востсибуголь" Филиал "Разрез Тулунуголь" | Склад № 2 | ГИДРОЦИЛИНДР СТРЕЛЫ К-702 ПК-6.46.13.010 | 83221272 | Прочее | 2017 Домбр | шт | 9 | 5А | 1.62 |  | Реализация
14.395 | ООО "Компания Востсибуголь" Филиал "Разрез Тулунуголь" | Склад № 2 | ФЛАНЕЦ 532050-2506037-0050 | 82120462 | Прочее | 2003г. | шт | 4 | 3А | 0.012 |  | Реализация
14.396 | ООО "Компания Востсибуголь" Филиал "Разрез Тулунуголь" | Склад № 2 | ВТУЛКА 5320-5001099 | 82120512 | Прочее | 2003г. | шт | 40 | 3А | 0.02 |  | Реализация
14.397 | ООО "Компания Востсибуголь" Филиал "Разрез Тулунуголь" | Склад № 2 | ДИСК СЦЕПЛЕНИЯ НАЖИМНОЙ Г-53 (КОРЗИНА) (ШТ) 53 1601090-11 | 82200351 | Прочее | 2003г. | шт | 1 | 3А | 0.002 |  | Реализация
14.398 | ООО "Компания Востсибуголь" Филиал "Разрез Тулунуголь" | Склад № 2 | ПОРШЕНЬ 53-355029 | 82200551 | Прочее | 2020г.скл3 | шт | 20 | 3А | 0.01 |  | Реализация
14.399 | ООО "Компания Востсибуголь" Филиал "Разрез Тулунуголь" | Склад № 2 | СТЕКЛО ГАЗ-53 1480*455 | 82201500 | Прочее | 2006г. | шт | 1 |  | нет |  | Реализация
14.400 | ООО "Компания Востсибуголь" Филиал "Разрез Тулунуголь" | Склад № 2 | ПОЛУОСЬ 130-2403070 | 82218509 | Прочее | 2020г.скл3 | шт | 1 | 5А | 0.019 |  | Реализация
14.401 | ООО "Компания Востсибуголь" Филиал "Разрез Тулунуголь" | Склад № 2 | КОЛПАЧЕК ВЫСОКОВОЛЬТНЫХ ПРОВОДОВ (ШТ) 51 3707210 51 3707210 | 82230852 | Прочее | 2003г. | шт | 26 |  | нет |  | Реализация
14.402 | ООО "Компания Востсибуголь" Филиал "Разрез Тулунуголь" | Склад № 2 | ТОЛКАТЕЛЬ 003300-1111136-0000 | 82240109 | Прочее | 2004г. | шт | 24 | 3А | 0.012 |  | Реализация
14.403 | ООО "Компания Востсибуголь" Филиал "Разрез Тулунуголь" | Склад № 2 | КОРПУС СБ412-05-5 | 82240250 | Прочее | 2003г. | шт | 5 | 3А | 0.025 |  | Реализация
14.404 | ООО "Компания Востсибуголь" Филиал "Разрез Тулунуголь" | Склад № 2 | ЭЛЕКТРОДВИГАТЕЛЬ П40М | 82311504 | Прочее | 2017г.склад4 | шт | 1 | 3А МЕДЬ | 0,040\0,003 |  | Реализация
14.405 | ООО "Компания Востсибуголь" Филиал "Разрез Тулунуголь" | Склад № 2 | ПЕРЕКЛЮЧАТЕЛЬ СТЕКЛООМЫВАТЕЛЯ 4002.3709 40.3709000 МЗКТ | 82511112 | Прочее | 2017г склад3 | шт | 2 |  | нет |  | Реализация
14.406 | ООО "Компания Востсибуголь" Филиал "Разрез Тулунуголь" | Склад № 2 | ПРИВОД ПВМ-1М-200Х350 | 85030102 | Прочее | 2007г. | шт | 2 | 5А | 0.12 |  | Реализация
14.407 | ООО "Компания Востсибуголь" Филиал "Разрез Тулунуголь" | Склад № 2 | ВАЛ ШЛИЦЕВОЙ 41А 2.201.860 | 84040977 | Прочее | 2017г.склад4 | шт | 1 | 5А | 0.65 |  | Реализация
14.408 | ООО "Компания Востсибуголь" Филиал "Разрез Тулунуголь" | Склад № 2 | НАСОС РУЧНОЙ ГИДРАВЛИЧЕСКИЙ НРГ-7010 1Л | 87020103 | Прочее | 2017г.склад4 | шт | 8 | 3А | 0.416 |  | Реализация
14.409 | ООО "Компания Востсибуголь" Филиал "Разрез Тулунуголь" | Склад № 2 | ГИДРОМОТОР 310.2.28.01 | 87040120 | Прочее | 2017г.склад4 | шт | 4 | 3А | 0.46 |  | Реализация
14.410 | ООО "Компания Востсибуголь" Филиал "Разрез Тулунуголь" | Склад № 2 | КОЛЕСНАЯ ПАРА УЧАСТКОВОГО РЕМОНТА 50-60 ММ РУ-1 Ш | 98047226 | Прочее | 2007г. | шт | 14 | 5А | 15.4 |  | Реализация
14.411 | ООО "Компания Востсибуголь" Филиал "Разрез Тулунуголь" | Склад № 2 | КОЛЕСНАЯ ПАРА ТЕПЛОВОЗНАЯ Б/У | 98048021 | Прочее | 2013г. | шт | 7 | 5А | 9.8 |  | Реализация
14.412 | ООО "Компания Востсибуголь" Филиал "Разрез Тулунуголь" | Склад № 2 | ВОЗБУДИТЕЛЬ ПВ-82 Б/У | 98080019 | Прочее | 2016г. | ШТ | 1 | 5А | 0.1 |  | Реализация
14.413 | ООО "Компания Востсибуголь" Филиал "Разрез Тулунуголь" | Склад № 2 | ЭЛЕКТРОДВИГАТЕЛЬ АО2-82-4 Б/У | 98080020 | Прочее | 2016г. | ШТ | 1 | 5А МЕДЬ | 0,150\0,001 |  | Реализация
14.414 | ООО "Компания Востсибуголь" Филиал "Разрез Тулунуголь" | Склад № 2 | МЕХАНИЗМ СДАВАНИЯ ДЭТ-250 Б/У | 98080075 | Прочее | 2017г. | ШТ | 2 | 5А | 1 |  | Реализация
14.415 | ООО "Компания Востсибуголь" Филиал "Разрез Тулунуголь" | Склад № 3 | РЕДУКТОР ЦТНД-315-63-12-У2 ТУ 24.8-662-80 | 81411033 | Прочее | 2013г. Скл4 | шт | 1 | 5А | 0.48 |  | Реализация
14.416 | ООО "Компания Востсибуголь" Филиал "Разрез Тулунуголь" | Склад № 3 | РАДИАТОР МАСЛЯНЫЙ 748-08-168СП | 83120300 | Прочее | 2013г. | шт | 1 | 12А | 0.02 |  | Реализация
14.417 | ООО "Компания Востсибуголь" Филиал "Разрез Тулунуголь" | Склад № 3 | БАРАБАН 748-16-144 СП | 83120680 | Прочее | 2017г. | шт | 5 | 3А | 0.25 |  | Реализация
14.418 | ООО "Компания Востсибуголь" Филиал "Разрез Тулунуголь" | Склад № 3 | КОМПЛЕКТ ПМП 748-16-169СП | 83120711 | Прочее | 2015г. | шт | 1 | 3А | 0.23 |  | Реализация
14.419 | ООО "Компания Востсибуголь" Филиал "Разрез Тулунуголь" | Склад № 3 | МУФТА 748-16-139 СП | 83120715 | Прочее | 2017г. | шт | 5 | 3А | 0.07 |  | Реализация
14.420 | ООО "Компания Востсибуголь" Филиал "Разрез Тулунуголь" | Склад № 3 | КОМПЛЕКТ ПМП 748-16-170СП | 83120719 | Прочее | 2015г. | шт | 1 | 3А | 0.23 |  | Реализация
14.421 | ООО "Компания Востсибуголь" Филиал "Разрез Тулунуголь" | Склад № 3 | ЛЕНТА ПМП 748-18-157СП | 83120852 | Прочее | 2002г. | шт | 1 | 12А | 0.018 |  | Реализация
14.422 | ООО "Компания Востсибуголь" Филиал "Разрез Тулунуголь" | Склад № 3 | МЕХАНИЗМ УПРАВЛЕНИЯ 748-18-212СП | 83120900 | Прочее | 2009г. | шт | 1 | 3А | 0.07 |  | Реализация
14.423 | ООО "Компания Востсибуголь" Филиал "Разрез Тулунуголь" | Склад № 3 | БАК 748-25-331 | 83121008 | Прочее | 2017г. | шт | 1 | 12А | 0.012 |  | Реализация
14.424 | ООО "Компания Востсибуголь" Филиал "Разрез Тулунуголь" | Склад № 3 | КОЛЕСО НАПРАВЛЯЮЩИЕ 748-31-107СП | 83121013 | Прочее | 2009г. | шт | 5 | 5А | 1.2 |  | Реализация
14.425 | ООО "Компания Востсибуголь" Филиал "Разрез Тулунуголь" | Склад № 3 | ПОЛЗУН 748-31-8 | 83121313 | Прочее | 2017г. | шт | 1 | 3А | 0.03 |  | Реализация
14.426 | ООО "Компания Востсибуголь" Филиал "Разрез Тулунуголь" | Склад № 3 | ПОЛЗУН 748-31-9 | 83121314 | Прочее | 2003г. | шт | 3 | 3А | 0.09 |  | Реализация
14.427 | ООО "Компания Востсибуголь" Филиал "Разрез Тулунуголь" | Склад № 3 | КОЛЕСО НАПРАВЛЯЮЩЕЕ 748-31-170СП | 83121326 | Прочее | 2004г. | шт | 1 | 5А | 0.4 |  | Реализация
14.428 | ООО "Компания Востсибуголь" Филиал "Разрез Тулунуголь" | Склад № 3 | МУФТА 748-50-177 | 83121394 | Прочее | 2005г. | шт | 1 | 3А | 0.0005 |  | Реализация
14.429 | ООО "Компания Востсибуголь" Филиал "Разрез Тулунуголь" | Склад № 3 | МУФТА 748-50-408 | 83121450 | Прочее | 2003г. | шт | 4 | 3А | 0.002 |  | Реализация
14.430 | ООО "Компания Востсибуголь" Филиал "Разрез Тулунуголь" | Склад № 3 | МУФТА 748-99-215 | 83121550 | Прочее | 2003г. | шт | 4 | 3А | 0.002 |  | Реализация
14.431 | ООО "Компания Востсибуголь" Филиал "Разрез Тулунуголь" | Склад № 3 | ВТУЛКА 748-21-29РП | 83123664 | Прочее | 2017г. |  | 15 | БРОНЗА | 0.0225 |  | Реализация
14.432 | ООО "Компания Востсибуголь" Филиал "Разрез Тулунуголь" | Склад № 3 | ВТУЛКА 748-21-29РП | 83123664 | Прочее | 2017г. | шт | 28 | 3А | 0.042 |  | Реализация
14.433 | ООО "Компания Востсибуголь" Филиал "Разрез Тулунуголь" | Склад № 3 | ВТУЛКА 748-21-41РП | 83123665 | Прочее | 2017г. | шт | 49 | БРОНЗА | 0.0735 |  | Реализация
14.434 | ООО "Компания Востсибуголь" Филиал "Разрез Тулунуголь" | Склад № 3 | СТЕКЛО 748-59-1114 | 83123667 | Прочее | 2003г. | шт | 2 |  | нет |  | Реализация
14.435 | ООО "Компания Востсибуголь" Филиал "Разрез Тулунуголь" | Склад № 3 | КОНУС 748-50-354 | 83123675 | Прочее | 2008г. | шт | 6 |  | 0.003 |  | Реализация
14.436 | ООО "Компания Востсибуголь" Филиал "Разрез Тулунуголь" | Склад № 3 | УПЛОТНЕНИЕ ЛЕВ. 748-19-103СП | 83123739 | Прочее | 2013г. | шт | 4 |  | нет |  | Реализация
14.437 | ООО "Компания Востсибуголь" Филиал "Разрез Тулунуголь" | Склад № 3 | ЛАБИРИНТ 748-19-17 | 83123744 | Прочее | 2008г. | шт | 1 | 3А | 0.015 |  | Реализация
14.438 | ООО "Компания Востсибуголь" Филиал "Разрез Тулунуголь" | Склад № 3 | САЛЬНИК 748-21-82 | 83123758 | Прочее | 2005г. | шт | 24 |  | нет |  | Реализация
14.439 | ООО "Компания Востсибуголь" Филиал "Разрез Тулунуголь" | Склад № 3 | САЛЬНИК 748-21-84 | 83123759 | Прочее | 2005г. | шт | 24 |  | нет |  | Реализация
14.440 | ООО "Компания Востсибуголь" Филиал "Разрез Тулунуголь" | Склад № 3 | САЛЬНИК 748-21-87 | 83123760 | Прочее | 2005г. | шт | 20 |  | нет |  | Реализация
14.441 | ООО "Компания Востсибуголь" Филиал "Разрез Тулунуголь" | Склад № 3 | РЕДУКТОР БОРТОВОЙ 748-19-202СП | 83123782 | Прочее | 2009г. | шт | 1 | 3А | 0.104 |  | Реализация
14.442 | ООО "Компания Востсибуголь" Филиал "Разрез Тулунуголь" | Склад № 3 | МУФТА 748-50-215СП | 83127368 | Прочее | 2007г. | шт | 6 | 3А | 0.06 |  | Реализация
14.443 | ООО "Компания Востсибуголь" Филиал "Разрез Тулунуголь" | Участок взрывных работ | САЛОН ВАХТОВОГО АВТОМОБИЛЯ УРАЛ 4320 Б/У | 98060101 | Прочее | 2017г. | шт | 1 |  | нет |  | Реализация
14.444 | ООО "Компания Востсибуголь" Филиал "Разрез Тулунуголь" | Участок горных работ №2 | ГЕНЕРАТОР ПЭ-174-7К Б/У | 98055492 | Прочее | 2017г. | шт | 2 | 5А | 0.32 |  | Реализация
14.445 | ООО "Компания Востсибуголь" Филиал "Разрез Тулунуголь" | Участок энергоснабжения | ТРАНСФОРМАТОР МАСЛЯНЫЙ ТМ-7500-35/6 Б/У | 98054350 | Прочее | 2017г. | шт | 1 |  |  |  | Реализация
15.1 | ООО "Компания Востсибуголь" Филиал "Разрез Черемховуголь" | Иркутская область г. Черемхово, Проезд Краснопеева, 21 | РАМА С ПОДРАМНИКОМ В СБОРЕ С ОСЬЮ БАЛАНСИРА F2000 Б/У | 98081170 | Прочее | Октябрь 2022 г. | шт. | 1 | 12А | ~ 3 |  | Реализация
15.2 | ООО "Компания Востсибуголь" Филиал "Разрез Черемховуголь" | Иркутская область г. Черемхово, Проезд Краснопеева, 21 | БАЛКА ПЕРЕДНЯЯ В СБОРЕ F2000 Б/У | 98081172 | Прочее | Октябрь 2022 г. | шт. | 2 | 5А | ~ 0,190 |  | Реализация
15.3 | ООО "Компания Востсибуголь" Филиал "Разрез Черемховуголь" | Иркутская область г. Черемхово, Проезд Краснопеева, 21 | МОСТ ЗАДНИЙ В СБОРЕ SHACMAN F2000 Б/У | 98081121 | Прочее | Октябрь 2022 г. | шт. | 1 | 5А | ~ 0,250 |  | Реализация
15.4 | ООО "Компания Востсибуголь" Филиал "Разрез Черемховуголь" | Иркутская область г. Черемхово, Проезд Краснопеева, 21 | МОСТ СРЕДНИЙ В СБОРЕ SHACMAN F2000 Б/У | 98081122 | Прочее | Октябрь 2022 г. | шт. | 1 | 5А | ~ 0,300 |  | Реализация
15.5 | ООО "Компания Востсибуголь" Филиал "Разрез Черемховуголь" | Иркутская область г. Черемхово, Проезд Краснопеева, 21 | КУЗОВ САМОСВАЛА ШАКМАН F2000 8*4 Б/У | 98081124 | Прочее | Октябрь 2022 г. | шт. | 1 | 12А | ~ 4,700 |  | Реализация
15.6 | ООО "Компания Востсибуголь" Филиал "Разрез Черемховуголь" | ГТУ | КПП 151.37.001-6 Б/У | 98054668 | Прочее |  | шт. | 1 | 5А | 0.112 |  | Реализация
15.7 | ООО "Компания Востсибуголь" Филиал "Разрез Черемховуголь" | СКЛАД №1 | ЦАНГА НА ВАНТ Д = 30.5 | 92310859 | Прочее |  | шт. | 2 | 5А | 0.08 |  | Реализация
15.8 | ООО "Компания Востсибуголь" Филиал "Разрез Черемховуголь" | СКЛАД №1 | ЯЩИК СОПРОТИВЛЕНИЯ УФ-6 /13.7/ | 68270100 | Низковольтное оборудование |  | шт. | 10 | 12А | 0.005 |  | Реализация
15.9 | ООО "Компания Востсибуголь" Филиал "Разрез Черемховуголь" | СКЛАД №2 | КУРТКА ВАТНАЯ ВЕРХ ТК/САРЖА 48-50/170-176/ | 14180103 | Прочее |  | шт. | 3 |  |  |  | Реализация
15.10 | ООО "Компания Востсибуголь" Филиал "Разрез Черемховуголь" | СКЛАД №3 | ГЕНЕРАТОР 2ПН 225 30 КВТ Б/У | 98059686 | Низковольтное оборудование |  | шт. | 1 | 5А, лом меди | 5А 354 кг , лом меди 48 кг |  | Реализация
15.11 | ООО "Компания Востсибуголь" Филиал "Разрез Черемховуголь" | СКЛАД №3 | ГЕНЕРАТОР 4ПНГ 250/4 Б/У | 98055504 | Низковольтное оборудование |  | шт. | 1 | 5А, лом меди | 5А 545,6 кг , лом меди 74,4 |  | Реализация
15.12 | ООО "Компания Востсибуголь" Филиал "Разрез Черемховуголь" | СКЛАД №3 | ГЕНЕРАТОР ГИ 160-6У2 Б/У | 98061222 | Низковольтное оборудование |  | шт. | 1 | 5А, лом меди | 5А 101,2 кг , лом меди 13,8 |  | Реализация
15.13 | ООО "Компания Востсибуголь" Филиал "Разрез Черемховуголь" | СКЛАД №3 | ГЕНЕРАТОР ПВ-81 Б/У | 98055505 | Низковольтное оборудование |  | шт. | 3 | 5А, лом меди | 5А 352 кг , лом меди 48 |  | Реализация
15.14 | ООО "Компания Востсибуголь" Филиал "Разрез Черемховуголь" | СКЛАД №3 | КАБЕЛЬ СКРУЧЕННЫЙ В СПИРАЛЬ 74459 | 94310151 | Низковольтное оборудование |  | шт. | 1 |  |  |  | Реализация
15.15 | ООО "Компания Востсибуголь" Филиал "Разрез Черемховуголь" | СКЛАД №3 | ПОДШИПНИК 3003780 | 93012400 | Подшипники |  | шт. | 1 | 3А | 0.273 |  | Реализация
15.16 | ООО "Компания Востсибуголь" Филиал "Разрез Черемховуголь" | СКЛАД №3 | ПОДШИПНИК 3638 | 93010678 | Подшипники |  | шт. | 3 | 3А | 0.084 |  | Реализация
15.17 | ООО "Компания Востсибуголь" Филиал "Разрез Черемховуголь" | СКЛАД №3 | РЕДУКЦИОННЫЙ КЛАПАН DRUCKREDUZIERVENTIL SOUPAPE REDUCT.PRESSION 35321 | 94251075 | Прочее |  | шт. | 1 |  |  |  | Реализация
15.18 | ООО "Компания Востсибуголь" Филиал "Разрез Черемховуголь" | СКЛАД №3 | РЕМЕНЬ К КАРЬЕРНОМУ КОМБАЙНУ WIRTGEN 2200 SM KRAFTBANDSATZ 120650 | 94251034 | Прочее |  | шт. | 3 |  |  |  | Реализация
15.19 | ООО "Компания Востсибуголь" Филиал "Разрез Черемховуголь" | СКЛАД №3 | СИНХРОННЫЙ ДВИГАТЕЛЬ (ЭШ 10/60) МСЭ 321-10/6 Б/У | 98054457 | Низковольтное оборудование |  | шт. | 2 | 5А, лом меди | 5А 6,16 кг , лом меди 0,84 |  | Реализация
15.20 | ООО "Компания Востсибуголь" Филиал "Разрез Черемховуголь" | СКЛАД №3 | СТАТОР 4 А 180 С4 22КВТ Б/У | 98057411 | Низковольтное оборудование |  | шт. | 1 | 5А, лом меди | 5А 6,16 кг ,лом меди 0,84 кг |  | Реализация
15.21 | ООО "Компания Востсибуголь" Филиал "Разрез Черемховуголь" | СКЛАД №3 | СТАТОР 4 А 180/6 18,5КВТ Б/У | 98057407 | Низковольтное оборудование |  | шт. | 1 | 5А, лом меди | 5А 6,16 кг , лом меди 0,84 |  | Реализация
15.22 | ООО "Компания Востсибуголь" Филиал "Разрез Черемховуголь" | СКЛАД №3 | СТАТОР 4А 132/4 Б/У | 98055497 | Низковольтное оборудование |  | шт. | 2 | 5А, лом меди | 5А 6,16 кг , лом меди 0,84 |  | Реализация
15.23 | ООО "Компания Востсибуголь" Филиал "Разрез Черемховуголь" | СКЛАД №3 | СТАТОР МТК 411/6 16КВТ Б/У | 98057408 | Низковольтное оборудование |  | шт. | 1 | 5А, лом меди | 5А 26,4 кг, лом меди 3,6 кг |  | Реализация
15.24 | ООО "Компания Востсибуголь" Филиал "Разрез Черемховуголь" | СКЛАД №3 | СТАТОР Б/У АИР 90L4 2,2 КВТ | 98054527 | Низковольтное оборудование |  | шт. | 1 | 5А, лом меди | 5А 26,4 кг, лом меди 3,6 кг |  | Реализация
15.25 | ООО "Компания Востсибуголь" Филиал "Разрез Черемховуголь" | СКЛАД №3 | ТРАНСФОРМАТОР ТМ-250КВА 6/0,4КВТ Б/У | 98069163 | Высоковольтное оборудование |  | шт. | 1 | 12А,лом аллюминия | 12А 555,5 кг , лом алюминия 126,5 |  | Реализация
15.26 | ООО "Компания Востсибуголь" Филиал "Разрез Черемховуголь" | СКЛАД №3 | ФИЛЬТР 748-99-СБ349 | 83121570 | Прочее |  | шт. | 23 |  |  |  | Реализация
15.27 | ООО "Компания Востсибуголь" Филиал "Разрез Черемховуголь" | СКЛАД №3 | ФИЛЬТР KRAFTST.VORFILTER/WASSERABSCH 100119393 (ДЛЯ КОМБАЙНА WIRTGEN 2200SM) | 94251198 | Прочее |  | шт. | 20 |  |  |  | Реализация
15.28 | ООО "Компания Востсибуголь" Филиал "Разрез Черемховуголь" | СКЛАД №3 | ФИЛЬТР ВОЗДУШНЫЙ 14171 WIRTGEN 220SM | 94250220 | Прочее |  | шт. | 7 |  |  |  | Реализация
15.29 | ООО "Компания Востсибуголь" Филиал "Разрез Черемховуголь" | СКЛАД №3 | ФИЛЬТР ВОЗДУШНЫЙ 6I2508 | 83351021 | Прочее |  | шт. | 12 |  |  |  | Реализация
15.30 | ООО "Компания Востсибуголь" Филиал "Разрез Черемховуголь" | СКЛАД №3 | ФИЛЬТР ВОЗДУШНЫЙ 85691 WIRTGEN 2200 SM | 94251121 | Прочее |  | шт. | 6 |  |  |  | Реализация
15.31 | ООО "Компания Востсибуголь" Филиал "Разрез Черемховуголь" | СКЛАД №3 | ФИЛЬТР ВОЗДУШНЫЙ 90980 WIRTGEN 2200 SM | 94251117 | Прочее |  | шт. | 8 |  |  |  | Реализация
15.32 | ООО "Компания Востсибуголь" Филиал "Разрез Черемховуголь" | СКЛАД №3 | ФИЛЬТР МАСЛЕННЫЙ 74334 WIRTGEN 2200SM | 94251120 | Прочее |  | шт. | 9 |  |  |  | Реализация
15.33 | ООО "Компания Востсибуголь" Филиал "Разрез Черемховуголь" | СКЛАД №3 | ФИЛЬТР МАСЛЯНЫЙ 118266 WIRTGEN 2200 SM | 94251118 | Прочее |  | шт. | 1 |  |  |  | Реализация
15.34 | ООО "Компания Востсибуголь" Филиал "Разрез Черемховуголь" | СКЛАД №3 | ФИЛЬТР ТОПЛИВНЫЙ KRAFTSTOFFILTER 100119391 (ДЛЯ КОМБАЙНА WIRTGEN 2200SM) | 94251197 | Прочее |  | шт. | 37 |  |  |  | Реализация
15.35 | ООО "Компания Востсибуголь" Филиал "Разрез Черемховуголь" | СКЛАД №3 | ФИЛЬТРОЭЛЕМЕНТ ПОДОГРЕВАТЕЛЯ ВОЗДУШНЫЙ | 84011008 | Прочее |  | шт. | 9 |  |  |  | Реализация
15.36 | ООО "Компания Востсибуголь" Филиал "Разрез Черемховуголь" | СКЛАД №3 | ФИЛЬТРОЭЛЕМЕНТ ПОДОГРЕВАТЕЛЯ ТОПЛИВНЫЙ | 84011006 | Прочее |  | шт. | 12 |  |  |  | Реализация
15.37 | ООО "Компания Востсибуголь" Филиал "Разрез Черемховуголь" | СКЛАД №3 | ШАЙБА 5P-8248 WASHER | 83241531 | Прочее |  | шт. | 28 |  |  |  | Реализация
15.38 | ООО "Компания Востсибуголь" Филиал "Разрез Черемховуголь" | СКЛАД №3 | ШТЕКЕР ПРИБОРНЫЙ 7-ПОЛЮСНОЙ 71025 | 94400181 | Прочее |  | шт. | 1 |  |  |  | Реализация
15.39 | ООО "Компания Востсибуголь" Филиал "Разрез Черемховуголь" | СКЛАД №3 | ЭЛЕКТРОДВИГАТЕЛЬ 4 А 160М2 18,5КВТ Б/У | 98057406 | Низковольтное оборудование |  | шт. | 1 | 5А, лом меди | 5А 116,8 кг, лом меди 16,2кг |  | Реализация
15.40 | ООО "Компания Востсибуголь" Филиал "Разрез Черемховуголь" | СКЛАД №3 | ЭЛЕКТРОДВИГАТЕЛЬ 4 А 225/4 Б/У | 98054845 | Низковольтное оборудование |  | шт. | 1 | 5А, лом меди | 5А 312 кг , лом меди 42,6 кг |  | Реализация
15.41 | ООО "Компания Востсибуголь" Филиал "Разрез Черемховуголь" | СКЛАД №3 | ЭЛЕКТРОДВИГАТЕЛЬ 4 А 90 2,2КВТ Б/У | 98057409 | Низковольтное оборудование |  | шт. | 1 | 5А, лом меди | 26.4кг. 5А; лом меди 3,4 кг |  | Реализация
15.42 | ООО "Компания Востсибуголь" Филиал "Разрез Черемховуголь" | СКЛАД №3 | ЭЛЕКТРОДВИГАТЕЛЬ 4А-160-4 Б/У | 98055499 | Низковольтное оборудование |  | шт. | 1 | 5А, лом меди | 5А 118,8 кг,лом меди 16,2 кг |  | Реализация
15.43 | ООО "Компания Востсибуголь" Филиал "Разрез Черемховуголь" | СКЛАД №3 | ЭЛЕКТРОДВИГАТЕЛЬ 4А160-6 15КВТ Б/У | 98069171 | Низковольтное оборудование |  | шт. | 1 | 5А, лом меди | 5А 118,8 кг,лом меди 16,2 кг |  | Реализация
15.44 | ООО "Компания Востсибуголь" Филиал "Разрез Черемховуголь" | СКЛАД №3 | ЭЛЕКТРОДВИГАТЕЛЬ 4А180-6 15КВТ Б/У | 98057416 | Низковольтное оборудование |  | шт. | 1 | 5А, лом меди | 5А 145,2 кг ,лом меди 19,8 кг |  | Реализация
15.45 | ООО "Компания Востсибуголь" Филиал "Разрез Черемховуголь" | СКЛАД №3 | ЭЛЕКТРОДВИГАТЕЛЬ 4АМ200-4 Б/У | 98055490 | Низковольтное оборудование |  | шт. | 1 | 5А, лом меди | 5А 184,8 кг, лом меди 25,2 кг |  | Реализация
15.46 | ООО "Компания Востсибуголь" Филиал "Разрез Черемховуголь" | СКЛАД №3 | ЭЛЕКТРОДВИГАТЕЛЬ 5А 160-6 Б/У | 98055512 | Низковольтное оборудование |  | шт. | 1 | 5А, лом меди | 5А 135,2 кг ,лом меди 18,48 кг |  | Реализация
15.47 | ООО "Компания Востсибуголь" Филиал "Разрез Черемховуголь" | СКЛАД №3 | ЭЛЕКТРОДВИГАТЕЛЬ А 180 S4 22КВТ 1500 ОБ/МИН Б/У | 98060849 | Низковольтное оборудование |  | шт. | 2 | 5А, лом меди | 5А 140 кг ,лом меди 20,4 |  | Реализация
15.48 | ООО "Компания Востсибуголь" Филиал "Разрез Черемховуголь" | СКЛАД №3 | ЭЛЕКТРОДВИГАТЕЛЬ АИМР-180-8 15КВТ Б/У | 98069172 | Низковольтное оборудование |  | шт. | 1 | 5А, лом меди | 5А 149 кг, лом меди 24 кг |  | Реализация
15.49 | ООО "Компания Востсибуголь" Филиал "Разрез Черемховуголь" | СКЛАД №3 | ЭЛЕКТРОДВИГАТЕЛЬ АИР-132/4 11 КВТ Б/У | 98054875 | Низковольтное оборудование |  | шт. | 1 | 5А, лом меди | 5А 118,8 кг,лом меди 16,2 кг |  | Реализация
15.50 | ООО "Компания Востсибуголь" Филиал "Разрез Черемховуголь" | СКЛАД №3 | ЭЛЕКТРОДВИГАТЕЛЬ АИР160М4УЗ 18,5КВТ 1500БО/МИН IM1081 Б/У | 98055729 | Низковольтное оборудование |  | шт. | 1 | 5А, лом меди | 5А 118,8 кг,лом меди 16,2 кг |  | Реализация
15.51 | ООО "Компания Востсибуголь" Филиал "Разрез Черемховуголь" | СКЛАД №3 | ЭЛЕКТРОДВИГАТЕЛЬ АМ315М2У2 200КВТ Б/У | 98057177 | Низковольтное оборудование |  | шт. | 1 | 5А, лом меди | 5А 281,6 кг,лом меди 38,4 кг |  | Реализация
15.52 | ООО "Компания Востсибуголь" Филиал "Разрез Черемховуголь" | СКЛАД №3 | ЭЛЕКТРОДВИГАТЕЛЬ АО 2 81/4 40 КВТ Б/У | 98057410 | Низковольтное оборудование |  | шт. | 1 | 5А, лом меди | 5А 334,4,лом меди 45,6 кг |  | Реализация
15.53 | ООО "Компания Востсибуголь" Филиал "Разрез Черемховуголь" | СКЛАД №3 | ЭЛЕКТРОДВИГАТЕЛЬ АО-113/8 Б/У | 98055489 | Низковольтное оборудование |  | шт. | 1 | 5А, лом меди | 5А 19,36 кг , лом меди 2,64 кг |  | Реализация
15.54 | ООО "Компания Востсибуголь" Филиал "Разрез Черемховуголь" | СКЛАД №3 | ЭЛЕКТРОДВИГАТЕЛЬ АО2-31-4 2,2КВТ Б/У | 98057413 | Низковольтное оборудование |  | шт. | 1 | 5А, лом меди | 5А 19,36 кг , лом меди 2,64 кг |  | Реализация
15.55 | ООО "Компания Востсибуголь" Филиал "Разрез Черемховуголь" | СКЛАД №3 | ЭЛЕКТРОДВИГАТЕЛЬ АО2-81-4 Б/У | 98055488 | Низковольтное оборудование |  | шт. | 1 | 5А, лом меди | 5А 334 кг ,лом меди 45,6 кг |  | Реализация
15.56 | ООО "Компания Востсибуголь" Филиал "Разрез Черемховуголь" | СКЛАД №3 | ЭЛЕКТРОДВИГАТЕЛЬ АО2-82-2 55 КВТ Б/У | 98054912 | Низковольтное оборудование |  | шт. | 1 | 5А, лом меди | 5А 334 кг ,лом меди 45,6 кг |  | Реализация
15.57 | ООО "Компания Востсибуголь" Филиал "Разрез Черемховуголь" | СКЛАД №3 | ЭЛЕКТРОДВИГАТЕЛЬ ВРП 180/8 15 КВТ Б/У | 98057405 | Низковольтное оборудование |  | шт. | 1 | 5А, лом меди | 5А 184,8 кг, лом меди 25,2 кг |  | Реализация
15.58 | ООО "Компания Востсибуголь" Филиал "Разрез Черемховуголь" | СКЛАД №3 | ЭЛЕКТРОДВИГАТЕЛЬ МО-160-4 18.5КВТ Б/У | 98054884 | Низковольтное оборудование |  | шт. | 2 | 5А, лом меди | 5А 135,2 кг ,лом меди 18,48 кг |  | Реализация
15.59 | ООО "Компания Востсибуголь" Филиал "Разрез Черемховуголь" | СКЛАД №3 | ЭЛЕКТРОДВИГАТЕЛЬ МТКН 412/8 Б/У | 98054842 | Низковольтное оборудование |  | шт. | 1 | 5А, лом меди | 5А 607,2 кг, лом меди 82,8 кг |  | Реализация
15.60 | ООО "Компания Востсибуголь" Филиал "Разрез Черемховуголь" | СКЛАД №3 | ЭЛЕКТРОДВИГАТЕЛЬ 4А100L4 4 КВТ Б/У | 98054919 | Низковольтное оборудование |  | шт. | 1 | 5А, лом меди | 5А-35,2 кг; лом меди 4,8 кг |  | Реализация
15.61 | ООО "Компания Востсибуголь" Филиал "Разрез Черемховуголь" | СКЛАД №3 | ЭЛЕКТРОДВИГАТЕЛЬ 4А180-2 22 КВТ Б/У | 98054966 | Низковольтное оборудование |  | шт. | 1 | 5А, лом меди | 5А 145,2 кг ,лом меди 19,8 кг |  | Реализация
15.62 | ООО "Компания Востсибуголь" Филиал "Разрез Черемховуголь" | СКЛАД №3 | ЭЛЕКТРОДВИГАТЕЛЬ 4А180-4 22 КВТ Б/У | 98054955 | Низковольтное оборудование |  | шт. | 1 | 5А, лом меди | 5А 145,2 кг ,лом меди 19,8 кг |  | Реализация
15.63 | ООО "Компания Востсибуголь" Филиал "Разрез Черемховуголь" | СКЛАД №3 | ЭЛЕКТРОДВИГАТЕЛЬ 4А200-4 45 КВТ Б/У | 98054974 | Низковольтное оборудование |  | шт. | 1 | 5А, лом меди | 5 А 184.8 кг , лом меди 25,8 кг |  | Реализация
15.64 | ООО "Компания Востсибуголь" Филиал "Разрез Черемховуголь" | СКЛАД №3 | ЭЛЕКТРОДВИГАТЕЛЬ 4А200М4 37 КВТ Б/У | 98054946 | Низковольтное оборудование |  | шт. | 2 | 5А, лом меди | 5 А 184.8 кг , лом меди 25,8 кг |  | Реализация
15.65 | ООО "Компания Востсибуголь" Филиал "Разрез Черемховуголь" | СКЛАД №3 | ЭЛЕКТРОДВИГАТЕЛЬ 4А225-6 45 КВТ Б/У | 98054953 | Низковольтное оборудование |  | шт. | 1 | 5А, лом меди | 5А 312 ,4 кг ,лом меди 42,6 кг |  | Реализация
15.66 | ООО "Компания Востсибуголь" Филиал "Разрез Черемховуголь" | СКЛАД №3 | ЭЛЕКТРОДВИГАТЕЛЬ 4А225М-4 55 КВТ Б/У | 98054956 | Низковольтное оборудование |  | шт. | 1 | 5А, лом меди | 5А 312 ,4 кг ,лом меди 42,6 кг |  | Реализация
15.67 | ООО "Компания Востсибуголь" Филиал "Разрез Черемховуголь" | СКЛАД №3 | ЭЛЕКТРОДВИГАТЕЛЬ 4АМ-160-6 15 КВТ Б/У | 98054968 | Низковольтное оборудование |  | шт. | 2 | 5А, лом меди | 5А 135,2 кг ,лом меди 18,48 кг |  | Реализация
15.68 | ООО "Компания Востсибуголь" Филиал "Разрез Черемховуголь" | СКЛАД №3 | ЭЛЕКТРОДВИГАТЕЛЬ 4АМ-200L4УЗ 45 КВТ Б/У | 98054967 | Низковольтное оборудование |  | шт. | 1 | 5А, лом меди | 5А 312 ,4 кг ,лом меди 42,6 кг |  | Реализация
15.69 | ООО "Компания Востсибуголь" Филиал "Разрез Черемховуголь" | СКЛАД №3 | ЭЛЕКТРОДВИГАТЕЛЬ 5А225М2 55 КВТ Б/У | 98054988 | Низковольтное оборудование |  | шт. | 1 | 5А, лом меди | 5А 312 ,4 кг ,лом меди 42,6 кг |  | Реализация
15.70 | ООО "Компания Востсибуголь" Филиал "Разрез Черемховуголь" | СКЛАД №3 | ЭЛЕКТРОДВИГАТЕЛЬ 5А315-2 200 КВТ Б/У | 98054975 | Низковольтное оборудование |  | шт. | 1 | 5А, лом меди | 5А 312 ,4 кг ,лом меди 42,6 кг |  | Реализация
15.71 | ООО "Компания Востсибуголь" Филиал "Разрез Черемховуголь" | СКЛАД №3 | ЭЛЕКТРОДВИГАТЕЛЬ 5АМН280-6 90 КВТ Б/У | 98054952 | Низковольтное оборудование |  | шт. | 1 | 5А, лом меди | 5А 281,6 кг,лом меди 38,4 кг |  | Реализация
15.72 | ООО "Компания Востсибуголь" Филиал "Разрез Черемховуголь" | СКЛАД №3 | ЭЛЕКТРОДВИГАТЕЛЬ АЗ-315-2 200 КВТ Б/У | 98054992 | Низковольтное оборудование |  | шт. | 1 | 5А, лом меди | 5А 281,6 кг,лом меди 38,4 кг |  | Реализация
15.73 | ООО "Компания Востсибуголь" Филиал "Разрез Черемховуголь" | СКЛАД №3 | ЭЛЕКТРОДВИГАТЕЛЬ АО 72/4 Б/У | 98054939 | Низковольтное оборудование |  | шт. | 1 | 5А, лом меди | 5А 334.1 кг ,лом меди 45,6 кг |  | Реализация
15.74 | ООО "Компания Востсибуголь" Филиал "Разрез Черемховуголь" | СКЛАД №3 | ЭЛЕКТРОДВИГАТЕЛЬ Б/У 4А160-4 18 КВТ | 98057329 | Низковольтное оборудование |  | шт. | 1 | 5А, лом меди | 5А 135,2 кг ,лом меди 18,48 кг |  | Реализация
15.75 | ООО "Компания Востсибуголь" Филиал "Разрез Черемховуголь" | СКЛАД №3 | ЭЛЕКТРОДВИГАТЕЛЬ Б/У MTF 312/8 11КВТ | 98057323 | Низковольтное оборудование |  | шт. | 1 | 5А, лом меди | 5А 171,6 кг,лом меди 23,4 кг |  | Реализация
15.76 | ООО "Компания Востсибуголь" Филиал "Разрез Черемховуголь" | СКЛАД №3 | ЭЛЕКТРОДВИГАТЕЛЬ Б/У АИР 132/4 7,5 КВТ | 98057324 | Низковольтное оборудование |  | шт. | 1 | 5А, лом меди | 5А 142.5 кг ,лом меди 19,8 кг |  | Реализация
15.77 | ООО "Компания Востсибуголь" Филиал "Разрез Черемховуголь" | СКЛАД №3 | ЭЛЕКТРОДВИГАТЕЛЬ Б/У АИР 160-6 15КВТ | 98054519 | Низковольтное оборудование |  | шт. | 1 | 5А, лом меди | 5А 118,8 кг,лом меди 16,2 кг |  | Реализация
15.78 | ООО "Компания Востсибуголь" Филиал "Разрез Черемховуголь" | СКЛАД №3 | ЭЛЕКТРОДВИГАТЕЛЬ Б/У АИР-160-4 18,5 КВТ | 98057340 | Низковольтное оборудование |  | шт. | 1 | 5А, лом меди | 5А 118,8 кг,лом меди 16,2 кг |  | Реализация
15.79 | ООО "Компания Востсибуголь" Филиал "Разрез Черемховуголь" | СКЛАД №3 | ЭЛЕКТРОДВИГАТЕЛЬ Б/У АО 51/4 F 7.5 КВТ | 98057310 | Низковольтное оборудование |  | шт. | 1 | 5А, лом меди | 5А 80,56 кг ,лом меди 11,04 кг |  | Реализация
15.80 | ООО "Компания Востсибуголь" Филиал "Разрез Черемховуголь" | СКЛАД №3 | ЭЛЕКТРОДВИГАТЕЛЬ ДПМ-21 5,5КВТ Б/У | 98054996 | Низковольтное оборудование |  | шт. | 2 | 5А, лом меди | 5А 140,8 кг , лом меди 19,2 |  | Реализация
15.81 | ООО "Компания Востсибуголь" Филиал "Разрез Черемховуголь" | СКЛАД №4 | АВТОШИНА LINGLONG D990 LL ECE 174/171F 22PR | 3022146 | Прочее |  | шт. | 4 |  |  |  | Реализация
15.82 | ООО "Компания Востсибуголь" Филиал "Разрез Черемховуголь" | СКЛАД №4 | АВТОШИНА КАМА-701 320R508 (12,00R20) НС18 154/150F ТТС/К (НЖКМ) | 3019123 | Прочее |  | шт. | 2 |  |  |  | Реализация
15.83 | ООО "Компания Востсибуголь" Филиал "Разрез Черемховуголь" | СКЛАД №4 | АВТОШИНА К-700,701 720Р*665 (28.1Р*26) ФД-12 ТУ 14762133.134-96 | 3030120 | Прочее |  | шт. | 2 |  |  |  | Реализация
15.84 | ООО "Компания Востсибуголь" Филиал "Разрез Черемховуголь" | СКЛАД №4 | АВТОШИНА К-702,703 720Р*635 (28.1Р*25) ФД-16 ТУ 38.604-06-67-93 | 3030112 | Прочее |  | шт. | 2 |  |  |  | Реализация
15.85 | ООО "Компания Востсибуголь" Филиал "Разрез Черемховуголь" | СКЛАД №4 | АВТОШИНА ПОГРУЗЧИКИ 8.25-15 ЛФ-268 ГОСТ 8430-85 | 3010590 | Прочее |  | шт. | 5 |  |  |  | Реализация
15.86 | ООО "Компания Востсибуголь" Филиал "Разрез Черемховуголь" | СКЛАД №4 | АВТОШИНА ПРИЦЕПЫ ЧМЗАП 8.25-20 М-149А НС14 ТУ 38.604-12-47-90 | 3010430 | Прочее |  | шт. | 6 |  |  |  | Реализация
15.87 | ООО "Компания Востсибуголь" Филиал "Разрез Черемховуголь" | СКЛАД №4 | АВТОШИНА ТРАКТ.ПРИЦЕП Г/П 9-12 ТОНН 1065*420*457 КФ-97 | 3030101 | Прочее |  | шт. | 4 |  |  |  | Реализация
15.88 | ООО "Компания Востсибуголь" Филиал "Разрез Черемховуголь" | СКЛАД №4 | ВАЛ ДИАПАЗОННЫЙ 7548-1701402-20 | 82117965 | Прочее |  | шт. | 2 | 5А | 0.01 |  | Реализация
15.89 | ООО "Компания Востсибуголь" Филиал "Разрез Черемховуголь" | СКЛАД №4 | ВАЛ КАРДАННЫЙ 4320-2205010-01 | 82120563 | Прочее |  | шт. | 2 | 5А | 0.012 |  | Реализация
15.90 | ООО "Компания Востсибуголь" Филиал "Разрез Черемховуголь" | СКЛАД №4 | ВАЛ РАСРЕДЕЛИТЕЛЬНЫЙ ЗИЛ 130-1006015 | 82210570 | Прочее |  | шт. | 1 | 5А | 0.008 |  | Реализация
15.91 | ООО "Компания Востсибуголь" Филиал "Разрез Черемховуголь" | СКЛАД №4 | ВКЛАДЫШ КОРЕННОЙ СТАНДАРТНЫЙ 130-1000102Б | 82218567 | Прочее |  | компл. | 1 | 5А | 0,01 кг |  | Реализация
15.92 | ООО "Компания Востсибуголь" Филиал "Разрез Черемховуголь" | СКЛАД №4 | ВКЛАДЫШ ЯМЗ 236 Р4 КОРЕННОЙ Д/ГРАД 236-1000102 | 82240347 | Прочее |  | шт. | 7 | 5А | 0,01 кг |  | Реализация
15.93 | ООО "Компания Востсибуголь" Филиал "Разрез Черемховуголь" | СКЛАД №4 | ВКЛАДЫШИ ШАТУННЫЕ 88 ММ 240-1000104-Б2 | 82246265 | Прочее |  | шт. | 20 | 5А | 0,01 кг |  | Реализация
15.94 | ООО "Компания Востсибуголь" Филиал "Разрез Черемховуголь" | СКЛАД №4 | ВТУЛКА HАПРАВЛЯЮЩАЯ КЛАПАНА 130-1007033-Р1 | 82211070 | Прочее |  | шт. | 20 | 5А | 0,01 кг |  | Реализация
15.95 | ООО "Компания Востсибуголь" Филиал "Разрез Черемховуголь" | СКЛАД №4 | ДВИГАТЕЛЬ 236М-1000187 Б/У | 98039806 | Прочее |  | шт. | 1 | 5А | 0.15 |  | Реализация
15.96 | ООО "Компания Востсибуголь" Филиал "Разрез Черемховуголь" | СКЛАД №4 | ДВИГАТЕЛЬ ЗМЗ-409.10 УАЗ ИНЖЕКТОРНЫЙ Б/У | 98061577 | Прочее |  | шт. | 1 | 5А | 0.08 |  | Реализация
15.97 | ООО "Компания Востсибуголь" Филиал "Разрез Черемховуголь" | СКЛАД №4 | ДИАФРАГМА ТОРМОЗНАЯ МАЛАЯ 200-3519050 | 82141089 | Прочее |  | шт. | 20 |  |  |  | Реализация
15.98 | ООО "Компания Востсибуголь" Филиал "Разрез Черемховуголь" | СКЛАД №4 | КУЛАК РАЗЖИМНОЙ ЛЕВЫЙ (L=380) 5336-3502111 | 82148553 | Прочее |  | шт. | 4 | 5А | 0.025 |  | Реализация
15.99 | ООО "Компания Востсибуголь" Филиал "Разрез Черемховуголь" | СКЛАД №4 | ЛИСТ РЕССОРЫ 2-Й ПЕРЕДНИЙ 5336-2902102 | 82140251 | Прочее |  | шт. | 1 | 5А | 0.008 |  | Реализация
15.100 | ООО "Компания Востсибуголь" Филиал "Разрез Черемховуголь" | СКЛАД №4 | МЕХАНИЗМ УСИЛИТЕЛЬНЫЙ 5557Я2-3405012 | 82167677 | Прочее |  | шт. | 1 | 5А | 0.005 |  | Реализация
15.101 | ООО "Компания Востсибуголь" Филиал "Разрез Черемховуголь" | СКЛАД №4 | ПЕРЕДАЧА КАРДАННАЯ В СБОРЕ ЛАЗ-699Р-2200005 | 82171006 | Прочее |  | шт. | 1 | 5А | 0.005 |  | Реализация
15.102 | ООО "Компания Востсибуголь" Филиал "Разрез Черемховуголь" | СКЛАД №4 | ПОРШНЕВАЯ ГРУППА Г-53 "ЗМЗ" (БЕЗ ПОРШНЕВЫХ КОЛЕЦ) (ШТ) 53 1000110-04 | 82200388 | Прочее |  | шт. | 3 | 5А | 0.003 |  | Реализация
15.103 | ООО "Компания Востсибуголь" Филиал "Разрез Черемховуголь" | СКЛАД №4 | ПРИБОР КОМБИНИРОВАННЫЙ КП-111 699А-3801010 | 82171028 | Прочее |  | шт. | 1 |  |  |  | Реализация
15.104 | ООО "Компания Востсибуголь" Филиал "Разрез Черемховуголь" | СКЛАД №4 | РАДИАТОР ВОДЯНОЙ 548А-1301010 | 82116720 | Прочее |  | шт. | 1 | 5А | 0.03 |  | Реализация
15.105 | ООО "Компания Востсибуголь" Филиал "Разрез Черемховуголь" | СКЛАД №4 | РАДИАТОР ОХЛАЖДЕНИЯ МАСЛА 540-1714010 | 82117675 | Прочее |  | шт. | 1 | 5А | 0.01 |  | Реализация
15.106 | ООО "Компания Востсибуголь" Филиал "Разрез Черемховуголь" | СКЛАД №4 | РЕДУКТОР ЗОЛОУДАЛЕНИЯ Б/У | 98055667 | Прочее |  | шт. | 1 | 5А | 0.018 |  | Реализация
15.107 | ООО "Компания Востсибуголь" Филиал "Разрез Черемховуголь" | СКЛАД №4 | РЕДУКТОР СРЕДНЕГО МОСТА В СБОРЕ 4320-250-2010-11 | 82167037 | Прочее |  | шт. | 1 | 5А | 0.025 |  | Реализация
15.108 | ООО "Компания Востсибуголь" Филиал "Разрез Черемховуголь" | СКЛАД №4 | РЕССОРА 64229-2912012 | 82141099 | Прочее |  | шт. | 2 | 5А | 0.006 |  | Реализация
15.109 | ООО "Компания Востсибуголь" Филиал "Разрез Черемховуголь" | СКЛАД №4 | РЕССОРА ЗАДНЯЯ В СБОРЕ 5557-2912122 | 82167023 | Прочее |  | шт. | 1 | 5А | 0.018 |  | Реализация
15.110 | ООО "Компания Востсибуголь" Филиал "Разрез Черемховуголь" | СКЛАД №4 | РЕССОРА ПЕРЕДНЯЯ В СБОРЕ 500А-2902012-02 | 82167021 | Прочее |  | шт. | 1 | 5А | 0.01 |  | Реализация
15.111 | ООО "Компания Востсибуголь" Филиал "Разрез Черемховуголь" | СКЛАД №4 | РЫЧАГ РУЛЕВОЙ ТРАПЕЦИИ ПРАВЫЙ 219-3001030 | 82131273 | Прочее |  | шт. | 7 | 5А | 0,1 кг |  | Реализация
15.112 | ООО "Компания Востсибуголь" Филиал "Разрез Черемховуголь" | СКЛАД №4 | СПИДОМЕТР СП-119 699А 3802010 | 82171027 | Прочее |  | шт. | 3 |  |  |  | Реализация
15.113 | ООО "Компания Востсибуголь" Филиал "Разрез Черемховуголь" | СКЛАД №4 | СТРЕМЯНКА РЕССОРЫ ЗАДНЯЯ ЗИЛ 130-2912408 | 82212397 | Прочее |  | шт. | 3 | 5А | 0,1 кг |  | Реализация
15.114 | ООО "Компания Востсибуголь" Филиал "Разрез Черемховуголь" | СКЛАД №4 | СТУПИЦА 548-3104015-10 | 82111005 | Прочее |  | шт. | 6 | 5А | 0.008 |  | Реализация
15.115 | ООО "Компания Востсибуголь" Филиал "Разрез Черемховуголь" | СКЛАД №4 | СТУПИЦА ПЕРЕДНЕГО КОЛЕСА 7555-3103015 | 82112421 | Прочее |  | шт. | 1 | 5А | 0.006 |  | Реализация
15.116 | ООО "Компания Востсибуголь" Филиал "Разрез Черемховуголь" | СКЛАД №4 | ТНВД Д6 Б/У | 98055657 | Прочее |  | шт. | 1 | 5А | 0.003 |  | Реализация
15.117 | ООО "Компания Востсибуголь" Филиал "Разрез Черемховуголь" | СКЛАД №4 | ТНВД Д65 Б/У | 98055658 | Прочее |  | шт. | 1 | 5А | 0.005 |  | Реализация
15.118 | ООО "Компания Востсибуголь" Филиал "Разрез Черемховуголь" | СКЛАД №4 | ТНВД ЯМЗ-236 Б/У | 98055655 | Прочее |  | шт. | 1 | 5А | 0.008 |  | Реализация
15.119 | ООО "Компания Востсибуголь" Филиал "Разрез Черемховуголь" | СКЛАД №4 | ФИЛЬТР ВОЗДУШНЫЙ 6I-2508 | 83351018 | Прочее |  | шт. | 48 |  |  |  | Реализация
15.120 | ООО "Компания Востсибуголь" Филиал "Разрез Черемховуголь" | СКЛАД №4 | ФИЛЬТР ТОПЛИВНЫЙ ГРУБОЙ ОЧИСТКИ (S) F 3000 205 612630080 205 | 82501788 | Прочее |  | шт. | 94 |  |  |  | Реализация
15.121 | ООО "Компания Востсибуголь" Филиал "Разрез Черемховуголь" | СКЛАД №4 | ФОРСУНКА В СБОРЕ 236-1112010-03 | 82248739 | Прочее |  | шт. | 4 | 5А | 0,01 кг |  | Реализация
15.122 | ООО "Компания Востсибуголь" Филиал "Разрез Черемховуголь" | СКЛАД №4 | ШЕСТЕРНЯ РАСПРЕДВАЛА 13-1006020 | 82181209 | Прочее |  | шт. | 2 | 5А | 0,3 кг |  | Реализация
15.123 | ООО "Компания Востсибуголь" Филиал "Разрез Черемховуголь" | СКЛАД №4 | ШЛАНГ КОМПРЕССОРА В СБОРЕ 375-3506380 | 82161034 | Прочее |  | шт. | 1 |  |  |  | Реализация
15.124 | ООО "Компания Востсибуголь" Филиал "Разрез Черемховуголь" | СКЛАД №4 | ШТАНГА РЕАКТИВНАЯ НИЖНЯЯ 251-2919012 | 82131694 | Прочее |  | шт. | 3 | 5А | 0.0015 |  | Реализация
15.125 | ООО "Компания Востсибуголь" Филиал "Разрез Черемховуголь" | СКЛАД №5 | ВЕНЕЦ КОЛЕСА ВЕДУЩЕГО ДЭТ-250 Б/У | 98053522 | Прочее |  | шт. | 8 | 5А | 0.025 |  | Реализация
15.126 | ООО "Компания Востсибуголь" Филиал "Разрез Черемховуголь" | СКЛАД №5 | ВКЛАДЫШ КОРЕННОЙ СТАНДАРТНЫЙ ЗИЛ 130-1000102 | 82217581 | Прочее |  | компл. | 1 | 5А | 0,01кг |  | Реализация
15.127 | ООО "Компания Востсибуголь" Филиал "Разрез Черемховуголь" | СКЛАД №5 | ДВИГАТЕЛЬ СМД-60 Б/У | 98053225 | Прочее |  | шт. | 1 | 5А | 0.05 |  | Реализация
15.128 | ООО "Компания Востсибуголь" Филиал "Разрез Черемховуголь" | СКЛАД №5 | ДВИГАТЕЛЬ ВНУТРЕННЕГО СГОРАНИЯ Д-243 Б/У | 98054435 | Прочее |  | шт. | 1 | 5А | 0.08 |  | Реализация
15.129 | ООО "Компания Востсибуголь" Филиал "Разрез Черемховуголь" | СКЛАД №5 | КЛАПАН ВЫПУСКНОЙ Г-53 (ШТ) 66 1007015 | 82221650 | Прочее |  | шт. | 12 | 5А | 0,01 кг |  | Реализация
15.130 | ООО "Компания Востсибуголь" Филиал "Разрез Черемховуголь" | СКЛАД №5 | КОЛЬЦО ПОРШНЕВОЕ (120,0) КАМАЗ Н.ЧЕЛНЫ 740-1000106 | 82121302 | Прочее |  | шт. | 22 | 5А | 0,01кг |  | Реализация
15.131 | ООО "Компания Востсибуголь" Филиал "Разрез Черемховуголь" | СКЛАД №5 | КОМПРЕССОР КД-8УХЛ-4 № 125 Б/У | 98053524 | Прочее |  | шт. | 1 | 5А | 0.025 |  | Реализация
15.132 | ООО "Компания Востсибуголь" Филиал "Разрез Черемховуголь" | СКЛАД №5 | КОРОНКА 4121659 | 83231725 | Прочее |  | шт. | 46 | 5А | 0.005 |  | Реализация
15.133 | ООО "Компания Востсибуголь" Филиал "Разрез Черемховуголь" | СКЛАД №5 | КОРОНКА Z20CL 3001588 (ЭКСКАВАТОР LIBHERR 944) | 83231252 | Прочее |  | шт. | 15 | 5А | 0.003 |  | Реализация
15.134 | ООО "Компания Востсибуголь" Филиал "Разрез Черемховуголь" | СКЛАД №5 | МУФТА ЭЛАСТИЧНАЯ КОМПРЕССОРА 2657903494 | 84240076 | Прочее |  | шт. | 1 |  |  |  | Реализация
15.135 | ООО "Компания Востсибуголь" Филиал "Разрез Черемховуголь" | СКЛАД №5 | ПОДШИПНИК 409 | 93010316 | Подшипники |  | шт. | 1 | 3А | 1,54 кг |  | Реализация
15.136 | ООО "Компания Востсибуголь" Филиал "Разрез Черемховуголь" | СКЛАД №5 | ПОДШИПНИК 108905 | 93011864 | Подшипники |  | шт. | 13 | 3А | 0,151 кг |  | Реализация
15.137 | ООО "Компания Востсибуголь" Филиал "Разрез Черемховуголь" | СКЛАД №5 | ПОДШИПНИК 160703 | 93011900 | Подшипники |  | шт. | 2 | 3А | 0,315 кг |  | Реализация
15.138 | ООО "Компания Востсибуголь" Филиал "Разрез Черемховуголь" | СКЛАД №5 | ТУРБИНА 10218464 (10139607А) LIEBHERR-R944 | 83231794 | Прочее |  | шт. | 1 | чугун | 0.007 |  | Реализация
15.139 | ООО "Компания Востсибуголь" Филиал "Разрез Черемховуголь" | СКЛАД №5 | ФИЛЬТР ВОЗВРАТНОЙ МАГИСТРАЛИ 7373881 (ЭКСКАВАТОР LIBHERR 944) | 83231243 | Прочее |  | шт. | 10 |  |  |  | Реализация
15.140 | ООО "Компания Востсибуголь" Филиал "Разрез Черемховуголь" | СКЛАД №5 | ФИЛЬТР ВОЗДУШНЫЙ ВНЕШНИЙ DONALDSON (TIER 3) | 85161035 | Прочее |  | шт. | 15 |  |  |  | Реализация
15.141 | ООО "Компания Востсибуголь" Филиал "Разрез Черемховуголь" | СКЛАД №5 | ФИЛЬТР ГИДРАВЛИЧЕСКИЙ 126-1818 CATERPILLAR CAT-980H | 83241098 | Прочее |  | шт. | 17 |  |  |  | Реализация
15.142 | ООО "Компания Востсибуголь" Филиал "Разрез Черемховуголь" | СКЛАД №5 | ФИЛЬТР ОХЛАЖДАЮЩЕЙ ЖИДКОСТИ | 84011021 | Прочее |  | шт. | 12 |  |  |  | Реализация
15.143 | ООО "Компания Востсибуголь" Филиал "Разрез Черемховуголь" | СКЛАД №5 | ФИЛЬТР ТОПЛИВНЫЙ ГР.ОЧИСТКИ 1R-0770 CATERPILLAR | 83241094 | Прочее |  | шт. | 32 |  |  |  | Реализация
15.144 | ООО "Компания Востсибуголь" Филиал "Разрез Черемховуголь" | СКЛАД №5 | ФИЛЬТР ТОПЛИВНЫЙ ГРУБОЙ ОЧИСТКИ 10044302 (ЭКСКАВАТОР LIBHERR 944) | 83231239 | Прочее |  | шт. | 36 |  |  |  | Реализация
15.145 | ООО "Компания Востсибуголь" Филиал "Разрез Черемховуголь" | СКЛАД №5 | ФИЛЬТР ТОПЛИВНЫЙ ТОНКОЙ ОЧИСТКИ 1044303 (ЭКСКАВАТОР LIBHERR 944) | 83231240 | Прочее |  | шт. | 34 |  |  |  | Реализация
15.146 | ООО "Компания Востсибуголь" Филиал "Разрез Черемховуголь" | СКЛАД №5 | ФИЛЬТРОЭЛЕМЕНТ ПОДОГРЕВАТЕЛЯ ВОЗДУШНЫЙ | 84011008 | Прочее |  | шт. | 10 |  |  |  | Реализация
15.147 | ООО "Компания Востсибуголь" Филиал "Разрез Черемховуголь" | СКЛАД №5 | ФИЛЬТРОЭЛЕМЕНТ ПОДОГРЕВАТЕЛЯ ТОПЛИВНЫЙ | 84011006 | Прочее |  | шт. | 10 |  |  |  | Реализация
15.148 | ООО "Компания Востсибуголь" Филиал "Разрез Черемховуголь" | СКЛАД №5 | ФИЛЬТРОЭЛЕМЕНТ ПЫЛЕПОДАВЛЕНИЯ | 84011005 | Прочее |  | шт. | 18 |  |  |  | Реализация
15.149 | ООО "Компания Востсибуголь" Филиал "Разрез Черемховуголь" | СКЛАД №5 | ЦЕНТР (МУФТА СОЕДИНИТЕЛЬНАЯ) 8Е-2748 | 83241011 | Прочее |  | шт. | 1 | 5А | 0.002 |  | Реализация
15.150 | ООО "Компания Востсибуголь" Филиал "Разрез Черемховуголь" | СКЛАД №6 | ВАЛ В СБОРЕ К НАСОСУ Д200/90 | 51021004 | Прочее |  | шт. | 1 | 5А | 0.015 |  | Реализация
15.151 | ООО "Компания Востсибуголь" Филиал "Разрез Черемховуголь" | СКЛАД №6 | ГЕНЕРАТОР АЦЕТИЛЕНОВЫЙ АСП-10 | 71020118 | Прочее |  | шт. | 1 | 12 А | 0.005 |  | Реализация
15.152 | ООО "Компания Востсибуголь" Филиал "Разрез Черемховуголь" | СКЛАД №6 | ГИДРОЦИЛИНДР ПЕРЕКОСА 50-50-121 | 83118999 | Прочее |  | шт. | 1 | 5А | 0.15 |  | Реализация
15.153 | ООО "Компания Востсибуголь" Филиал "Разрез Черемховуголь" | СКЛАД №6 | ГОРЕЛКА Г2-04 | 71010105 | Прочее |  | шт. | 1 | 3А | 0.001 |  | Реализация
15.154 | ООО "Компания Востсибуголь" Филиал "Разрез Черемховуголь" | СКЛАД №6 | ГОРЕЛКА АЦЕТИЛЕНОВАЯ Г-3-05 | 71011005 | Прочее |  | шт. | 14 | 3А | 0.001 |  | Реализация
15.155 | ООО "Компания Востсибуголь" Филиал "Разрез Черемховуголь" | СКЛАД №6 | ГРЯЗЕСЪЕМНИК (70*93*10) КМ2-06-16А-19-1 | 98054609 | Прочее |  | шт. | 30 |  |  |  | Реализация
15.156 | ООО "Компания Востсибуголь" Филиал "Разрез Черемховуголь" | СКЛАД №6 | ЗАДВИЖКА СТАЛЬНАЯ ДУ200 РУ16 30С941НЖ | 70010497 | Запорная арматура и з/ч к ней |  | шт. | 1 | 5А | 0.03 |  | Реализация
15.157 | ООО "Компания Востсибуголь" Филиал "Разрез Черемховуголь" | СКЛАД №6 | ЗАДВИЖКА СТАЛЬНАЯ ФЛАНЦЕВАЯ ДN350 РN25 30С64НЖ | 70011001 | Запорная арматура и з/ч к ней |  | шт. | 1 | 5А | 0.05 |  | Реализация
15.158 | ООО "Компания Востсибуголь" Филиал "Разрез Черемховуголь" | СКЛАД №6 | ЗАТВОР ПОВОРОТНЫЙ ДИСКОВЫЙ ФЛАНЦЕВЫЙ Д-500,РУ-10,32Ч326БР | 70251072 | Запорная арматура и з/ч к ней |  | шт. | 1 | 5А | 0.132 |  | Реализация
15.159 | ООО "Компания Востсибуголь" Филиал "Разрез Черемховуголь" | СКЛАД №6 | ИЗОЛЯТОР ПРОХОДНОЙ ИПЭ-6 У2 60150385 шт | *60150385 | Прочее |  | шт. | 3 |  |  |  | Реализация
15.160 | ООО "Компания Востсибуголь" Филиал "Разрез Черемховуголь" | СКЛАД №6 | КЛАПАН РЕГУЛИРУЮЩИЙ ИЗ ЧУГУНА ДУ80 РУ16 25Ч 37НЖ | 70221023 | Запорная арматура и з/ч к ней |  | шт. | 3 | чугун | 0.325 |  | Реализация
15.161 | ООО "Компания Востсибуголь" Филиал "Разрез Черемховуголь" | СКЛАД №6 | ЛАМПА ДКСТ 20000 | 73011039 | Прочее |  | шт. | 8 |  |  |  | Реализация
15.162 | ООО "Компания Востсибуголь" Филиал "Разрез Черемховуголь" | СКЛАД №6 | ЛАМПА С ЦОКОЛЕМ Ц 110-4-У2 В15D/18 320.003598 | 73011032 | Прочее |  | шт. | 60 |  |  |  | Реализация
15.163 | ООО "Компания Востсибуголь" Филиал "Разрез Черемховуголь" | СКЛАД №6 | МОСТ ЗАДНИЙ 151.73.001-5 Б/У | 98054670 | Прочее |  | шт. | 1 | 5А | 0.15 |  | Реализация
15.164 | ООО "Компания Востсибуголь" Филиал "Разрез Черемховуголь" | СКЛАД №6 | НАСОС НПЛ-25-1 УХЛ4 | 87011008 | Прочее |  | шт. | 1 | 5А | 0.0015 |  | Реализация
15.165 | ООО "Компания Востсибуголь" Филиал "Разрез Черемховуголь" | СКЛАД №6 | ОПОВЕЩАТЕЛЬ СВЕТОВОЙ МАЯК-12С | 60081028 | Прочее |  | шт. | 40 |  |  |  | Реализация
15.166 | ООО "Компания Востсибуголь" Филиал "Разрез Черемховуголь" | СКЛАД №6 | ПАТРОН R7S 30523 МЕТАЛЛИЧЕСКИЙ ДО 2000 ВТ | 69061001 | Прочее |  | шт. | 60 |  |  |  | Реализация
15.167 | ООО "Компания Востсибуголь" Филиал "Разрез Черемховуголь" | СКЛАД №6 | ПЛЕНКОСЛЮДОПЛАСТ ГИП-ЛСП-ПЛ Б-0.4 ММ | 55080400 | Прочее |  | шт. | 25 |  |  |  | Реализация
15.168 | ООО "Компания Востсибуголь" Филиал "Разрез Черемховуголь" | СКЛАД №6 | ПОДШИПНИК 3003296 Б/У | 98070362 | Подшипники |  | шт. | 1 | 3А | 0.02 |  | Реализация
15.169 | ООО "Компания Востсибуголь" Филиал "Разрез Черемховуголь" | СКЛАД №6 | ПУСКАТЕЛЬ ПМВ-125Б Б/У | 98054590 | Низковольтное оборудование |  | шт. | 3 |  |  |  | Реализация
15.170 | ООО "Компания Востсибуголь" Филиал "Разрез Черемховуголь" | СКЛАД №6 | ТРАНСФОМАТОР ТЗСП-16/0,7 Б/У | 98054570 | Высоковольтное оборудование |  | шт. | 1 | 12А,лом аллюминия | 12А 106 кг , лом алюминия 14 |  | Реализация
15.171 | ООО "Компания Востсибуголь" Филиал "Разрез Черемховуголь" | СКЛАД №6 | ТРАНСФОРМАТОР ТЗСП-100/0,7 Б/У | 98054568 | Высоковольтное оборудование |  | шт. | 1 | 12А,лом аллюминия | 12А 335 кг , лом алюминия 65 |  | Реализация
15.172 | ООО "Компания Востсибуголь" Филиал "Разрез Черемховуголь" | СКЛАД №6 | ТРАНСФОРМАТОР ТЗСП-63/0,7 Б/У | 98054569 | Высоковольтное оборудование |  | шт. | 1 | 12А,лом аллюминия | 12А 256 кг , лом алюминия 39 |  | Реализация
15.173 | ООО "Компания Востсибуголь" Филиал "Разрез Черемховуголь" | СКЛАД №6 | УДАРНЫЙ ИНСТРУМЕНТ НА 1 ПРОВОДНИК | 79291002 | Прочее |  | шт. | 2 |  |  |  | Реализация
15.174 | ООО "Компания Востсибуголь" Филиал "Разрез Черемховуголь" | СКЛАД №6 | ЭЛЕКТРОКАРТОН ЭВ 0,30 ММ | 55100107 | Прочее |  | шт. | 90 |  |  |  | Реализация
15.175 | ООО "Компания Востсибуголь" Филиал "Разрез Черемховуголь" | СКЛАД №6 | ЭЛЕКТРОКАРТОН ЭВ-0,2 ММ | 55100106 | Прочее |  | шт. | 10 |  |  |  | Реализация
15.176 | ООО "Компания Востсибуголь" Филиал "Разрез Черемховуголь" | СКЛАД №6 | ЭЛЕКТРОЩЕТКИ ЭГ-14 12.5Х32Х64 | 66210113 | Прочее |  | шт. | 179 |  |  |  | Реализация
15.177 | ООО "Компания Востсибуголь" Филиал "Разрез Черемховуголь" | СКЛАД №7 | АВТОШИНА 7,5 - 20 В-103 МТЗ- ПЕРЕДНИЕ | 3030250 | Прочее |  | шт. | 2 |  |  |  | Реализация
15.178 | ООО "Компания Востсибуголь" Филиал "Разрез Черемховуголь" | СКЛАД №7 | АВТОШИНА AMTEL NV-117 205/70R15 | 3020104 | Прочее |  | шт. | 2 |  |  |  | Реализация
15.179 | ООО "Компания Востсибуголь" Филиал "Разрез Черемховуголь" | СКЛАД №7 | АВТОШИНА КАМАЗ-4310,43105 1220*400-533 ИП-184 | 3010520 | Прочее |  | шт. | 4 |  |  |  | Реализация
15.180 | ООО "Компания Востсибуголь" Филиал "Разрез Черемховуголь" | СКЛАД №7 | АНТЕННА АВТОМОБИЛЬНАЯ AW-6 UHF | 79021078 | Прочее |  | шт. | 8 |  |  |  | Реализация
15.181 | ООО "Компания Востсибуголь" Филиал "Разрез Черемховуголь" | СКЛАД №7 | БЛОК БЕСПЕРЕБОЙНОГО ПИТАНИЯ "СКАТ-2400" ИСП.5 | 79021042 | Прочее |  | шт. | 8 |  |  |  | Реализация
15.182 | ООО "Компания Востсибуголь" Филиал "Разрез Черемховуголь" | СКЛАД №7 | ВАЛ ПРИВОДНОЙ Д100.26.101 | 81131071 | Прочее |  | шт. | 2 | 5А | 0.002 |  | Реализация
15.183 | ООО "Компания Востсибуголь" Филиал "Разрез Черемховуголь" | СКЛАД №7 | ВАЛ ТОРСИОННЫЙ 10Д100.08.100 | 81110199 | Прочее |  | шт. | 2 | 5А | 0.01 |  | Реализация
15.184 | ООО "Компания Востсибуголь" Филиал "Разрез Черемховуголь" | СКЛАД №7 | ВКЛАДЫШ Д50.02.004-1А | 98059049 | Прочее |  | шт. | 1 | 5А | 0,2 кг |  | Реализация
15.185 | ООО "Компания Востсибуголь" Филиал "Разрез Черемховуголь" | СКЛАД №7 | ВКЛАДЫШ 1 РЕМОНТ 1.2.3.5.6 ОПОР Д50.02.005Р-1 | 81138820 | Прочее |  | шт. | 25 | 5А | 0,1 кг |  | Реализация
15.186 | ООО "Компания Востсибуголь" Филиал "Разрез Черемховуголь" | СКЛАД №7 | ВКЛАДЫШ КОРЕННОЙ 1-3,5,6 ОПОР Д50.02.005-1А 3ГР. | 81141100 | Прочее |  | шт. | 15 | 5А | 0,2 кг |  | Реализация
15.187 | ООО "Компания Востсибуголь" Филиал "Разрез Черемховуголь" | СКЛАД №7 | ВКЛАДЫШ КОРЕННОЙ 4 ОПОРЫ 0 ГРАДАЦИЯ ТЭМ 2 Д 50.02.006.1 А | 81131566 | Прочее |  | шт. | 2 | 5А | 0,1 кг |  | Реализация
15.188 | ООО "Компания Востсибуголь" Филиал "Разрез Черемховуголь" | СКЛАД №7 | ВКЛАДЫШ КОРЕННОЙ 4 ОПОРЫ-3 РЕМОНТ Д50.02.006.-1А | 81130820 | Прочее |  | шт. | 4 | 5А | 0,2 кг |  | Реализация
15.189 | ООО "Компания Востсибуголь" Филиал "Разрез Черемховуголь" | СКЛАД №7 | ВКЛАДЫШ КОРЕННОЙ УПОРНЫЙ 7 ОПОРЫ 5 ГРАДАЦИИ Д50.02.007Р-5 | 81131570 | Прочее |  | шт. | 6 | 5А | 0,1 кг |  | Реализация
15.190 | ООО "Компания Востсибуголь" Филиал "Разрез Черемховуголь" | СКЛАД №7 | ВКЛАДЫШ КРЫШКИ ШАТУНА 0390-11090-7. | 81161007 | Прочее |  | шт. | 6 | 5А | 0,9 кг |  | Реализация
15.191 | ООО "Компания Востсибуголь" Филиал "Разрез Черемховуголь" | СКЛАД №7 | ВКЛАДЫШ ШАТУНА 0390-11-080-7. | 81161006 | Прочее |  | шт. | 8 | 5А | 0,2 кг |  | Реализация
15.192 | ООО "Компания Востсибуголь" Филиал "Разрез Черемховуголь" | СКЛАД №7 | ВКЛАДЫШ ШАТУННЫЙ Д50.24.004-1А | 81131141 | Прочее |  | шт. | 15 | 5А | 0,2 кг |  | Реализация
15.193 | ООО "Компания Востсибуголь" Филиал "Разрез Черемховуголь" | СКЛАД №7 | ВКЛАДЫШ ШАТУННЫЙ 3-ГО РЕМОНТА Д50.24.004-1А | 81138814 | Прочее |  | шт. | 2 | 5А |  |  | Реализация
15.194 | ООО "Компания Востсибуголь" Филиал "Разрез Черемховуголь" | СКЛАД №7 | ДАТЧИК ДРУ-1 | 68060147 | Прочее |  | шт. | 1 |  |  |  | Реализация
15.195 | ООО "Компания Востсибуголь" Филиал "Разрез Черемховуголь" | СКЛАД №7 | ДАТЧИК АЗИМУТА ДУА 360.2 060400162 | 98055390 | Прочее |  | шт. | 1 |  |  |  | Реализация
15.196 | ООО "Компания Востсибуголь" Филиал "Разрез Черемховуголь" | СКЛАД №7 | ДАТЧИК ТЕМПЕРАТУРЫ | 64030570 | Прочее |  | шт. | 3 |  |  |  | Реализация
15.197 | ООО "Компания Востсибуголь" Филиал "Разрез Черемховуголь" | СКЛАД №7 | ДАТЧИК УГЛА НАКЛОНА ДУГ 45.4.060400988 | 98055387 | Прочее |  | шт. | 1 |  |  |  | Реализация
15.198 | ООО "Компания Востсибуголь" Филиал "Разрез Черемховуголь" | СКЛАД №7 | ДАТЧИК УСИЛИЯ ДС 1000.1 24.1000КГ 068500308 | 98055388 | Прочее |  | шт. | 1 |  |  |  | Реализация
15.199 | ООО "Компания Востсибуголь" Филиал "Разрез Черемховуголь" | СКЛАД №7 | ДЕШИФРАТОР КОДОВ АЛСН ДКСВ-1-Д 81113-00-00 Б/У | 98054506 | Прочее |  | шт. | 1 |  |  |  | Реализация
15.200 | ООО "Компания Востсибуголь" Филиал "Разрез Черемховуголь" | СКЛАД №7 | ИНДИКАТОР ЧАСОВОГО ТИПА ИЧ-25 ГОСТ 577-68 | 92210167 | Прочее |  | шт. | 2 |  |  |  | Реализация
15.201 | ООО "Компания Востсибуголь" Филиал "Разрез Черемховуголь" | СКЛАД №7 | КАБЕЛЬ КНР 10Х1,5 | 72011056 | Низковольтное оборудование |  | км. | 0.034 |  |  |  | Реализация
15.202 | ООО "Компания Востсибуголь" Филиал "Разрез Черемховуголь" | СКЛАД №7 | КАБЕЛЬ ТЕЛЕФОННЫЙ ТППШВ 50*2*0.64 | 72050617 | Низковольтное оборудование |  | км. | 0.2 |  |  |  | Реализация
15.203 | ООО "Компания Востсибуголь" Филиал "Разрез Черемховуголь" | СКЛАД №7 | КЛАПАН ВЫПУСКНОЙ 0330-05-070-7 (0330-05-070-7) | 81161023 | Прочее |  | шт. | 7 | 3А |  |  | Реализация
15.204 | ООО "Компания Востсибуголь" Филиал "Разрез Черемховуголь" | СКЛАД №7 | КЛАПАН ВЫПУСКНОЙ 0330-05-60-7 (0330-05-60-7) | 81161024 | Прочее |  | шт. | 8 | 3А |  |  | Реализация
15.205 | ООО "Компания Востсибуголь" Филиал "Разрез Черемховуголь" | СКЛАД №7 | КОЛЕСНАЯ ПАРА РУ1-950 Б/У | 98053556 | Прочее |  | шт. | 3 | 5Ажд | 1 |  | Реализация
15.206 | ООО "Компания Востсибуголь" Филиал "Разрез Черемховуголь" | СКЛАД №7 | КОЛЛЕКТОР ВЫПУСКНОЙ 26ДГ.169СПЧ-01 Б/У | 98066986 | Прочее |  | шт. | 1 | 3А |  |  | Реализация
15.207 | ООО "Компания Востсибуголь" Филиал "Разрез Черемховуголь" | СКЛАД №7 | КОЛЬЦО ПОРШНЕВОЕ У80 32.04.00.03-002 | 81161091 | Прочее |  | шт. | 2 | 3А | 0,10 кг |  | Реализация
15.208 | ООО "Компания Востсибуголь" Филиал "Разрез Черемховуголь" | СКЛАД №7 | КОЛЬЦО СТОПОРНОЕ 2Д100.25.019 | 81144478 | Прочее |  | шт. | 18 | 3А | 0,1 кг |  | Реализация
15.209 | ООО "Компания Востсибуголь" Филиал "Разрез Черемховуголь" | СКЛАД №7 | НЕФРАС С-2 80/120 (0,5 Л) | 12261007 | Прочее |  | шт. | 29 |  |  |  | Реализация
15.210 | ООО "Компания Востсибуголь" Филиал "Разрез Черемховуголь" | СКЛАД №7 | ОГНЕТУШИТЕЛЬ УГЛЕКИСЛОТНЫЙ ОУ-55 | 75011016 | Прочее |  | шт. | 2 | 5А | 0.055 |  | Реализация
15.211 | ООО "Компания Востсибуголь" Филиал "Разрез Черемховуголь" | СКЛАД №7 | ПАЛЕЦ 30Д.22.05-8 | 86251261 | Прочее |  | шт. | 3 | 3А | 0,1 кг |  | Реализация
15.212 | ООО "Компания Востсибуголь" Филиал "Разрез Черемховуголь" | СКЛАД №7 | ПАРА КОЛЕСНАЯ 2ТЭ116.30.55.011СБ | 81114406 | Прочее |  | шт. | 1 |  |  |  | Реализация
15.213 | ООО "Компания Востсибуголь" Филиал "Разрез Черемховуголь" | СКЛАД №7 | ПАТРОН 6035 ПРОТИВОАЭРОЗОЛЬНЫЙ, ОТ УГОЛЬНОЙ ПЫЛИ, Р3 (3М) | 15011011 | Прочее |  | шт. | 13 |  |  |  | Реализация
15.214 | ООО "Компания Востсибуголь" Филиал "Разрез Черемховуголь" | СКЛАД №7 | ПАТРОН 6051 ОТ ОРГАНИЧЕСКИХ ГАЗОВ И ПАРОВ, А1 (3М) | 15011008 | Прочее |  | шт. | 13 |  |  |  | Реализация
15.215 | ООО "Компания Востсибуголь" Филиал "Разрез Черемховуголь" | СКЛАД №7 | ПАТРОН 6057 ОТ ОРГАНИЧ.И КИСЛЫХ ГАЗОВ АВЕ (3М) | 15011007 | Прочее |  | шт. | 23 |  |  |  | Реализация
15.216 | ООО "Компания Востсибуголь" Филиал "Разрез Черемховуголь" | СКЛАД №7 | ПОДШИПНИК 1309 | 93010370 | Подшипники |  | шт. | 3 | 3А | 0,915 кг |  | Реализация
15.217 | ООО "Компания Востсибуголь" Филиал "Разрез Черемховуголь" | СКЛАД №7 | ПОДШИПНИК 2218 | 93010419 | Подшипники |  | шт. | 5 | 3А | 0.0023 |  | Реализация
15.218 | ООО "Компания Востсибуголь" Филиал "Разрез Черемховуголь" | СКЛАД №7 | ПОДШИПНИК 2309 | 93010455 | Подшипники |  | шт. | 23 | 3А | 0,87 кг |  | Реализация
15.219 | ООО "Компания Востсибуголь" Филиал "Разрез Черемховуголь" | СКЛАД №7 | ПОДШИПНИК 2318 | 93010479 | Подшипники |  | шт. | 14 | 3А | 0.0054 |  | Реализация
15.220 | ООО "Компания Востсибуголь" Филиал "Разрез Черемховуголь" | СКЛАД №7 | ПОДШИПНИК 306 | 93010260 | Подшипники |  | шт. | 1 | 3А | 0,331 кг |  | Реализация
15.221 | ООО "Компания Востсибуголь" Филиал "Разрез Черемховуголь" | СКЛАД №7 | ПОДШИПНИК 32617 | 93011391 | Подшипники |  | шт. | 7 | 3А | 0.0066 |  | Реализация
15.222 | ООО "Компания Востсибуголь" Филиал "Разрез Черемховуголь" | СКЛАД №7 | ПОДШИПНИК 3610 | 93010602 | Подшипники |  | шт. | 4 | 3А | 0.0019 |  | Реализация
15.223 | ООО "Компания Востсибуголь" Филиал "Разрез Черемховуголь" | СКЛАД №7 | ПОДШИПНИК 408 | 93010314 | Подшипники |  | шт. | 9 | 3А | 0.0019 |  | Реализация
15.224 | ООО "Компания Востсибуголь" Филиал "Разрез Черемховуголь" | СКЛАД №7 | ПОДШИПНИК 42212 | 93011440 | Подшипники |  | шт. | 8 | 3А | 0,82 кг |  | Реализация
15.225 | ООО "Компания Востсибуголь" Филиал "Разрез Черемховуголь" | СКЛАД №7 | ПОДШИПНИК 42215 | 93011439 | Подшипники |  | шт. | 24 | 3А | 0.00125 |  | Реализация
15.226 | ООО "Компания Востсибуголь" Филиал "Разрез Черемховуголь" | СКЛАД №7 | ПОДШИПНИК 42607 | 93011457 | Подшипники |  | шт. | 7 | 3А | 0,7 кг |  | Реализация
15.227 | ООО "Компания Востсибуголь" Филиал "Разрез Черемховуголь" | СКЛАД №7 | ПОДШИПНИК 66412 | 93011778 | Подшипники |  | шт. | 16 | 3А | 0.00337 |  | Реализация
15.228 | ООО "Компания Востсибуголь" Филиал "Разрез Черемховуголь" | СКЛАД №7 | ПОДШИПНИК 8320 | 93011168 | Подшипники |  | шт. | 14 | 3А | 0.00611 |  | Реализация
15.229 | ООО "Компания Востсибуголь" Филиал "Разрез Черемховуголь" | СКЛАД №7 | ПОДШИПНИК 32318 | 93011332 | Подшипники |  | шт. | 2 | 3А | 0.0054 |  | Реализация
15.230 | ООО "Компания Востсибуголь" Филиал "Разрез Черемховуголь" | СКЛАД №7 | ПОДШИПНИК 6307 6307 | 93010768 | Подшипники |  | шт. | 1 | 3А | 0.0012 |  | Реализация
15.231 | ООО "Компания Востсибуголь" Филиал "Разрез Черемховуголь" | СКЛАД №7 | ПОДШИПНИК 8120 | 93011038 | Подшипники |  | шт. | 8 | 3А | 0,99 кг |  | Реализация
15.232 | ООО "Компания Востсибуголь" Филиал "Разрез Черемховуголь" | СКЛАД №7 | ПОДШИПНИК 8306 | 93011145 | Подшипники |  | шт. | 1 | 3А | 0,27 кг |  | Реализация
15.233 | ООО "Компания Востсибуголь" Филиал "Разрез Черемховуголь" | СКЛАД №7 | ПОРТАТИВНАЯ РАДИОСТАНЦИЯ VOSTOK ST-71 | 79028135 | Низковольтное оборудование |  | шт. | 6 |  |  |  | Реализация
15.234 | ООО "Компания Востсибуголь" Филиал "Разрез Черемховуголь" | СКЛАД №7 | ПРИВОД МАСЛЯНОГО НАСОСА И РЕГУЛЯТОРА В СБОРЕ 2Д100.26СБ | 81131578 | Прочее |  | шт. | 1 | 5 А | 2.1 |  | Реализация
15.235 | ООО "Компания Востсибуголь" Филиал "Разрез Черемховуголь" | СКЛАД №7 | ПРОКЛАДКА 0330-05-040. | 81161029 | Прочее |  | шт. | 9 |  |  |  | Реализация
15.236 | ООО "Компания Востсибуголь" Филиал "Разрез Черемховуголь" | СКЛАД №7 | РАДИОСТАНЦИЯ ALINCO DJ-V17L (BODY) 36-59,9МГЦ | 79021074 | Низковольтное оборудование |  | шт. | 6 |  |  |  | Реализация
15.237 | ООО "Компания Востсибуголь" Филиал "Разрез Черемховуголь" | СКЛАД №7 | РАДИОСТАНЦИЯ ALINCO DR-135LH.33-59МГЦ | 79021073 | Низковольтное оборудование |  | шт. | 1 |  |  |  | Реализация
15.238 | ООО "Компания Востсибуголь" Филиал "Разрез Черемховуголь" | СКЛАД №7 | РАДИОСТАНЦИЯ ALINCO DR-135LH, 40-60 МГЦ, 25/10/10 ВТ (В КОМПЛ. БЛОК ПИТАНИЯ VEGA PSS-825BB, МИКРОФОН | 79028111 | Низковольтное оборудование |  | шт. | 1 |  |  |  | Реализация
15.239 | ООО "Компания Востсибуголь" Филиал "Разрез Черемховуголь" | СКЛАД №7 | РАДИОСТАНЦИЯ DM 1400 136-174 МГЦ, 16 КАН., 25 ВТ В КОМПЛЕКТЕ С МИКРОФОНОМ, СКОБОЙ КРЕПЛЕНИЯ, КАБЕЛЕМ | 79028114 | Низковольтное оборудование |  | шт. | 3 |  |  |  | Реализация
15.240 | ООО "Компания Востсибуголь" Филиал "Разрез Черемховуголь" | СКЛАД №7 | РОТОР ТУРБОКОМПРЕССОРА ТК1311.00.000-2 | 81131025 | Низковольтное оборудование |  | шт. | 2 |  |  |  | Реализация
15.241 | ООО "Компания Востсибуголь" Филиал "Разрез Черемховуголь" | СКЛАД №7 | СВЕТИЛЬНИК ТОЧЕЧНЫЙ R-80 CEILING LIGHT NORMA | 73031110 | Низковольтное оборудование |  | шт. | 10 |  |  |  | Реализация
15.242 | ООО "Компания Востсибуголь" Филиал "Разрез Черемховуголь" | СКЛАД №7 | СИСТЕМА ДИСТАНЦИОННОГО УПРАВЛЕНИЯ М-270 К РАДИОСТАНЦИИ MOTOROLA GM 140/160/340/360/640 | 79028060 | Низковольтное оборудование |  | шт. | 1 |  |  |  | Реализация
15.243 | ООО "Компания Востсибуголь" Филиал "Разрез Черемховуголь" | СКЛАД №7 | СКОРОСТЕМЕР ЛОКОМОТИВНЫЙ 3СЛ-2М-150П ГОСТ23213-84 Б/У | 98054505 | Прочее |  | шт. | 1 |  |  |  | Реализация
15.244 | ООО "Компания Востсибуголь" Филиал "Разрез Черемховуголь" | СКЛАД №7 | СУХАРЬ 0330-05-079-6 | 81161119 | Прочее |  | шт. | 8 |  |  |  | Реализация
15.245 | ООО "Компания Востсибуголь" Филиал "Разрез Черемховуголь" | СКЛАД №7 | ТЕРМОМЕТР СП-2П 0...+150/160ММ (ТТЖ) | 64031092 | Прочее |  | шт. | 1 |  |  |  | Реализация
15.246 | ООО "Компания Востсибуголь" Филиал "Разрез Черемховуголь" | СКЛАД №7 | ТОЛКАТЕЛЬ 0330-05-025-5 | 81161060 | Прочее |  | шт. | 4 | 5А | 0.002 |  | Реализация
15.247 | ООО "Компания Востсибуголь" Филиал "Разрез Черемховуголь" | СКЛАД №7 | ТОПЛИВОПРОВОД 0390-28-020-3 | 81161062 | Прочее |  | шт. | 2 | 3А | 0.002 |  | Реализация
15.248 | ООО "Компания Востсибуголь" Филиал "Разрез Черемховуголь" | СКЛАД №7 | ТОПЛИВОПРОВОД 0390-28-040-3. | 81161063 | Прочее |  | шт. | 2 | 3А | 0.002 |  | Реализация
15.249 | ООО "Компания Востсибуголь" Филиал "Разрез Черемховуголь" | СКЛАД №7 | ТОПЛИВОПРОВОД 0390-28-060-3. | 81161064 | Прочее |  | шт. | 2 | 3А | 0.002 |  | Реализация
15.250 | ООО "Компания Востсибуголь" Филиал "Разрез Черемховуголь" | СКЛАД №7 | ТОПЛИВОПРОВОД 0390-28-080-3 | 81161065 | Прочее |  | шт. | 2 | 3А | 0.002 |  | Реализация
15.251 | ООО "Компания Востсибуголь" Филиал "Разрез Черемховуголь" | СКЛАД №7 | ТОПЛИВОПРОВОД 0390-28-120. | 81161066 | Прочее |  | шт. | 6 | 3А | 0.002 |  | Реализация
15.252 | ООО "Компания Востсибуголь" Филиал "Разрез Черемховуголь" | СКЛАД №7 | ТРУБКА МЕДНАЯ 28*1 | 32230120 | Прочее |  | кг. | 0.022 | лом , меди | лом меди 0,22 кг |  | Реализация
15.253 | ООО "Компания Востсибуголь" Филиал "Разрез Черемховуголь" | СКЛАД №7 | УСИЛИТЕЛЬ КОДОВ АЛСН УК 25/50М-Д 81111-00-00 Б/У | 98054507 | Прочее |  | шт. | 1 |  |  |  | Реализация
15.254 | ООО "Компания Востсибуголь" Филиал "Разрез Черемховуголь" | СКЛАД №7 | ФИЛЬТР ЛОКОМОТИВНЫЙ АЛСН ФЛ-25/75 579.04.10 Б/У | 98054508 | Прочее |  | шт. | 1 |  |  |  | Реализация
15.255 | ООО "Компания Востсибуголь" Филиал "Разрез Черемховуголь" | СКЛАД №7 | ШАБЛОН ДЛЯ КОНТРОЛЬНОЙ ПРОВЕРКИ ШАБЛОНОВ И 548.00.01 | 92211024 | Прочее |  | шт. | 2 |  |  |  | Реализация
15.256 | ООО "Компания Востсибуголь" Филиал "Разрез Черемховуголь" | СКЛАД №7 | ШАБЛОН КОНТРОЛЬНЫЙ ДЛЯ ПРОВЕРКИ ШАБЛОНА И 545.00.00 СБ | 92211016 | Прочее |  | шт. | 1 |  |  |  | Реализация
15.257 | ООО "Компания Востсибуголь" Филиал "Разрез Черемховуголь" | СКЛАД №7 | ШАЙБА ГР.10 | 39090140 | Прочее |  | шт. | 0.009 | 3А | 0,01 кг |  | Реализация
15.258 | ООО "Компания Востсибуголь" Филиал "Разрез Черемховуголь" | СКЛАД №7 | ШАЙБА ГР.14 | 39090150 | Прочее |  | шт. | 0.052 | 3А | 0,01 кг |  | Реализация
15.259 | ООО "Компания Востсибуголь" Филиал "Разрез Черемховуголь" | СКЛАД №7 | ШАЙБА ГР.18. | 39090160 | Прочее |  | шт. | 0.024 | 3А | 0,01 кг |  | Реализация
15.260 | ООО "Компания Востсибуголь" Филиал "Разрез Черемховуголь" | СКЛАД №7 | ШАЙБА ГР.22 | 39090170 | Прочее |  | шт. | 0.029 | 3А | 0,01 кг |  | Реализация
15.261 | ООО "Компания Востсибуголь" Филиал "Разрез Черемховуголь" | СКЛАД №7 | ШАТУН 33.05.01.09-02 | 81161096 | Прочее |  | шт. | 1 | 3А | 0,01 кг |  | Реализация
15.262 | ООО "Компания Востсибуголь" Филиал "Разрез Черемховуголь" | СКЛАД №7 | ШЕСТЕРНЯ ВЕДУЩАЯ 9Д100.26.014 | 81131069 | Прочее |  | шт. | 1 | 3А | 0,01 кг |  | Реализация
15.263 | ООО "Компания Востсибуголь" Филиал "Разрез Черемховуголь" | СКЛАД №7 | ШУНТ 75 РИ ГОСТ 8042-61 (15-30А) | 64108037 | Прочее |  | шт. | 2 |  |  |  | Реализация
15.264 | ООО "Компания Востсибуголь" Филиал "Разрез Черемховуголь" | СКЛАД №7 | ЭЛЕКТРОДВИГАТЕЛЬ MTKF-311/8 Б/У | 98054883 | Низковольтное оборудование |  | шт. | 1 | 5А, лом меди | 5 А 171.6 ,лом меди 23,4 кг |  | Реализация
15.265 | ООО "Компания Востсибуголь" Филиал "Разрез Черемховуголь" | СКЛАД №7 | ЭЛЕКТРОДВИГАТЕЛЬ 4АМ 160S2У3, 220/380,18.5 КВТ,2910 ОБ/МИН Б/У | 98055867 | Низковольтное оборудование |  | шт. | 1 | 5А, лом меди |  |  | Реализация
15.266 | ООО "Компания Востсибуголь" Филиал "Разрез Черемховуголь" | СКЛАД №7 | ЭЛЕКТРОПНЕВМАТИЧЕСКИЙ КЛАПАН ЭПК-150 5ТП.341.360.000 Б/У | 98054510 | Низковольтное оборудование |  | шт. | 1 | 5А, лом меди |  |  | Реализация
15.267 | ООО "Компания Востсибуголь" Филиал "Разрез Черемховуголь" | СКЛАД №7 | ЯЩИК ОБЩИЙ АЛСН ЯО АЛСН 524.50.60 Б/У | 98054511 | Низковольтное оборудование |  | шт. | 1 | 12 А |  |  | Реализация
15.268 | ООО "Компания Востсибуголь" Филиал "Разрез Черемховуголь" | Склад ГСМ №1 | МАСЛО КОМПРЕССОРНОЕ SHELL CORENA S2 R 46 | 1101026 | Прочее |  | кг. | 180 |  |  |  | Реализация
15.269 | ООО "Компания Востсибуголь" Филиал "Разрез Черемховуголь" | Склад ГСМ №1 | МАСЛО КОМПРЕССОРНОЕ К-12 (КС-12) | 1101012 | Прочее |  | кг. | 728 |  |  |  | Реализация
15.270 | ООО "Компания Востсибуголь" Филиал "Разрез Черемховуголь" | Склад ГСМ №1 | МАСЛО МОТОРНОЕ GAZPROMNEFT PREMIUM L 10W40 (БОЧКА) | 1038078 | Прочее |  | кг. | 654 |  |  |  | Реализация
15.271 | ООО "Компания Востсибуголь" Филиал "Разрез Черемховуголь" | Склад ГСМ №1 | МАСЛО ТРАНСМИССИОННОЕ SHELL OMALA S4 GX68 | 1081009 | Прочее |  | кг. | 179.9 |  |  |  | Реализация
15.272 | ООО "Компания Востсибуголь" Филиал "Разрез Черемховуголь" | Склад ГСМ №1 | МАСЛО ТРАНСМИССИОННОЕ SHELL SPIRAX-S4 CX10W. | 1081051 | Прочее |  | кг. | 184.8 |  |  |  | Реализация
15.273 | ООО "Компания Востсибуголь" Филиал "Разрез Черемховуголь" | Склад ГСМ №1 | МАСЛО ТУРБИННОЕ ТП-22С ТУ 38.101821-83 | 1110101 | Прочее |  | тн. | 0.534 |  |  |  | Реализация
15.274 | ООО "Компания Востсибуголь" Филиал "Разрез Черемховуголь" | Участок №1 | КОЛОННА НАДСТРОЙКИ,РАСКОСЫ И ОТТЯЖКИ ЭШ 10/60 0-63295 Б/У | 98054467 | Прочее |  | шт. | 1 | 5А |  |  | Реализация
15.275 | ООО "Компания Востсибуголь" Филиал "Разрез Черемховуголь" | Участок №1 | НОГА 1-94357 Б/У | 98054470 | Прочее |  | шт. | 2 | 5А |  |  | Реализация
15.276 | ООО "Компания Востсибуголь" Филиал "Разрез Черемховуголь" | Участок №1 | СТРЕЛА ЭШ 10/60 0-63455 Б/У | 98054466 | Прочее |  | шт. | 1 | 5А |  |  | Реализация
15.277 | ООО "Компания Востсибуголь" Филиал "Разрез Черемховуголь" | Участок №2 | МАСЛО КОМПРЕССОРНОЕ К-12 (КС-12) | 1101012 | Прочее |  | кг. | 20 |  |  |  | Реализация
15.278 | ООО "Компания Востсибуголь" Филиал "Разрез Черемховуголь" | Участок №2 | ЭЛЕКТРОДВИГАТЕЛЬ ВАО 52/4 Б/У | 98054858 | Низковольтное оборудование |  | шт. | 1 | 5А, лом меди | 5А 80,96 кг , лом меди 12 кг |  | Реализация
15.279 | ООО "Компания Востсибуголь" Филиал "Разрез Черемховуголь" | Участок №2 | ЭЛЕКТРОЩЕТКИ ЭГ-14 12.5Х32Х64 | 66210113 | Низковольтное оборудование |  | шт. | 90 |  |  |  | Реализация
15.280 | ООО "Компания Востсибуголь" Филиал "Разрез Черемховуголь" | Участок №3 | ЭЛЕКТРОДВИГАТЕЛЬ ВАО 52/4 Б/У | 98054858 | Низковольтное оборудование |  | шт. | 1 | 5А, лом меди | 5А 143,04 кг , лом меди 5,96 |  | Реализация
16.1 | ООО "Компания Востсибуголь" Филиал "Разрез Жеронский" | г.Усть-Илимск, Основной склад, Промплощадка ЛПК | АВТОШИНА УРАЛ 375Д,377,4320 14.00*20 ОИ-25 НС10 ГОСТ 13298-90 | 3010143 | Прочее | 2012-2015г. | шт | 2 |  |  |  | Списание
16.2 | ООО "Компания Востсибуголь" Филиал "Разрез Жеронский" | г.Усть-Илимск, Основной склад, Промплощадка ЛПК | АВТОШИНА УАЗ 8.40*15 Я-245 С/К ГОСТ 5513-97 | 3020102 | Прочее | 2012-2015г. | шт | 10 |  |  |  | Списание
16.3 | ООО "Компания Востсибуголь" Филиал "Разрез Жеронский" | г.Усть-Илимск, Основной склад, Промплощадка ЛПК | АВТОШИНА 175/80Р16 ВЛИ-10 НИВА | 3020154 | Прочее | 2012-2015г. | шт | 5 |  |  |  | Списание
16.4 | ООО "Компания Востсибуголь" Филиал "Разрез Жеронский" | г.Усть-Илимск, Основной склад, Промплощадка ЛПК | ЛАМПА НАКАЛИВАНИЯ МО 12*60 | 73010152 | Низковольтное оборудование | 2012-2015г. | шт | 32 |  |  |  | Списание
16.5 | ООО "Компания Востсибуголь" Филиал "Разрез Жеронский" | г.Усть-Илимск, Основной склад, Промплощадка ЛПК | ЛАМПА ВЫСОКОГО ДАВЛЕНИЯ ДРЛ 700 | 73010203 | Низковольтное оборудование | 2012-2015г. | шт | 112 |  |  |  | Списание
16.6 | ООО "Компания Востсибуголь" Филиал "Разрез Жеронский" | г.Усть-Илимск, Основной склад, Промплощадка ЛПК | КОРОБКА ЗОЛОТНИКОВАЯ 7548-1712210-10 | 82110176 | Прочее | 2012-2015г. | шт | 7 | 3А | 0.15176 |  | Списание
16.7 | ООО "Компания Востсибуголь" Филиал "Разрез Жеронский" | г.Усть-Илимск, Основной склад, Промплощадка ЛПК | ТРУБКА ТОПЛИВНАЯ 240Н-1104384 | 82110411 | Прочее | 2012-2015г. | шт | 4 | медь | 0.62 |  | Списание
16.8 | ООО "Компания Востсибуголь" Филиал "Разрез Жеронский" | г.Усть-Илимск, Основной склад, Промплощадка ЛПК | ШЕСТЕРНЯ ВЕДУЩАЯ ПЛАНЕТАРНОЙ ПЕРЕДАЧИ 7555-2405020-20 | 82112083 | Прочее | 2012-2015г. | шт | 1 | 3А | 0.00752 |  | Списание
16.9 | ООО "Компания Востсибуголь" Филиал "Разрез Жеронский" | г.Усть-Илимск, Основной склад, Промплощадка ЛПК | ПРОКЛАДКА КЛАПАННОЙ КРЫШКИ 840-1003270 | 82141830 | Прочее | 2012-2015г. | шт | 8 |  |  |  | Списание
16.10 | ООО "Компания Востсибуголь" Филиал "Разрез Жеронский" | г.Усть-Илимск, Основной склад, Промплощадка ЛПК | РЕМ. НАБОР ПРОКЛАДОК КАРБЮРАТОРА К-126 ГМ (ШТ) К-126ГМ ГМ-980 | 82151077 | Прочее | 2012-2015г. | шт | 3 |  |  |  | Списание
16.11 | ООО "Компания Востсибуголь" Филиал "Разрез Жеронский" | г.Усть-Илимск, Основной склад, Промплощадка ЛПК | ШРУС (К-Т ЛЕВЫЙ/ПРАВЫЙ) НОВ. ОБР. УАЗ (ШТ) 452 2304061/60 | 82151080 | Прочее | 2012-2015г. | шт | 3 | 3А | 0.0357 |  | Списание
16.12 | ООО "Компания Востсибуголь" Филиал "Разрез Жеронский" | г.Усть-Илимск, Основной склад, Промплощадка ЛПК | ТРУБА ПРИЕМНАЯ ГЛУШИТЕЛЯ В СБОРЕ 452-1203010 | 82156007 | Прочее | 2012-2015г. | шт | 2 | 3А | 0.00206 |  | Списание
16.13 | ООО "Компания Востсибуголь" Филиал "Разрез Жеронский" | г.Усть-Илимск, Основной склад, Промплощадка ЛПК | НАСОС ВОДЯНОЙ (ПОМПА) 236-1307010-А2 | 82240187 | Прочее | 2012-2015г. | шт | 4 | 3А | 0.0349 |  | Списание
16.14 | ООО "Компания Востсибуголь" Филиал "Разрез Жеронский" | г.Усть-Илимск, Основной склад, Промплощадка ЛПК | 2121 ПОДШИПНИК ПОЛУОСИ | 82251061 | Подшипники | 2012-2015г. | шт | 4 | 3А | 0.0015 |  | Списание
16.15 | ООО "Компания Востсибуголь" Филиал "Разрез Жеронский" | г.Усть-Илимск, Основной склад, Промплощадка ЛПК | САЙЛЕНТБЛОК ПЕРЕДНЕГО РЫЧАГА 48655-44010 ТОЙОТА | 82281072 | Прочее | 2012-2015г. | шт | 2 |  |  |  | Списание
16.16 | ООО "Компания Востсибуголь" Филиал "Разрез Жеронский" | г.Усть-Илимск, Основной склад, Промплощадка ЛПК | УКАЗАТЕЛЬ ТЕМПЕРАТУРЫ ЭИ 8058-2 | 82311011 | Прочее | 2012-2015г. | шт | 106 |  |  |  | Списание
16.17 | ООО "Компания Востсибуголь" Филиал "Разрез Жеронский" | г.Усть-Илимск, Основной склад, Промплощадка ЛПК | ПАЛЕЦ 540-2917446-11 МОАЗ-750511 | 82461022 | Прочее | 2012-2015г. | шт | 32 | 3А | 0.11456 |  | Списание
16.18 | ООО "Компания Востсибуголь" Филиал "Разрез Жеронский" | г.Усть-Илимск, Основной склад, Промплощадка ЛПК | ВТУЛКА 540-2917450 МОАЗ-750511 | 82461023 | Прочее | 2012-2015г. | шт | 158 |  |  |  | Списание
16.19 | ООО "Компания Востсибуголь" Филиал "Разрез Жеронский" | г.Усть-Илимск, Основной склад, Промплощадка ЛПК | ПЕРЕКЛЮЧАТЕЛЬ ГМП 7505-3709550СБ МОАЗ-750511 | 82461030 | Прочее | 2012-2015г. | шт | 4 | 3А | 0.00388 |  | Списание
16.20 | ООО "Компания Востсибуголь" Филиал "Разрез Жеронский" | г.Усть-Илимск, Основной склад, Промплощадка ЛПК | КОЖУХ 7405-2405015СБ МОАЗ-750511 | 82461040 | Прочее | 2012-2015г. | шт | 11 |  |  |  | Списание
16.21 | ООО "Компания Востсибуголь" Филиал "Разрез Жеронский" | г.Усть-Илимск, Основной склад, Промплощадка ЛПК | КЛАПАН ДВУХ МАГИСТРАЛЬНЫЙ 64221-3562010 МОАЗ-750511 | 82461190 | Прочее | 2012-2015г. | шт | 9 |  |  |  | Списание
16.22 | ООО "Компания Востсибуголь" Филиал "Разрез Жеронский" | г.Усть-Илимск, Основной склад, Промплощадка ЛПК | КЛАПАН ЗАЩИТНЫЙ 12.3515010 МОАЗ-750511 | 82461193 | Прочее | 2012-2015г. | шт | 4 |  |  |  | Списание
16.23 | ООО "Компания Востсибуголь" Филиал "Разрез Жеронский" | г.Усть-Илимск, Основной склад, Промплощадка ЛПК | ТРУБКА 236-1022826-Б МОАЗ-750511 | 82461225 | Прочее | 2012-2015г. | шт | 6 | медь | 0,55 кг |  | Списание
16.24 | ООО "Компания Востсибуголь" Филиал "Разрез Жеронский" | г.Усть-Илимск, Основной склад, Промплощадка ЛПК | ТРУБКА ПОДВОДА ВОЗДУХА 238П-1111430 МОАЗ-750511 | 82461226 | Прочее | 2012-2015г. | шт | 8 | медь | 0,48 кг |  | Списание
16.25 | ООО "Компания Востсибуголь" Филиал "Разрез Жеронский" | г.Усть-Илимск, Основной склад, Промплощадка ЛПК | КЛАПАН ЗАЩИТНЫЙ ОДИНАРНЫЙ (ТОРМОЗОВ) (ШТ) 100 3515010-01 | 82461248 | Прочее | 2012-2015г. | шт | 6 | 3А | 0.00156 |  | Списание
16.26 | ООО "Компания Востсибуголь" Филиал "Разрез Жеронский" | г.Усть-Илимск, Основной склад, Промплощадка ЛПК | ВАЛ ПРИВОДА ТНВД ЯМЗ 236 236-1029154-Б2 | 82461254 | Прочее | 2012-2015г. | шт | 5 | 3А | 0.0031 |  | Списание
16.27 | ООО "Компания Востсибуголь" Филиал "Разрез Жеронский" | г.Усть-Илимск, Основной склад, Промплощадка ЛПК | КРАН РАЗОБЩИТЕЛЬНЫЙ 7505-3520010 | 82461277 | Прочее | 2012-2015г. | шт | 2 | алюминий | 0,56 кг |  | Списание
16.28 | ООО "Компания Востсибуголь" Филиал "Разрез Жеронский" | г.Усть-Илимск, Основной склад, Промплощадка ЛПК | КЛАПАН ДВУХМАГИСТРАЛЬНЫЙ 100-3562010-20 | 82461278 | Прочее | 2012-2015г. | шт | 2 | алюминий | 0,36 кг |  | Списание
16.29 | ООО "Компания Востсибуголь" Филиал "Разрез Жеронский" | г.Усть-Илимск, Основной склад, Промплощадка ЛПК | ТЕРМОРЕЛЕ ВКЛЮЧЕНИЯ МУФТЫ ВЕНТИЛЯТОРА ДВИГАТЕЛЯ 661.3110-01 | 82461279 | Прочее | 2012-2015г. | шт | 10 | медь | 0,6 кг |  | Списание
16.30 | ООО "Компания Востсибуголь" Филиал "Разрез Жеронский" | г.Усть-Илимск, Основной склад, Промплощадка ЛПК | ВОДИЛО 69083-2405018 | 82461299 | Прочее | 2012-2015г. | шт | 1 | 3А | 0.069 |  | Списание
16.31 | ООО "Компания Востсибуголь" Филиал "Разрез Жеронский" | г.Усть-Илимск, Основной склад, Промплощадка ЛПК | ПЕРЕДАЧА ГИДРОМЕХАНИЧЕСКАЯ 69084-1700504 МОАЗ-40484-22 | 82471004 | Прочее | 2012-2015г. | шт | 1 | 3А | 0.8 |  | Списание
16.32 | ООО "Компания Востсибуголь" Филиал "Разрез Жеронский" | г.Усть-Илимск, Основной склад, Промплощадка ЛПК | ФРИКЦИОН 7548-1711700 МОАЗ-750511 | 82481061 | Прочее | 2012-2015г. | шт | 10 | 3А | 0.3686 |  | Списание
16.33 | ООО "Компания Востсибуголь" Филиал "Разрез Жеронский" | г.Усть-Илимск, Основной склад, Промплощадка ЛПК | ФРИКЦИОН 7548-1711400 МОАЗ-750511 | 82481062 | Прочее | 2012-2015г. | шт | 7 | 3А | 0.21028 |  | Списание
16.34 | ООО "Компания Востсибуголь" Филиал "Разрез Жеронский" | г.Усть-Илимск, Основной склад, Промплощадка ЛПК | ФРИКЦИОН 7548-1711500 МОАЗ-750511 | 82481063 | Прочее | 2012-2015г. | шт | 7 | 3А | 0.20104 |  | Списание
16.35 | ООО "Компания Востсибуголь" Филиал "Разрез Жеронский" | г.Усть-Илимск, Основной склад, Промплощадка ЛПК | ПРОКЛАДКА КРЫШКИ КЛАПАНОВ 6150040039 HOWO | 82501010 | Прочее | 2012-2015г. | шт | 6 | 3А | 0,15 кг |  | Списание
16.36 | ООО "Компания Востсибуголь" Филиал "Разрез Жеронский" | г.Усть-Илимск, Основной склад, Промплощадка ЛПК | ПОДШИПНИК ВЫЖИМНОЙ AZ9114160030 HOWO | 82501031 | Подшипники | 2012-2015г. | шт | 5 | 3А | 0.0072 |  | Списание
16.37 | ООО "Компания Востсибуголь" Филиал "Разрез Жеронский" | г.Усть-Илимск, Основной склад, Промплощадка ЛПК | ДИСК ВЫДОМЫЙ WG1560161130 HOWO | 82501033 | Прочее | 2012-2015г. | шт | 14 | 3А | 0.00704 |  | Списание
16.38 | ООО "Компания Востсибуголь" Филиал "Разрез Жеронский" | г.Усть-Илимск, Основной склад, Промплощадка ЛПК | ДИСК BZ1560161093 HOWO | 82501034 | Прочее | 2012-2015г. | шт | 11 | 3А | 0.08492 |  | Списание
16.39 | ООО "Компания Востсибуголь" Филиал "Разрез Жеронский" | г.Усть-Илимск, Основной склад, Промплощадка ЛПК | ТРУБОПРОВОД МАСЛЯНЫЙ ВПУСКНОЙ 61560070001 HOWO | 82501035 | Прочее | 2012-2015г. | шт | 5 | медь | 0,8 кг |  | Списание
16.40 | ООО "Компания Востсибуголь" Филиал "Разрез Жеронский" | г.Усть-Илимск, Основной склад, Промплощадка ЛПК | ШЛАНГ 51016 HOWO | 82501036 | Прочее | 2012-2015г. | шт | 82 |  |  |  | Списание
16.41 | ООО "Компания Востсибуголь" Филиал "Разрез Жеронский" | г.Усть-Илимск, Основной склад, Промплощадка ЛПК | СТУПИЦА ПЕРЕДНЯЯ 19911241009 HOWO | 82501050 | Прочее | 2012-2015г. | шт | 3 | 3А | 0.0826 |  | Списание
16.42 | ООО "Компания Востсибуголь" Филиал "Разрез Жеронский" | г.Усть-Илимск, Основной склад, Промплощадка ЛПК | ПЛАСТИНА WG80520002 HOWO | 82501060 | Прочее | 2012-2015г. | шт | 13 | 3А | 0.0218 |  | Списание
16.43 | ООО "Компания Востсибуголь" Филиал "Разрез Жеронский" | г.Усть-Илимск, Основной склад, Промплощадка ЛПК | РЕМЕНЬ 1125L HOWO | 82501067 | Прочее | 2012-2015г. | шт | 165 |  |  |  | Списание
16.44 | ООО "Компания Востсибуголь" Филиал "Разрез Жеронский" | г.Усть-Илимск, Основной склад, Промплощадка ЛПК | ПРУЖИНА КЛАПАНА ВНЕШНЯЯ 61500050002 | 82501086 | Прочее | 2012-2015г. | шт | 30 | 3А | 0.0018 |  | Списание
16.45 | ООО "Компания Востсибуголь" Филиал "Разрез Жеронский" | г.Усть-Илимск, Основной склад, Промплощадка ЛПК | ВТУЛКА ШКВОРНЯ 1880410035 | 82501094 | Прочее | 2012-2015г. | шт | 42 | 3А | 0.0084 |  | Списание
16.46 | ООО "Компания Востсибуголь" Филиал "Разрез Жеронский" | г.Усть-Илимск, Основной склад, Промплощадка ЛПК | ДАТЧИК ТЕМПЕРАТУРЫ ВОДЫ БОЛЬШОЙ. 614090067 | 82501103 | Прочее | 2012-2015г. | шт | 4 | 3А | 0,13 кг |  | Списание
16.47 | ООО "Компания Востсибуголь" Филиал "Разрез Жеронский" | г.Усть-Илимск, Основной склад, Промплощадка ЛПК | КОМПРЕССОР AZ 1560130070 | 82501122 | Прочее | 2012-2015г. | шт | 5 | 3А | 0.10416 |  | Списание
16.48 | ООО "Компания Востсибуголь" Филиал "Разрез Жеронский" | г.Усть-Илимск, Основной склад, Промплощадка ЛПК | КОРЗИНА СЦЕПЛЕНИЯ Ф 420ММ BZ1560161090 | 82501129 | Прочее | 2012-2015г. | шт | 8 | 3А | 0.3576 |  | Списание
16.49 | ООО "Компания Востсибуголь" Филиал "Разрез Жеронский" | г.Усть-Илимск, Основной склад, Промплощадка ЛПК | РЫЧАГ РУЛЕВОЙ ЛЕВЫЙ. 1880410041 | 82501171 | Прочее | 2012-2015г. | шт | 4 | 3А | 0.0144 |  | Списание
16.50 | ООО "Компания Востсибуголь" Филиал "Разрез Жеронский" | г.Усть-Илимск, Основной склад, Промплощадка ЛПК | РЫЧАГ РУЛЕВОЙ ПРАВЫЙ. 1880410040 | 82501172 | Прочее | 2012-2015г. | шт | 6 | 3А | 0.02136 |  | Списание
16.51 | ООО "Компания Востсибуголь" Филиал "Разрез Жеронский" | г.Усть-Илимск, Основной склад, Промплощадка ЛПК | ВТУЛКА ТОРСИОНА КАБИНЫ 60.36950.0510 SHAANXI SX3255DR384 | 82501221 | Прочее | 2012-2015г. | шт | 10 | 3А | 0.00168 |  | Списание
16.52 | ООО "Компания Востсибуголь" Филиал "Разрез Жеронский" | г.Усть-Илимск, Основной склад, Промплощадка ЛПК | ВТУЛКА ШКВОРНЯ ВЕРХНЯЯ 81.93020.0706 SHAANXI SX3255DR384 | 82501222 | Прочее | 2012-2015г. | шт | 6 | 3А | 0.0018 |  | Списание
16.53 | ООО "Компания Востсибуголь" Филиал "Разрез Жеронский" | г.Усть-Илимск, Основной склад, Промплощадка ЛПК | САЛЬНИК КОЛЕНВАЛА ЗАДНИЙ КОРЕННОЙ 115Х140Х1261500010047 (F, H, S) | 82501262 | Прочее | 2012-2015г. | шт | 91 |  |  |  | Списание
16.54 | ООО "Компания Востсибуголь" Филиал "Разрез Жеронский" | г.Усть-Илимск, Основной склад, Промплощадка ЛПК | КРОНШТЕЙН СЦЕПЛЕНИЯ 81.48220.0106 SHAANXI SX3255DR384 | 82501310 | Прочее | 2012-2015г. | шт | 1 | 3А | 0.0125 |  | Списание
16.55 | ООО "Компания Востсибуголь" Филиал "Разрез Жеронский" | г.Усть-Илимск, Основной склад, Промплощадка ЛПК | ПРОКЛАДКА ГОЛОВКИ БЛОКА ЦИЛИНДРОВ Е-3 WP10 61540040015A-3 SHAANXI SX3255DR384 | 82501335 | Прочее | 2012-2015г. | шт | 12 | 3А | 0.0015 |  | Списание
16.56 | ООО "Компания Востсибуголь" Филиал "Разрез Жеронский" | г.Усть-Илимск, Основной склад, Промплощадка ЛПК | КУЛАК ПОВОРОТНЫЙ ПЕРЕДНЕЙ СТУПИЦЫ 81.44201.0143 SHAANXI SX3255DR384 | 82501403 | Прочее | 2012-2015г. | шт | 1 | 3А | 0.02432 |  | Списание
16.57 | ООО "Компания Востсибуголь" Филиал "Разрез Жеронский" | г.Усть-Илимск, Основной склад, Промплощадка ЛПК | КОМБИНАЦИЯ ПРИБОРОВ ЭЛЕКТРОННАЯ С ЖК-ДИСПЛЕЕМ AZ9719580005 HOWO | 82501420 | Прочее | 2012-2015г. | шт | 2 |  |  |  | Списание
16.58 | ООО "Компания Востсибуголь" Филиал "Разрез Жеронский" | г.Усть-Илимск, Основной склад, Промплощадка ЛПК | НАКЛАДКА ТОРМОЗНАЯ ДИСКОВАЯ ЕВРО-4 WG9100442050/2 HOWO | 82501456 | Прочее | 2012-2015г. | шт | 16 |  |  |  | Списание
16.59 | ООО "Компания Востсибуголь" Филиал "Разрез Жеронский" | г.Усть-Илимск, Основной склад, Промплощадка ЛПК | РЕМКОМПЛЕКТ ТУРБИНЫ ЕВРО-2 290 НХ50 VG1560118227D HOWO | 82501476 | Прочее | 2012-2015г. | шт | 6 | 3А | 0,1 кг |  | Списание
16.60 | ООО "Компания Востсибуголь" Филиал "Разрез Жеронский" | г.Усть-Илимск, Основной склад, Промплощадка ЛПК | СТУПИЦА КОЛЕСНАЯ ЗАДНЯЯ БЕЗ ABS ( МОСТЫ STEYR) 199012340082 HOWO | 82501493 | Прочее | 2012-2015г. | шт | 4 | 3А | 0.1056 |  | Списание
16.61 | ООО "Компания Востсибуголь" Филиал "Разрез Жеронский" | г.Усть-Илимск, Основной склад, Промплощадка ЛПК | КРОНШТЕЙН V-ОБРАЗНОЙ ТЯГИ WG962550358 HOWO | 82501531 | Прочее | 2012-2015г. | шт | 3 | 3А | 0.05538 |  | Списание
16.62 | ООО "Компания Востсибуголь" Филиал "Разрез Жеронский" | г.Усть-Илимск, Основной склад, Промплощадка ЛПК | ФИЛЬТР ВОЗДУШНЫЙ К-3250 SHAANXI SX3255DR384 | 82501558 | Прочее | 2012-2015г. | шт | 48 |  |  |  | Списание
16.63 | ООО "Компания Востсибуголь" Филиал "Разрез Жеронский" | г.Усть-Илимск, Основной склад, Промплощадка ЛПК | ПОДШИПНИК 85CT5787F2 | 82501581 | Прочее | 2012-2015г. | шт | 2 | 3А | 0.005 |  | Списание
16.64 | ООО "Компания Востсибуголь" Филиал "Разрез Жеронский" | г.Усть-Илимск, Основной склад, Промплощадка ЛПК | САЙЛЕНТБЛОК ПЕРЕДНЕГО СТАБИЛИЗАТОРА 81.43704.0074 | 82501634 | Прочее | 2012-2015г. | шт | 28 | 3А | 0.00644 |  | Списание
16.65 | ООО "Компания Востсибуголь" Филиал "Разрез Жеронский" | г.Усть-Илимск, Основной склад, Промплощадка ЛПК | ПОДШИПНИК ВЫЖИМНОЙ 86CL6395 SHAANXI | 82501671 | Прочее | 2012-2015г. | шт | 1 | 3А | 0.00144 |  | Списание
16.66 | ООО "Компания Востсибуголь" Филиал "Разрез Жеронский" | г.Усть-Илимск, Основной склад, Промплощадка ЛПК | САЙЛЕНТБЛОК ТОРСИОНА КАБИНЫ F3000 DZ13241430085 SHAANXI | 82501725 | Прочее | 2012-2015г. | шт | 6 | 3А | 0.00648 |  | Списание
16.67 | ООО "Компания Востсибуголь" Филиал "Разрез Жеронский" | г.Усть-Илимск, Основной склад, Промплощадка ЛПК | ВТУЛКА ТОРСИОНА КАБИНЫ (ШАРНИР) 06.36950.0510 SHAANXI | 82501729 | Прочее | 2012-2015г. | шт | 12 | 3А | 0.00168 |  | Списание
16.68 | ООО "Компания Востсибуголь" Филиал "Разрез Жеронский" | г.Усть-Илимск, Основной склад, Промплощадка ЛПК | БОЛТ БАЛАНСИРА Q171B1655TF2 HOWO | 82501732 | Прочее | 2012-2015г. | шт | 24 | 3А | 0.003 |  | Списание
16.69 | ООО "Компания Востсибуголь" Филиал "Разрез Жеронский" | г.Усть-Илимск, Основной склад, Промплощадка ЛПК | КРОНШТЕЙН ПЕРЕДНЕЙ РЕССОРЫ ЗАДНИЙ ПРАВЫЙ DZ9114526272 SHAANXI 3255DR384 | 82501770 | Прочее | 2012-2015г. | шт | 1 | 3А | 0.02392 |  | Списание
16.70 | ООО "Компания Востсибуголь" Филиал "Разрез Жеронский" | г.Усть-Илимск, Основной склад, Промплощадка ЛПК | ВОЗДУШНЫЙ ЕКО-01.240 (AF25812+AF25813) | 82502050 | Прочее | 2012-2015г. | ШТ | 5 |  |  |  | Списание
16.71 | ООО "Компания Востсибуголь" Филиал "Разрез Жеронский" | г.Усть-Илимск, Основной склад, Промплощадка ЛПК | СТРЕМЯНКА 6303-2912408 МЗКТ | 82511052 | Прочее | 2012-2015г. | шт | 14 | 3А | 0.06664 |  | Списание
16.72 | ООО "Компания Востсибуголь" Филиал "Разрез Жеронский" | г.Усть-Илимск, Основной склад, Промплощадка ЛПК | ПРЕДОХРАНИТЕЛЬ ПР-10 0000-3722626 МЗКТ | 82511114 | Прочее | 2012-2015г. | шт | 117 |  |  |  | Списание
16.73 | ООО "Компания Востсибуголь" Филиал "Разрез Жеронский" | г.Усть-Илимск, Основной склад, Промплощадка ЛПК | КОМПЛЕКТ ГИЛЬЗА-ПОРШЕНЬ 7511.1004005-10 | 82511264 | Прочее | 2012-2015г. | шт | 13 | 3А | 0.13104 |  | Списание
16.74 | ООО "Компания Востсибуголь" Филиал "Разрез Жеронский" | г.Усть-Илимск, Основной склад, Промплощадка ЛПК | НОЖ СРЕДНИЙ 011501-93-22-01 ЧЕТРА Т1101Я1БР1 | 83011004 | Прочее | 2012-2015г. | шт | 6 | 3А | 0.42 |  | Списание
16.75 | ООО "Компания Востсибуголь" Филиал "Разрез Жеронский" | г.Усть-Илимск, Основной склад, Промплощадка ЛПК | СУХАРЬ 011501-93-25 ЧЕТРА 1101Я1БР1 | 83011005 | Прочее | 2012-2015г. | шт | 40 | 3А | 0.01078 |  | Списание
16.76 | ООО "Компания Востсибуголь" Филиал "Разрез Жеронский" | г.Усть-Илимск, Основной склад, Промплощадка ЛПК | ШАЙБА 011501-93-11 ЧЕТРА 1101Я1БР1 | 83011007 | Прочее | 2012-2015г. | шт | 62 | 3А | 0.008 |  | Списание
16.77 | ООО "Компания Востсибуголь" Филиал "Разрез Жеронский" | г.Усть-Илимск, Основной склад, Промплощадка ЛПК | ОПОРА 1101-11-19СП ЧЕТРА 1101Я1БР1 | 83011008 | Прочее | 2012-2015г. | шт | 1 | 3А | 0.00762 |  | Списание
16.78 | ООО "Компания Востсибуголь" Филиал "Разрез Жеронский" | г.Усть-Илимск, Основной склад, Промплощадка ЛПК | РУКАВ ВЫСОКОГО ДАВЛЕНИЯ АРМИРОВАННЫЙ Ф=16 46-26-355-01СП ЧЕТРА Т1101Я1БР1 | 83011013 | Прочее | 2012-2015г. | шт | 4 |  |  |  | Списание
16.79 | ООО "Компания Востсибуголь" Филиал "Разрез Жеронский" | г.Усть-Илимск, Основной склад, Промплощадка ЛПК | ВАЛ КАРДАННЫЙ 1101-49-1 | 83011017 | Прочее | 2012-2015г. | шт | 1 | 3А | 0.02392 |  | Списание
16.80 | ООО "Компания Востсибуголь" Филиал "Разрез Жеронский" | г.Усть-Илимск, Основной склад, Промплощадка ЛПК | САТЕЛЛИТ 1101-12-25 | 83011019 | Прочее | 2012-2015г. | шт | 3 | 3А | 0.00106 |  | Списание
16.81 | ООО "Компания Востсибуголь" Филиал "Разрез Жеронский" | г.Усть-Илимск, Основной склад, Промплощадка ЛПК | ДИСК 1101-18-16 | 83011030 | Прочее | 2012-2015г. | шт | 24 | 3А | 0.01514 |  | Списание
16.82 | ООО "Компания Востсибуголь" Филиал "Разрез Жеронский" | г.Усть-Илимск, Основной склад, Промплощадка ЛПК | ДИСК 1101-18-100СП | 83011031 | Прочее | 2012-2015г. | шт | 28 | 3А | 0.01898 |  | Списание
16.83 | ООО "Компания Востсибуголь" Филиал "Разрез Жеронский" | г.Усть-Илимск, Основной склад, Промплощадка ЛПК | ТОРСИОН 1101-16-113СП | 83011048 | Прочее | 2012-2015г. | шт | 1 | 3А | 0.0039 |  | Списание
16.84 | ООО "Компания Востсибуголь" Филиал "Разрез Жеронский" | г.Усть-Илимск, Основной склад, Промплощадка ЛПК | ТОРСИОН 1101-16-113-01СП | 83011049 | Прочее | 2012-2015г. | шт | 1 | 3А | 0.00512 |  | Списание
16.85 | ООО "Компания Востсибуголь" Филиал "Разрез Жеронский" | г.Усть-Илимск, Основной склад, Промплощадка ЛПК | КРОМКА УГЛОВАЯ РЕЖУЩАЯ 011501-93-21-01-20 БУЛЬДОЗЕР ЧЕТРА 11.01 | 83011275 | Прочее | 2012-2015г. | шт | 2 | 3А | 0.052 |  | Списание
16.86 | ООО "Компания Востсибуголь" Филиал "Разрез Жеронский" | г.Усть-Илимск, Основной склад, Промплощадка ЛПК | РУКАВ ВЫСОКОГО ДАВЛЕНИЯ Д=8 311102-26-517-08-20СП БУЛЬДОЗЕР ЧЕТРА 11.01 | 83011289 | Прочее | 2012-2015г. | шт | 1 |  |  |  | Списание
16.87 | ООО "Компания Востсибуголь" Филиал "Разрез Жеронский" | г.Усть-Илимск, Основной склад, Промплощадка ЛПК | КОЛЬЦО УПЛОТНИТЕЛЬНОЕ 008-010-14-2-51-1668 БУЛЬДОЗЕР ЧЕТРА 11.01 | 83011291 | Прочее | 2012-2015г. | шт | 12 |  |  |  | Списание
16.88 | ООО "Компания Востсибуголь" Филиал "Разрез Жеронский" | г.Усть-Илимск, Основной склад, Промплощадка ЛПК | РУКАВ ВЫСОКОГО ДАВЛЕНИЯ 05.140.002А.А14.036А.А14.1236.А-2-С БУЛЬДОЗЕР ЧЕТРА 11.01 | 83011293 | Прочее | 2012-2015г. | шт | 2 |  |  |  | Списание
16.89 | ООО "Компания Востсибуголь" Филиал "Разрез Жеронский" | г.Усть-Илимск, Основной склад, Промплощадка ЛПК | ФОРСУНКА В СБОРЕ 26.1112010-03 БУЛЬДОЗЕР ЧЕТРА Т1101 | 83011345 | Прочее | 2012-2015г. | шт | 6 | 3А | 0.00466 |  | Списание
16.90 | ООО "Компания Востсибуголь" Филиал "Разрез Жеронский" | г.Усть-Илимск, Основной склад, Промплощадка ЛПК | ВТУЛКА 403-11-182 | 83151042 | Прочее | 2012-2015г. | шт | 1 | 3А | 0.003 |  | Списание
16.91 | ООО "Компания Востсибуголь" Филиал "Разрез Жеронский" | г.Усть-Илимск, Основной склад, Промплощадка ЛПК | ПЫЛИНИК HYUNDAI S700-100208 | 83238042 | Прочее | 2016г. | шт | 2 | 3А | 0,05 кг |  | Списание
16.92 | ООО "Компания Востсибуголь" Филиал "Разрез Жеронский" | г.Усть-Илимск, Основной склад, Промплощадка ЛПК | ВАЛ-ШЕСТЕРНЯ Z108 M10 3519.09.03.110 | 90020160 | Прочее | 2012-2015г. | шт | 1 | 5А | 1.38 |  | Списание
16.93 | ООО "Компания Востсибуголь" Филиал "Разрез Жеронский" | г.Усть-Илимск, Основной склад, Промплощадка ЛПК | ПОДШИПНИК ШСЛ-120 | 93012610 | Подшипники | 2012-2015г. | шт | 15 | 3А | 0.1197 |  | Списание
16.94 | ООО "Компания Востсибуголь" Филиал "Разрез Жеронский" | г.Усть-Илимск, Основной склад, Промплощадка ЛПК | ВОДИЛО 6908-2405018-10 | 98043917 | Прочее | 2012-2015г. | шт | 1 | 3А | 0.069 |  | Списание
16.95 | ООО "Компания Востсибуголь" Филиал "Разрез Жеронский" | г.Усть-Илимск, Основной склад, Промплощадка ЛПК | БОЛТ КАРДАННЫЙ М10 С ГАЙКОЙ | 98050327 | Прочее | 2012-2015г. | шт | 3 | 3А | 0,3 кг |  | Списание
16.96 | ООО "Компания Востсибуголь" Филиал "Разрез Жеронский" | г.Усть-Илимск, Основной склад, Промплощадка ЛПК | КЛАПАН 11.3515410 | 98055315 | Прочее | 2012-2015г. | шт | 5 | 3А | 0.0036 |  | Списание
16.97 | ООО "Компания Востсибуголь" Филиал "Разрез Жеронский" | г.Усть-Илимск, Основной склад, Промплощадка ЛПК | НАКЛАДКА ФЕРАДО-СЦЕПЛЕНИЯ 184.1601138 | 98055335 | Прочее | 2012-2015г. | шт | 22 |  |  |  | Списание
16.98 | ООО "Компания Востсибуголь" Филиал "Разрез Жеронский" | г.Усть-Илимск, Основной склад, Промплощадка ЛПК | СТАБИЛИЗАТОР ПОПЕРЕЧНОЙ УСТОЙЧИВОСТИ БЕЛАЗ | 98056198 | Прочее | 2012-2015г. | шт | 1 | 3А | 0.07 |  | Списание
16.99 | ООО "Компания Востсибуголь" Филиал "Разрез Жеронский" | г.Усть-Илимск, Основной склад, Промплощадка ЛПК | РЕМКОМПЛЕКТ ЦИЛИНДРА ПОДВЕСКИ 549Б-2907019 БЕЛАЗ-7822 | 98057016 | Прочее | 2012-2015г. | шт | 2 |  |  |  | Списание
16.100 | ООО "Компания Востсибуголь" Филиал "Разрез Жеронский" | г.Усть-Илимск, Основной склад, Промплощадка ЛПК | ПОДШИПНИК ПОДВЕСНОЙ В=70 HOWO | 98057089 | Прочее | 2012-2015г. | шт | 4 | 3А | 0.0168 |  | Списание
16.101 | ООО "Компания Востсибуголь" Филиал "Разрез Жеронский" | г.Усть-Илимск, Основной склад, Промплощадка ЛПК | ТОПЛИВОПРОВОД 7822-1104560 | 98057100 | Прочее | 2012-2015г. | шт | 1 | 3А | 0,56 кг |  | Списание
16.102 | ООО "Компания Востсибуголь" Филиал "Разрез Жеронский" | г.Усть-Илимск, Основной склад, Промплощадка ЛПК | ДАТЧИК ОСВЕЩЕННОСТИ LXP-03 | 98058570 | Прочее | 2012-2015г. | шт | 1 |  |  |  | Списание
16.103 | ООО "Компания Востсибуголь" Филиал "Разрез Жеронский" | г.Усть-Илимск, Основной склад, Промплощадка ЛПК | КОРОНКА GT-R4500 HYUNDAI R500 | 98061187 | Прочее | 2016 | шт | 5 | 3А | 0.1057 |  | Реализация
17.1 | ООО "Рудоремонтный завод" | г Свирск ул Ангарская1 | Установка с компрессором 402ВП4/220 | 2568 | Прочее | 2015-12-31 | шт. | 1 | 22А,5А | 50% и 20% |  | Списание
17.2 | ООО "Рудоремонтный завод" | г Свирск ул Ангарская2 | Станок токарный 6А20Ф3С32/ЧПУ | С4172 | Прочее | 2011-07-28 | шт. | 1 | 22А,5А | 55% и 20% |  | Списание
17.3 | ООО "Рудоремонтный завод" | г Свирск ул Ангарская3 | Станок токарный 1К-62Д | 881292ВС | Прочее | 2011-07-29 | шт. | 1 | 22А,5А | 55% и 25% |  | Списание
17.4 | ООО "Рудоремонтный завод" | г Свирск ул Ангарская4 | Станок шлифовальный ХШЗ-03 | 0003117 | Прочее | 2015-12-31 | шт. | 1 | 22А,5А | 50% и 15% |  | Списание
17.5 | ООО "Рудоремонтный завод" | г Свирск ул Ангарская5 | Станок вертикально-фрезерный 6Н13П | 8001289В | Прочее | 2011-07-29 | шт. | 1 | 22А,5А | 50% и 20% |  | Списание
17.6 | ООО "Рудоремонтный завод" | г Свирск ул Ангарская6 | Станок токарно-винторезныйй 16К20 | 70000972 | Прочее | 2011-07-28 | шт. | 1 | 22А,5А | 50% и 15% |  | Списание
17.7 | ООО "Рудоремонтный завод" | г Свирск ул Ангарская7 | Станок зубофрезерный 5Д32 | 404 | Прочее | 2015-12-31 | шт. | 1 | 22А,5А | 50% и 20% |  | Списание
17.8 | ООО "Рудоремонтный завод" | г Свирск ул Ангарская8 | Станок токарно-винторезныйй 16К20 | 412 | Прочее | 2015-12-31 | шт. | 1 | 22А,5А | 50% и 15% |  | Списание
17.9 | ООО "Рудоремонтный завод" | г Свирск ул Ангарская9 | Станок токарный 1ВА 20ФЗРМ/132/ЧПУ | 3954ВС | Прочее | 2015-12-31 | шт. | 1 | 22А,5А | 50% и 15% |  | Списание
17.10 | ООО "Рудоремонтный завод" | г Свирск ул Ангарская9 | Станок фрезерный 6М-83Г | 418 | Прочее | 2015-12-31 | шт. | 1 | 22А,5А | 50% и %20 |  | Списание
18.1 | ООО "Красноярская ГЭС-инжиниринг" | Иркутск | ЛИСТ 20ММ СТ 3СП | 60100800000 | Металлопрокат | 2022-01-01 | тн. | 0.276 | Сталь Ст3 |  |  | Вовлечение
18.2 | ООО "Красноярская ГЭС-инжиниринг" | Иркутск | Перчатки с полим покр Ми,Мп,Нм, основа кроеная, 2-хсл х/б с начесом, усилен нитрил покрытие, полное покрытие, манжет крага х/б, р.10, ТР ТС 019/2011 | ЕГ7800140000 | Прочее | 2022-01-01 | компл. | 20 |  |  |  | Вовлечение
18.3 | ООО "Красноярская ГЭС-инжиниринг" | Иркутск | Перчатки с полим покр Ми,Мп,Нм,основа кроеная,трикотаж х/б,облегч нитриловое покрытие ладони и 3/4 тыльн стор,манжет трикотаж х/б, р.10,ТР ТС 019/2011 | ЕГ7800050000 | Прочее | 2022-01-01 | компл. | 10 |  |  |  | Вовлечение
18.4 | ООО "Красноярская ГЭС-инжиниринг" | Иркутск | Перчатки с полим покр Мп,Ми,Тп250,основа кроеная,трикотаж х/б,текстур латекс покр,покр ладони и 3/4 тыльн стор,манжет трикотаж х/б,р.10,ТР ТС 019/2011 | ЕГ7800010000 | Прочее | 2022-01-01 | компл. | 84 |  |  |  | Вовлечение
18.5 | ООО "Красноярская ГЭС-инжиниринг" | Иркутск | ШИНА МЕДНАЯ 60х6 М1 | 30306410000 | Высоковольтное оборудование | 2022-01-01 | кг. | 183 |  |  |  | Реализация
18.6 | ООО "Красноярская ГЭС-инжиниринг" | Братск | Кнопка "EXIT 300(M)" | И80001510000 | Прочее | 2022-01-01 | шт. | 50 |  |  |  | Реализация
18.7 | ООО "Красноярская ГЭС-инжиниринг" | Братск | Костюм для защиты от ОПЗ и мех.воздействий, мужской, летний, куртка+брюки, джинс., 52-54/170-176, синий , ТР ТС 019/2011 | В60604230000 | Прочее | 2022-01-01 | компл. | 1 |  |  |  | Списание
18.8 | ООО "Красноярская ГЭС-инжиниринг" | Братск | Костюм для защиты от ОПЗ и мех.воздействий, мужской, летний, куртка+брюки, джинс., 52-54/182-188, синий , ТР ТС 019/2011 | В60603270000 | Прочее | 2022-01-01 | компл. | 1 |  |  |  | Списание
18.9 | ООО "Красноярская ГЭС-инжиниринг" | Братск | Фляга 10 литров | Г76400140002 | Прочее | 2022-01-01 | шт. | 1 |  |  |  | Реализация
18.10 | ООО "Красноярская ГЭС-инжиниринг" | Братск | ПЕРЧАТКИ ДИЭЛЕКТРИЧЕСКИЕ ЛАТЕКСНЫЕ, размер 3 | 560400200000 | Прочее | 2022-01-01 | компл. | 1 |  |  |  | Списание
18.11 | ООО "Красноярская ГЭС-инжиниринг" | Братск | Провод (ПВ3,ПВ4) ПУГВ 6(PE) (желто-зеленый) | 355114130000 | Низковольтное оборудование | 2022-01-01 | км. | 12.431 |  |  |  | Реализация
18.12 | ООО "Красноярская ГЭС-инжиниринг" | Братск | Провод ПуГВ (ПВ3, ПВ4) 1*1,5 (белый) | В50401110000 | Низковольтное оборудование | 2022-01-01 | км. | 0.18 |  |  |  | Вовлечение
18.13 | ООО "Красноярская ГЭС-инжиниринг" | Братск | Провод ПуГВ (ПВ3, ПВ4) 1*2,5 белый | В50400820000 | Низковольтное оборудование | 2022-01-01 | км. | 0.1 |  |  |  | Вовлечение
18.14 | ООО "Красноярская ГЭС-инжиниринг" | Братск | САПОГИ КИРЗОВЫЕ р.39 | ЕД1300010010 | Прочее | 2022-01-01 | компл. | 1 |  |  |  | Списание
18.15 | ООО "Красноярская ГЭС-инжиниринг" | Братск | САПОГИ РЕЗИНОВЫЕ, ПВХ размер 36 | 370201800000 | Прочее | 2022-01-01 | компл. | 2 |  |  |  | Списание
18.16 | ООО "Красноярская ГЭС-инжиниринг" | Братск | Светильник люминесцентный OPS 358 G13 IP20 | В90100450001 | Низковольтное оборудование | 2022-01-01 | шт. | 3 |  |  |  | Вовлечение
18.17 | ООО "Красноярская ГЭС-инжиниринг" | Братск | ТУФЛИ "Сабо" женские белые с ремешком, ПВХ-подошва, р. 36 | 370302510000 | Прочее | 2022-01-01 | компл. | 1 |  |  |  | Списание
18.18 | ООО "Красноярская ГЭС-инжиниринг" | Дивногорск | Базовая стойка для CS1, 10 слотов, с возможностью установки модулей C200H (OMRON) (арт. CS1W-BC103 CHN ) | 412204250000 | Прочее |  | шт. | 1 |  |  |  | реализация
18.19 | ООО "Красноярская ГЭС-инжиниринг" | Дивногорск | Интерфейсный модуль ControllerLink для CS1, оптоволокно GI (62.5/125 мкм) (OMRON) (арт. CS1W-CLK53 ) | 412257940000 | Прочее |  | шт. | 2 |  |  |  | реализация
18.20 | ООО "Красноярская ГЭС-инжиниринг" | Дивногорск | Интерфейсный модуль DeviceNet (ведущий/ведомый) для CS1 (OMRON) (арт. CS1W-DRM21-V1 ) | 412257980000 | Прочее |  | шт. | 1 |  |  |  | реализация
18.21 | ООО "Красноярская ГЭС-инжиниринг" | Дивногорск | Контроллер CJ1, 20К шагов прогр, 32К слов данных, макс1 стойка расшир (20 модулей, 640 I/O ), 1xRS232, 1xПерифер,1xCF-карта (OMRON) (арт. CJ1M-CPU13 - | 413298690000 | Прочее |  | шт. | 1 |  |  |  | реализация
18.22 | ООО "Красноярская ГЭС-инжиниринг" | Дивногорск | Контроллер CS1, 20К шагов прогр., 64К слов данных, макс.2 стойки расшир. (30 модулей), 1 x RS232, 1 (арт. CS1G-CPU43H ) | 412287440000 | Прочее |  | шт. | 1 |  |  |  | реализация
18.23 | ООО "Красноярская ГЭС-инжиниринг" | Дивногорск | Модуль 32 дискретных выходов CJ1W-ОD231 | Е65401960000 | Прочее |  | шт. | 1 |  |  |  | реализация
18.24 | ООО "Красноярская ГЭС-инжиниринг" | Дивногорск | Модуль 8 аналоговых входов CJ1W-АD081-V1 | Е65401970000 | Прочее |  | шт. | 1 |  |  |  | реализация
18.25 | ООО "Красноярская ГЭС-инжиниринг" | Дивногорск | Модуль питания для С200H/CS1, 40Вт, 24 VDC, 5В/5.3A, 24В/1.3A (OMRON) (арт. C200HW-PD025 ) | 413218950000 | Прочее |  | шт. | 5 |  |  |  | реализация
18.26 | ООО "Красноярская ГЭС-инжиниринг" | Дивногорск | Модуль расширения для CJ1, 16 входов, 220VAC (OMRON) (арт. CS1W-IA211 ) | Е65403990000 | Прочее |  | шт. | 1 |  |  |  | реализация
18.27 | ООО "Красноярская ГЭС-инжиниринг" | Дивногорск | Модуль расширения для CS1, 32 выхода (NPN), 24VDC, 0.5А (OMRON) (арт.CS1W-ОD231-CHN) | 413298810000 | Прочее |  | шт. | 1 |  |  |  | реализация
18.28 | ООО "Красноярская ГЭС-инжиниринг" | Дивногорск | Модуль расширения для CS1, 64 входа (OMRON) (арт.CS1W-ID261) | 413298800000 | Прочее |  | шт. | 2 |  |  |  | реализация
18.29 | ООО "Красноярская ГЭС-инжиниринг" | Дивногорск | Модуль расширения для CS1, 8 аналоговых входов:, 4-20мА, разрешение 1/8000 (OMRON) (арт.CS1W-AD081-V1) | 413298780000 | Прочее |  | шт. | 1 |  |  |  | реализация
18.30 | ООО "Красноярская ГЭС-инжиниринг" | Дивногорск | Модуль связи CJ1W-EIP21 | Е65401210000 | Прочее |  | шт. | 1 |  |  |  | реализация
18.31 | ООО "Красноярская ГЭС-инжиниринг" | Дивногорск | Модуль связи EtherNet/IP Omron CS1W-EIP21 | Е65401210001 | Прочее |  | шт. | 1 |  |  |  | реализация
18.32 | ООО "Красноярская ГЭС-инжиниринг" | Дивногорск | Модуль связи OMRON 2RS-422/485 CS1W-SCU31-V1 | Е65405070000 | Прочее |  | шт. | 12 |  |  |  | реализация
18.33 | ООО "Красноярская ГЭС-инжиниринг" | Дивногорск | Плата последовательной связи для CS1, 1 порт RS-232C + 1 порт RS-422/485: Protocol Macro, Host Link, (арт. CS1W-SCB41-V1 ) | 413227530000 | Прочее |  | шт. | 1 |  |  |  | реализация
18.34 | ООО "Красноярская ГЭС-инжиниринг" | Дивногорск | Сенсорный программируемый терминал (HMI) серии NS, диагональ 12", 2 x RS232 порты (OMRON) (арт. NS12-TS01-V2) | 413298840000 | Прочее |  | шт. | 1 |  |  |  | реализация
18.35 | ООО "Красноярская ГЭС-инжиниринг" | Дивногорск | Стойка расширения для CS1, 10 слотов, с возможностью установки модулей C200H (OMRON) (арт. CS1W-BI103 CHN ) | 413265100000 | Прочее |  | шт. | 2 |  |  |  | реализация
18.37 | ООО "Красноярская ГЭС-инжиниринг" | Дивногорск | Ботинки кожаные с защ поликарб подн 200Дж, МБС, зимние (натур.мех), подошва ПУ/нитрил с антискользящ. протектором, р.42, ТР ТС 019/2011 | В70000240003 | Прочее |  | компл. | 2 |  |  |  | списание
18.38 | ООО "Красноярская ГЭС-инжиниринг" | Дивногорск | Балка двутавровая 16 б/у | К91000350039 | Металлопрокат |  | тн. | 0.091 | Сталь Ст3 |  |  | реализация
18.39 | ООО "Красноярская ГЭС-инжиниринг" | Дивногорск | Квадрат стальной 30 б/у | А60400150000 | Металлопрокат |  | тн. | 0.032 | Сталь Ст3 |  |  | реализация
18.40 | ООО "Красноярская ГЭС-инжиниринг" | Дивногорск | Квадрат стальной 12 б/у | А60400140000 | Металлопрокат |  | тн. | 0.014 | Сталь Ст3 |  |  | реализация
18.41 | ООО "Красноярская ГЭС-инжиниринг" | Дивногорск | круг алюминиевый Ø 17 мм б/у | К80100260007 | Металлопрокат |  | тн. | 0.001 | Сплав алюминиевый |  |  | реализация
18.42 | ООО "Красноярская ГЭС-инжиниринг" | Дивногорск | круг алюминиевый Ø 50 мм б/у | К80100260008 | Металлопрокат |  | тн. | 0.004 | Сплав алюминиевый |  |  | реализация
18.43 | ООО "Красноярская ГЭС-инжиниринг" | Дивногорск | Круг лат. 10 б/у | 953516870000 | Металлопрокат |  | кг. | 3.5 | латунь |  |  | реализация
18.44 | ООО "Красноярская ГЭС-инжиниринг" | Дивногорск | Круг НД-56 ГОСТ2590-2006 Ст 20 б/у | А62603150000 | Металлопрокат |  | тн. | 0.063 | Сталь Ст3 |  |  | реализация
18.45 | ООО "Красноярская ГЭС-инжиниринг" | Дивногорск | Круг стальной 80 б/у | К91000350216 | Металлопрокат |  | тн. | 0.438 | Сталь Ст3 |  |  | реализация
18.46 | ООО "Красноярская ГЭС-инжиниринг" | Дивногорск | Круг стальной ф 50 б/у | К91000350270 | Металлопрокат |  | тн. | 0.094 | Сталь Ст3 |  |  | реализация
18.47 | ООО "Красноярская ГЭС-инжиниринг" | Дивногорск | Лист 1,5х1250х2500 ст3 б/у | А61800780002 | Металлопрокат |  | тн. | 0.078 | Сталь Ст3 |  |  | реализация
18.48 | ООО "Красноярская ГЭС-инжиниринг" | Дивногорск | Лист 6 мм б/у | К91000350003 | Металлопрокат |  | тн. | 0.088 | Сталь Ст3 |  |  | реализация
18.49 | ООО "Красноярская ГЭС-инжиниринг" | Дивногорск | Лист 8 мм б/у | К91000350004 | Металлопрокат |  | тн. | 0.379 | Сталь Ст3 |  |  | реализация
18.50 | ООО "Красноярская ГЭС-инжиниринг" | Дивногорск | Лист б-8 ст3 б/у | 953145400000 | Металлопрокат |  | тн. | 0.396 | Сталь Ст3 |  |  | реализация
18.51 | ООО "Красноярская ГЭС-инжиниринг" | Дивногорск | Лист б=40мм, ст3СП б/у | А61800540000 | Металлопрокат |  | тн. | 2.64 | Сталь Ст3 |  |  | реализация
18.52 | ООО "Красноярская ГЭС-инжиниринг" | Дивногорск | Лист металлический 4мм б/у | 953579210000 | Металлопрокат |  | тн. | 0.478 | Сталь Ст3 |  |  | реализация
18.53 | ООО "Красноярская ГЭС-инжиниринг" | Дивногорск | Лист нерж. 2мм б/у | 953540770000 | Металлопрокат |  | тн. | 0.07 | 12Х18Н10Т |  |  | реализация
18.54 | ООО "Красноярская ГЭС-инжиниринг" | Дивногорск | Лист нерж. 4мм б/у | К91000350474 | Металлопрокат |  | тн. | 0.169 | 12Х18Н10Т |  |  | реализация
18.55 | ООО "Красноярская ГЭС-инжиниринг" | Дивногорск | Лист стальной 3 мм б/у | А61800030002 | Металлопрокат |  | тн. | 0.4 | Сталь Ст3 |  |  | реализация
18.56 | ООО "Красноярская ГЭС-инжиниринг" | Дивногорск | Лист стальной 20 мм б/у | А61800200000 | Металлопрокат |  | тн. | 0.367 | Сталь Ст3 |  |  | реализация
18.57 | ООО "Красноярская ГЭС-инжиниринг" | Дивногорск | Лист стальной 5 мм б/у | А61800380002 | Металлопрокат |  | тн. | 0.072 | Сталь Ст3 |  |  | реализация
18.58 | ООО "Красноярская ГЭС-инжиниринг" | Дивногорск | Лист стальной б-1мм, б/у | А61800260001 | Металлопрокат |  | тн. | 0.032 | Сталь Ст3 |  |  | реализация
18.59 | ООО "Красноярская ГЭС-инжиниринг" | Дивногорск | Лист стальной толщиной 2 мм б/у | А61800020001 | Металлопрокат |  | тн. | 0.396 | Сталь Ст3 |  |  | реализация
18.60 | ООО "Красноярская ГЭС-инжиниринг" | Дивногорск | Лист, нерж, б-9, 3000х1500, б/у | 953611660000 | Металлопрокат |  | тн. | 0.32 | 12Х18Н10Т |  |  | реализация
18.61 | ООО "Красноярская ГЭС-инжиниринг" | Дивногорск | Лист, сталь, б-12, 6000х1500, б/у | 953611560000 | Металлопрокат |  | тн. | 0.212 | Сталь Ст3 |  |  | реализация
18.62 | ООО "Красноярская ГЭС-инжиниринг" | Дивногорск | Лоток 300*100 L3000 толщ. 1,0 мм (DKS) | ДЦ2402690000 | Прочее |  | шт. | 1 |  |  |  | реализация
18.63 | ООО "Красноярская ГЭС-инжиниринг" | Дивногорск | Опора винтовая Ø48мм (регулируемая), б/у | ЖК6300000006 | Прочее |  | шт. | 8 |  |  |  | реализация
18.64 | ООО "Красноярская ГЭС-инжиниринг" | Дивногорск | ПРУТОК МЕДНЫЙ 50 М1 б/у | А31300010000 | Металлопрокат |  | кг. | 19 | М1 |  |  | реализация
18.65 | ООО "Красноярская ГЭС-инжиниринг" | Дивногорск | Пруток медный Д=10 б/у | А31300000000 | Металлопрокат |  | кг. | 7 | М1 |  |  | реализация
18.66 | ООО "Красноярская ГЭС-инжиниринг" | Дивногорск | Скоба металлическая двухлапковая СМД 38 | ДК5700420001 | Прочее |  | шт. | 500 |  |  |  | реализация
18.67 | ООО "Красноярская ГЭС-инжиниринг" | Дивногорск | Скоба металлическая двухлапковая СМД 48 | ДК5700420003 | Прочее |  | шт. | 2600 |  |  |  | реализация
18.68 | ООО "Красноярская ГЭС-инжиниринг" | Дивногорск | Скоба металлическая двухлапковая СМД 48-50 | ДЦ0100290001 | Прочее |  | шт. | 800 |  |  |  | реализация
18.69 | ООО "Красноярская ГЭС-инжиниринг" | Дивногорск | Скоба с внутренним диаметром 40мм (металл) двухлапковая | ЛГ2400011918 | Прочее |  | шт. | 3800 |  |  |  | реализация
18.70 | ООО "Красноярская ГЭС-инжиниринг" | Дивногорск | Скоба СК-7-1А | 230606140000 | Прочее |  | шт. | 60 |  |  |  | реализация
18.71 | ООО "Красноярская ГЭС-инжиниринг" | Дивногорск | текстолит б/у тольщина - 11,5 мм | Г63700110002 | Прочее |  | кг. | 72 |  |  |  | реализация
18.72 | ООО "Красноярская ГЭС-инжиниринг" | Дивногорск | труба 108х4 б/у | 951842130000 | Трубная продукция |  | тн. | 0.103 | Сталь Ст3 |  |  | реализация
18.73 | ООО "Красноярская ГЭС-инжиниринг" | Дивногорск | Труба 159х5 б/у | К60300340001 | Трубная продукция |  | тн. | 0.101 | Сталь Ст3 |  |  | реализация
18.74 | ООО "Красноярская ГЭС-инжиниринг" | Дивногорск | Труба 273х10 ГОСТ 8732-78 Ст.20 б/у | К60300840000 | Трубная продукция |  | тн. | 0.257 | Сталь Ст3 |  |  | реализация
18.75 | ООО "Красноярская ГЭС-инжиниринг" | Дивногорск | Труба 34х3,5 ГОСТ 8734-75 Ст.3 б/у | К60302160001 | Трубная продукция |  | тн. | 0.233 | Сталь Ст3 |  |  | реализация
18.76 | ООО "Красноярская ГЭС-инжиниринг" | Дивногорск | Труба 426 Б/У | К60300580000 | Трубная продукция |  | тн. | 1.035 | Сталь Ст3 |  |  | реализация
18.77 | ООО "Красноярская ГЭС-инжиниринг" | Дивногорск | Труба 45х4 ГОСТ 8734-75 Ст.3 б/у | К60300220003 | Трубная продукция |  | тн. | 0.059 | Сталь Ст3 |  |  | реализация
18.78 | ООО "Красноярская ГЭС-инжиниринг" | Дивногорск | Труба 57х4 Б/У | 953543890000 | Трубная продукция |  | тн. | 0.104 | Сталь Ст3 |  |  | реализация
18.79 | ООО "Красноярская ГЭС-инжиниринг" | Дивногорск | Труба 76х4 Б/У | 953104860000 | Трубная продукция |  | тн. | 0.066 | Сталь Ст3 |  |  | реализация
18.80 | ООО "Красноярская ГЭС-инжиниринг" | Дивногорск | Труба алюминиевая КР 42х1.5 б/у | КБ7200070000 | Трубная продукция |  | кг. | 2 | Сплав алюминиевый |  |  | реализация
18.81 | ООО "Красноярская ГЭС-инжиниринг" | Дивногорск | Труба каркаса Ø48*3 мм для лесов СПХ-40, связь L=2,8 м, б/у | ЖК6300000003 | Прочее |  | шт. | 7 |  |  |  | реализация
18.82 | ООО "Красноярская ГЭС-инжиниринг" | Дивногорск | Труба каркаса Ø48*3 мм для лесов СПХ-40, связь L=3,6 м, б/у | ЖК6300000004 | Прочее |  | шт. | 41 |  |  |  | реализация
18.83 | ООО "Красноярская ГЭС-инжиниринг" | Дивногорск | Труба каркаса Ø48*3 мм для лесов СПХ-40, связь L=5,2 м, б/у | ЖК6300000005 | Прочее |  | шт. | 8 |  |  |  | реализация
18.84 | ООО "Красноярская ГЭС-инжиниринг" | Дивногорск | Труба каркаса Ø48*3 мм для лесов СПХ-40, стойка L=2,0 м, б/у | ЖК6300000001 | Прочее |  | шт. | 11 |  |  |  | реализация
18.85 | ООО "Красноярская ГЭС-инжиниринг" | Дивногорск | Труба каркаса Ø48*3 мм для лесов СПХ-40, стойка L=4,0 м, б/у | ЖК6300000002 | Прочее |  | шт. | 11 |  |  |  | реализация
18.86 | ООО "Красноярская ГЭС-инжиниринг" | Дивногорск | Труба медная Ø 16 мм б/у | А30100370001 | Трубная продукция |  | м. | 15 | М1 |  |  | реализация
18.87 | ООО "Красноярская ГЭС-инжиниринг" | Дивногорск | Труба нержавеющая 16х3 б/у | К60100160000 | Трубная продукция |  | тн. | 0.004 | 12Х18Н10Т |  |  | реализация
18.88 | ООО "Красноярская ГЭС-инжиниринг" | Дивногорск | Труба СТ 12Х18Н10Т ф32х4 б/у | 951800750000 | Трубная продукция |  | тн. | 0.005 | 12Х18Н10Т |  |  | реализация
18.89 | ООО "Красноярская ГЭС-инжиниринг" | Дивногорск | Труба стальная квадратная 50х50х2 ГОСТ 8639-82 Ст.3 | В09900120000 | Трубная продукция |  | тн. | 0.076 | Сталь Ст3 |  |  | реализация
18.90 | ООО "Красноярская ГЭС-инжиниринг" | Дивногорск | ТРУБА Ф 22х3 ГОСТ 8734-75 Ст.20 | К60300940000 | Трубная продукция |  | тн. | 0.047 | Сталь Ст3 |  |  | реализация
18.91 | ООО "Красноярская ГЭС-инжиниринг" | Дивногорск | ТРУБА Ф 325х12 ГОСТ 8732-78 Ст.20 б/у | К60301810001 | Трубная продукция |  | тн. | 0.416 | Сталь Ст3 |  |  | реализация
18.92 | ООО "Красноярская ГЭС-инжиниринг" | Дивногорск | Труба ф 42*3 б/у | К60302780000 | Трубная продукция |  | тн. | 0.069 | Сталь Ст3 |  |  | реализация
18.93 | ООО "Красноярская ГЭС-инжиниринг" | Дивногорск | Труба ф 48*3 б/у | К60302790000 | Трубная продукция |  | тн. | 0.05 | Сталь Ст3 |  |  | реализация
18.94 | ООО "Красноярская ГЭС-инжиниринг" | Дивногорск | Труба Ф 60х3.5 ГОСТ 8732-78 Ст.20 | К60301590000 | Трубная продукция |  | тн. | 0.06 | Сталь Ст3 |  |  | реализация
18.95 | ООО "Красноярская ГЭС-инжиниринг" | Дивногорск | Труба Ф 89х3.5 ГОСТ 8732-78 Ст.20 | К60301610000 | Трубная продукция |  | тн. | 0.033 | Сталь Ст3 |  |  | реализация
18.96 | ООО "Красноярская ГЭС-инжиниринг" | Дивногорск | Труба Ф-20 б/у | 953199810000 | Трубная продукция |  | тн. | 0.041 | Сталь Ст3 |  |  | реализация
18.97 | ООО "Красноярская ГЭС-инжиниринг" | Дивногорск | Труба Ф-76 н.ж. б/у | 953199840000 | Трубная продукция |  | тн. | 0.25 | 12Х18Н10Т |  |  | реализация
18.98 | ООО "Красноярская ГЭС-инжиниринг" | Дивногорск | ТРУБКА МЕДНАЯ 10х2 М2 | 30306490000 | Трубная продукция |  | кг. | 7 | М1 |  |  | реализация
18.99 | ООО "Красноярская ГЭС-инжиниринг" | Дивногорск | Уголок 100 б/у | 953643170000 | Металлопрокат |  | тн. | 0.023 | Сталь Ст3 |  |  | реализация
18.100 | ООО "Красноярская ГЭС-инжиниринг" | Дивногорск | Уголок 125х125 б/у | 953188400000 | Металлопрокат |  | тн. | 0.184 | Сталь Ст3 |  |  | реализация
18.101 | ООО "Красноярская ГЭС-инжиниринг" | Дивногорск | Уголок 25 б/у | 951818890000 | Металлопрокат |  | тн. | 0.008 | Сталь Ст3 |  |  | реализация
18.102 | ООО "Красноярская ГЭС-инжиниринг" | Дивногорск | Уголок 50х50х5-В ГОСТ 8510-86(8509-93)/ Ст3сп ГОСТ 535-2005 | А62400050000 | Металлопрокат |  | тн. | 0.044 | Сталь Ст3 |  |  | реализация
18.103 | ООО "Красноярская ГЭС-инжиниринг" | Дивногорск | Уголок 63 б/у | 953590420000 | Металлопрокат |  | тн. | 0.011 | Сталь Ст3 |  |  | реализация
18.104 | ООО "Красноярская ГЭС-инжиниринг" | Дивногорск | Уголок 80 б/у | 953643190000 | Металлопрокат |  | тн. | 0.162 | Сталь Ст3 |  |  | реализация
18.105 | ООО "Красноярская ГЭС-инжиниринг" | Дивногорск | Уголок 90 б/у | 953643180000 | Металлопрокат |  | тн. | 0.331 | Сталь Ст3 |  |  | реализация
18.106 | ООО "Красноярская ГЭС-инжиниринг" | Дивногорск | Хомут кованный неповоротный (глухой) Ф зажимаемой трубы 48*48 мм для установки лесов | ЕА0700240000 | Прочее |  | шт. | 89 |  |  |  | реализация
18.107 | ООО "Красноярская ГЭС-инжиниринг" | Дивногорск | Хомут кованный поворотный Ф зажимаемой трубы 48*48 мм | ЕА0700250000 | Прочее |  | шт. | 16 |  |  |  | реализация
18.108 | ООО "Красноярская ГЭС-инжиниринг" | Дивногорск | Швеллер 16 б/у | 951792250000 | Металлопрокат |  | тн. | 0.198 | Сталь Ст3 |  |  | реализация
18.109 | ООО "Красноярская ГЭС-инжиниринг" | Дивногорск | швеллер 20 б/у | 953508610000 | Металлопрокат |  | тн. | 0.096 | Сталь Ст3 |  |  | реализация
18.110 | ООО "Красноярская ГЭС-инжиниринг" | Дивногорск | Костюм для защиты от ОПЗ и мех.воздействия, мужской, летний, куртка+брюки, джинсовая, 48-50/170-176, синий, ТР ТС 019/2011, компл. | В60600240000 | Прочее |  | шт. | 3 |  |  |  | реализация
18.111 | ООО "Красноярская ГЭС-инжиниринг" | Дивногорск | Костюм для защиты от ОПЗ и мех.воздействия, мужской, летний, куртка+брюки, джинсовая, 48-50/182-188, синий, ТР ТС 019/2011, компл. | В60600240001 | Прочее |  | шт. | 1 |  |  |  | реализация
18.112 | ООО "Красноярская ГЭС-инжиниринг" | Дивногорск | Костюм для защиты от ОПЗ и мех.воздействия, мужской, летний, куртка+брюки, джинсовая, 52-54/182-188, синий, ТР ТС 019/2011, компл. | В60603270000 | Прочее |  | шт. | 1 |  |  |  | реализация
18.113 | ООО "Красноярская ГЭС-инжиниринг" | Дивногорск | Костюм для защиты от ОПЗ и мех.воздействия, мужской, летний, куртка+брюки, джинсовая, 56-58/182-188, синий, ТР ТС 019/2011, компл. | В60604220000 | Прочее |  | шт. | 1 |  |  |  | реализация
18.114 | ООО "Красноярская ГЭС-инжиниринг" | Дивногорск | Куртка для защиты от ОПЗ и мех.воздействий, зимн. III клим.пояс, мужск. на утепл. прокладке ватин, 52-54/170-176, зеленый, ТР ТС 019/2011 | В60200470000 | Прочее |  | шт. | 1 |  |  |  | реализация
18.115 | ООО "Красноярская ГЭС-инжиниринг" | Дивногорск | Кабель КПСВВ 5х2х1,0 | В51400340000 | Низковольтное оборудование |  | км. | 0.35 |  |  |  | реализация
18.116 | ООО "Красноярская ГЭС-инжиниринг" | Дивногорск | Кабель ВВГнг(А)-LS 4*120-1 | В50201280000 | Низковольтное оборудование |  | км. | 0.067 |  |  |  | реализация
18.117 | ООО "Красноярская ГЭС-инжиниринг" | Дивногорск | Кабель высоковольтный ААБл-10 3х95 | В50200430000 | Низковольтное оборудование |  | км. | 0.014 |  |  |  | реализация
18.118 | ООО "Красноярская ГЭС-инжиниринг" | Дивногорск | Кабель КВВБГ 10*6 | АА0402130000 | Низковольтное оборудование |  | км. | 0.06 |  |  |  | реализация
18.119 | ООО "Красноярская ГЭС-инжиниринг" | Дивногорск | Кабель КВВГнг(А)-LS 14*1,5 | АА040015 | Низковольтное оборудование |  | км. | 0.155 |  |  |  | реализация
18.120 | ООО "Красноярская ГЭС-инжиниринг" | Дивногорск | Кабель КВВГЭнг(А)-LS 10*4,0 | АА0400490000 | Низковольтное оборудование |  | км. | 0,405 |  |  |  | реализация
18.121 | ООО "Красноярская ГЭС-инжиниринг" | Дивногорск | Кабель КВВГЭнг(А)-LS 27*1,5 | 356309400000 | Низковольтное оборудование |  | км. | 0.14 |  |  |  | реализация
18.122 | ООО "Красноярская ГЭС-инжиниринг" | Дивногорск | Кабель с изоляцией из СПэ АПвВнг(А)-LS 1*240мк/50-35 | В50206300000 | Низковольтное оборудование |  | км. | 0.41 |  |  |  | реализация
18.123 | ООО "Красноярская ГЭС-инжиниринг" | Дивногорск | Труба гибкая армированная внутр. д.20 мм (DKC) (арт. 57020) | 413159710000 | Прочее |  | м. | 570 |  |  |  | реализация
18.124 | ООО "Красноярская ГЭС-инжиниринг" | Дивногорск | Труба гибкая армированная внутр. д.35 мм (DKC) (арт. 57035) | 413159720000 | Прочее |  | м. | 120 |  |  |  | реализация
18.125 | ООО "Красноярская ГЭС-инжиниринг" | Дивногорск | Ботинки кожаные с защ метал подноск для защ от повыш темп,искр и брызг распл металла, летние, на термост подошве ПУ/нитрил, МБС, р.41, ТР ТС 019/2011 | В70000820001 | Прочее |  | компл. | 4 |  |  |  | реализация
18.126 | ООО "Красноярская ГЭС-инжиниринг" | Дивногорск | Ботинки кожаные с защ метал подноск для защ от повыш темп,искр и брызг распл металла, летние, на термост подошве ПУ/нитрил, МБС, р.42, ТР ТС 019/2011 | В70000820002 | Прочее |  | компл. | 4 |  |  |  | реализация
18.127 | ООО "Красноярская ГЭС-инжиниринг" | Дивногорск | Рукавицы , брезент с огнеупорной пропиткой двойной наладонник, ТР ТС 019/2011 | Д60600060000 | Прочее |  | компл. | 400 |  |  |  | реализация
18.128 | ООО "Красноярская ГЭС-инжиниринг" | Дивногорск | Рукавицы , х/б двунитка брезентовый наладонник, ТР ТС 019/2011 | Д60600170000 | Прочее |  | компл. | 600 |  |  |  | реализация
18.129 | ООО "Красноярская ГЭС-инжиниринг" | Дивногорск | ШАПКА СКЕЙТЕР безразмерная | ЕЕ1700050000 | Прочее |  | шт. | 5 |  |  |  | реализация
18.130 | ООО "Красноярская ГЭС-инжиниринг" | Дивногорск | Полумаска фильтрующая противоаэрозольная для защ. от сварочного дыма, До 12 ПДК, с клапаном выдоха , ТР ТС 019/2011 | Д61600010000 | Прочее |  | шт. | 3091 |  |  |  | реализация
18.131 | ООО "Красноярская ГЭС-инжиниринг" | Дивногорск | ПРУТОК МЕДНЫЙ 50 М1 | 30306210000 | Металлопрокат |  | кг. | 314 | М1 |  |  | реализация
18.132 | ООО "Красноярская ГЭС-инжиниринг" | Дивногорск | GTA-SN 40 Соединитель оснований коробов внутренний (серия In-liner) (DKC) (арт. 2307 ) | 412104670000 | Прочее |  | шт. | 96 |  |  |  | реализация
18.133 | ООО "Красноярская ГЭС-инжиниринг" | Дивногорск | TA-GN 100x40 Короб с крышкой, с направляющими для установки разделителей , белый (серия In-liner) (арт. 1782 ) | 412164240000 | Прочее |  | шт. | 16 |  |  |  | реализация
18.134 | ООО "Красноярская ГЭС-инжиниринг" | Дивногорск | Держатель с хомутиком, д.25 - 63мм (DKC) (арт. 51263 ) | 412120870000 | Прочее |  | шт. | 2800 |  |  |  | реализация
18.135 | ООО "Красноярская ГЭС-инжиниринг" | Дивногорск | Зажим анкерный DR-1600-420 | АС1401490000 | Прочее |  | шт. | 25 |  |  |  | реализация
18.136 | ООО "Красноярская ГЭС-инжиниринг" | Дивногорск | Зажим поддерживающий ЗПМ-14 | АС1401500000 | Прочее |  | шт. | 131 |  |  |  | реализация
18.137 | ООО "Красноярская ГЭС-инжиниринг" | Дивногорск | Кабель Belden 3083A 4х18 AWG | ИА1800150000 | Низковольтное оборудование |  | км. | 0.046 |  |  |  | реализация
18.138 | ООО "Красноярская ГЭС-инжиниринг" | Дивногорск | Кабель Belden 3084A 2x2х0,38 | ИА1800160000 | Низковольтное оборудование |  | км. | 0.29 |  |  |  | реализация
18.139 | ООО "Красноярская ГЭС-инжиниринг" | Дивногорск | Кабель Belden 9940 4х22 AWG | ИА1800170000 | Низковольтное оборудование |  | км. | 0.61 |  |  |  | реализация
18.140 | ООО "Красноярская ГЭС-инжиниринг" | Дивногорск | Кабель NETLAN F/UTP EC-UF004-5E-PVC-GY 4 пары, Кат.5e, внутренний, PVC, одножильный, 100МГц, серый | 604145970000 | Прочее |  | м. | 610 |  |  |  | реализация
18.141 | ООО "Красноярская ГЭС-инжиниринг" | Дивногорск | Кабель UTP cat5e для внешней прокладки | 951996230000 | Низковольтное оборудование |  | км. | 0.1 |  |  |  | реализация
18.142 | ООО "Красноярская ГЭС-инжиниринг" | Дивногорск | Кабель ВВГнг(А)-FRLS 3*2,5ок-0,66 | В50201550000 | Низковольтное оборудование |  | км. | 0.075 |  |  |  | реализация
18.143 | ООО "Красноярская ГЭС-инжиниринг" | Дивногорск | Кабель ВВГнг(А)-LS 2*16ок-1 | В50203060000 | Низковольтное оборудование |  | км. | 0.043 |  |  |  | реализация
18.144 | ООО "Красноярская ГЭС-инжиниринг" | Дивногорск | Кабель витая пара Cu NIKOLAN F\UTP 24 AWG 4 пары кат 5E_NKL 4200A-GY экран C120ZL | Е04300020003 | Прочее |  | м. | 305 |  |  |  | реализация
18.145 | ООО "Красноярская ГЭС-инжиниринг" | Дивногорск | кабель канал 40*25 2м белый | ДК5700160000 | Прочее |  | м. | 12 |  |  |  | реализация
18.146 | ООО "Красноярская ГЭС-инжиниринг" | Дивногорск | Кабель КВВГ 10*2,5 | АА040023 | Низковольтное оборудование |  | км. | 0.071 |  |  |  | реализация
18.147 | ООО "Красноярская ГЭС-инжиниринг" | Дивногорск | Кабель КВВГЭнг 4х10 | 356308610000 | Низковольтное оборудование |  | км. | 0.15 |  |  |  | реализация
18.148 | ООО "Красноярская ГЭС-инжиниринг" | Дивногорск | Кабель КУПЭВнг-LS 10*2*0,75 | 356104840000 | Низковольтное оборудование |  | км. | 0.175 |  |  |  | реализация
18.149 | ООО "Красноярская ГЭС-инжиниринг" | Дивногорск | Кабель КУПЭВнг-LS 14*2*0,5 | В50500500000 | Низковольтное оборудование |  | км. | 0.1 |  |  |  | реализация
18.150 | ООО "Красноярская ГЭС-инжиниринг" | Дивногорск | Кабель КУПЭВнг-LS 7*2*0,75 | В5050011 | Низковольтное оборудование |  | км. | 0.176 |  |  |  | реализация
18.151 | ООО "Красноярская ГЭС-инжиниринг" | Дивногорск | Кабель МКЭШВнг(А)-LS 5х2х1,0 | 358208450000 | Низковольтное оборудование |  | км. | 0.73 |  |  |  | реализация
18.152 | ООО "Красноярская ГЭС-инжиниринг" | Дивногорск | Кабель ПЭ ИЗОЛЯЦИЯ МЕДНОЙ ЖИЛЫ КОАКСИАЛЬНЫЙ РК-75-9-12 | 358815800000 | Низковольтное оборудование |  | км. | 0.499 |  |  |  | реализация
18.153 | ООО "Красноярская ГЭС-инжиниринг" | Дивногорск | Кабель силовой ВВГнг-LS 2х25-1 | В50205370000 | Низковольтное оборудование |  | км. | 0.044 |  |  |  | реализация
18.154 | ООО "Красноярская ГЭС-инжиниринг" | Дивногорск | Консоль с опорой ML осн. 200 (DKC) (арт. FC34103 ) | 413153800000 | Прочее |  | шт. | 8 |  |  |  | реализация
18.155 | ООО "Красноярская ГЭС-инжиниринг" | Дивногорск | Коробка монтажная распределительная 70х70х40 мм с крышкой для открытого монтажа, 6 вводов, IP55 | В91300700000 | Прочее |  | шт. | 600 |  |  |  | реализация
18.156 | ООО "Красноярская ГЭС-инжиниринг" | Дивногорск | Крышка CDSD/CDSS 90 на угол вертикальный внеш. 150/150 (DKC) (арт. 38283 ) | 412137320000 | Прочее |  | шт. | 2 |  |  |  | реализация
18.157 | ООО "Красноярская ГЭС-инжиниринг" | Дивногорск | Крышка CPO 90 на угол горизонтальный 90° осн. 150 (DKC) арт. 38003 | ДЦ2405630000 | Прочее |  | шт. | 24 |  |  |  | реализация
18.158 | ООО "Красноярская ГЭС-инжиниринг" | Дивногорск | Крышка на лоток с заземлением осн. 300 L 3000 (DKC) 35525 | Г10100190000 | Прочее |  | шт. | 1 |  |  |  | реализация
18.159 | ООО "Красноярская ГЭС-инжиниринг" | Дивногорск | Крышка на угол CPO 45 горизонтальный 45° осн.150 (38023HDZ) | ДЦ2405240000 | Прочее |  | шт. | 24 |  |  |  | реализация
18.160 | ООО "Красноярская ГЭС-инжиниринг" | Дивногорск | Крышка на угол CS 90 вертикальный внеш. 90° осн.300 38245 | ДЦ2403640000 | Прочее |  | шт. | 24 |  |  |  | реализация
18.161 | ООО "Красноярская ГЭС-инжиниринг" | Дивногорск | Лампа металлогалогенная OSRAM POWERSTAR HQI-E 1000W/N | А43900070001 | Прочее |  | шт. | 145 |  |  |  | реализация
18.162 | ООО "Красноярская ГЭС-инжиниринг" | Дивногорск | Лежень железобетонный ЛЖ-08 с закладными элементами (800х400х500 ) Серия 3.407.1-157 (КФ) | А23100610001 | Прочее |  | шт. | 8 |  |  |  | реализация
18.163 | ООО "Красноярская ГЭС-инжиниринг" | Дивногорск | Лента F2007 | 234104110000 | Прочее |  | м. | 300 |  |  |  | реализация
18.164 | ООО "Красноярская ГЭС-инжиниринг" | Дивногорск | Лист 10 ст12х18н10т | 953575700000 | Металлопрокат |  | тн. | 0.04 | Сталь Ст3 |  |  | реализация
18.165 | ООО "Красноярская ГЭС-инжиниринг" | Дивногорск | Лист АД1 М 1х1200х3000 ГОСТ 21631-76 | А30700060000 | Металлопрокат |  | кг. | 187 | Сплав алюминиевый |  |  | реализация
18.166 | ООО "Красноярская ГЭС-инжиниринг" | Дивногорск | Лист алюминиевый 2,0 б/у | А30700180000 | Металлопрокат |  | кг. | 53 | Сплав алюминиевый |  |  | реализация
18.167 | ООО "Красноярская ГЭС-инжиниринг" | Дивногорск | Лист алюминиевый 3 мм | 953665410000 | Металлопрокат |  | кг. | 97 | Сплав алюминиевый |  |  | реализация
18.168 | ООО "Красноярская ГЭС-инжиниринг" | Дивногорск | Лист Б -ПН-О-1,5х1250х2500-ГОСТ 19904-90-Ст 08ПС ГОСТ 16523-97/14637-89 | А61801730000 | Металлопрокат |  | тн. | 0.074 | Сталь 08пс |  |  | реализация
18.169 | ООО "Красноярская ГЭС-инжиниринг" | Дивногорск | Лист Б -ПН-О-6х1500х6000 ГОСТ 19903-74 AISI 321 ГОСТ 5582-75/7350-77 | А24300560000 | Металлопрокат |  | тн. | 0.05 | Сталь 08пс |  |  | реализация
18.170 | ООО "Красноярская ГЭС-инжиниринг" | Дивногорск | Лист ОЦ Б-ПН-О-0,55х1250х2500 ГОСТ 19904-90 ОН-Н-НР-МТ-1 ГОСТ 14918-90 | А62200020000 | Металлопрокат |  | тн. | 0.065 | Сталь 08пс |  |  | реализация
18.171 | ООО "Красноярская ГЭС-инжиниринг" | Дивногорск | ЛИСТ ОЦИНКОВ.1.0ММ | 60102390000 | Металлопрокат |  | тн. | 0.019 | Сталь 08пс |  |  | реализация
18.172 | ООО "Красноярская ГЭС-инжиниринг" | Дивногорск | Лист оцинкованный 0,5 мм | 952632280000 | Металлопрокат |  | тн. | 0.027 | Сталь 08пс |  |  | реализация
18.173 | ООО "Красноярская ГЭС-инжиниринг" | Дивногорск | Лоток металлический 200x80мм L=3000мм ДКС (арт.35064) | Г1010219 | Прочее |  | шт. | 9 |  |  |  | реализация
18.174 | ООО "Красноярская ГЭС-инжиниринг" | Дивногорск | Лоток неперфорированный 500х100 L3000 ДКС (арт.35106) | Г10103700000 | Прочее |  | шт. | 3 |  |  |  | реализация
18.175 | ООО "Красноярская ГЭС-инжиниринг" | Дивногорск | Муфта концевая с болтовым наконечником 3 КНТп 10 (150-240) М | 349241200000 | Прочее |  | шт. | 12 |  |  |  | реализация
18.176 | ООО "Красноярская ГЭС-инжиниринг" | Дивногорск | Муфта соединительная для труб двухстенных ДКС, разъемная с фиксатором, диам. 110мм, степень защиты IP67 Арт. 017110 | ДЦ2405640000 | Прочее |  | шт. | 10 |  |  |  | реализация
18.177 | ООО "Красноярская ГЭС-инжиниринг" | Дивногорск | Муфта труба-коробка, IP67, М20х1.5, д.20мм (DKC) (арт. 50220 ) | 413155040000 | Прочее |  | шт. | 200 |  |  |  | реализация
18.178 | ООО "Красноярская ГЭС-инжиниринг" | Дивногорск | Муфта труба-труба, IP67, д.20мм (DKC) арт. 50120 | ДЦ2405650000 | Прочее |  | шт. | 100 |  |  |  | реализация
18.179 | ООО "Красноярская ГЭС-инжиниринг" | Дивногорск | Накладка CGB для лотка 200 (DKC) 37354 | Г10100360000 | Прочее |  | шт. | 100 |  |  |  | реализация
18.180 | ООО "Красноярская ГЭС-инжиниринг" | Дивногорск | Накладка CGC для крышки лотка осн.150 (арт. 37393) | ДЦ2405220000 | Прочее |  | шт. | 136 |  |  |  | реализация
18.181 | ООО "Красноярская ГЭС-инжиниринг" | Дивногорск | Паронит ПОН-Б 5,0х900х1500 б/у | Е90400360000 | Прочее |  | кг. | 45 |  |  |  | реализация
18.182 | ООО "Красноярская ГЭС-инжиниринг" | Дивногорск | Переходник армированная труба-коробка, IP65, 1", д.25мм (DKC) арт. 55125 | 413159480000 | Прочее |  | шт. | 22 |  |  |  | реализация
18.183 | ООО "Красноярская ГЭС-инжиниринг" | Дивногорск | Провод (ПВ3, ПВ4) ПУГВ 4 | 355112120000 | Низковольтное оборудование |  | км. | 1.15 |  |  |  | реализация
18.184 | ООО "Красноярская ГЭС-инжиниринг" | Дивногорск | Провод ПСм-3000 1*2,5 | В50401200000 | Низковольтное оборудование |  | км. | 0.481 |  |  |  | реализация
18.185 | ООО "Красноярская ГЭС-инжиниринг" | Дивногорск | Проволока 5 ВР-1 ГОСТ 6727-80 | А71400110001 | Металлопрокат |  | кг. | 128 | Сталь Ст3 |  |  | реализация
18.186 | ООО "Красноярская ГЭС-инжиниринг" | Дивногорск | Проволока 5-О-Ч ГОСТ 3282-74 | А71400270000 | Металлопрокат |  | кг. | 14 | Сталь Ст3 |  |  | реализация
18.187 | ООО "Красноярская ГЭС-инжиниринг" | Дивногорск | проволока алюминиевая Ø 3 мм б/у | К80100260004 | Металлопрокат |  | тн. | 0.038 | Сплав алюминиевый |  |  | реализация
18.188 | ООО "Красноярская ГЭС-инжиниринг" | Дивногорск | проволока алюминиевая Ø 4 мм б/у | К80100260005 | Металлопрокат |  | тн. | 0.068 | Сплав алюминиевый |  |  | реализация
18.189 | ООО "Красноярская ГЭС-инжиниринг" | Дивногорск | проволока алюминиевая Ø 6 мм б/у | К80100260006 | Металлопрокат |  | тн. | 0.091 | Сплав алюминиевый |  |  | реализация
18.190 | ООО "Красноярская ГЭС-инжиниринг" | Дивногорск | прокат алюминиевый 90х65 б/у | К80100260003 | Металлопрокат |  | тн. | 0.085 | Сплав алюминиевый |  |  | реализация
18.191 | ООО "Красноярская ГЭС-инжиниринг" | Дивногорск | Прокат угловой 75 б/у | А60200000000 | Металлопрокат |  | тн. | 0.455 | Сталь Ст3 |  |  | реализация
18.192 | ООО "Красноярская ГЭС-инжиниринг" | Дивногорск | Светильник ЛСП 01 2х36-011"НОРД" | В90301060004 | Прочее |  | шт. | 7 |  |  |  | реализация
18.193 | ООО "Красноярская ГЭС-инжиниринг" | Дивногорск | Светильник нормального освещения НПО 22-60/100-175, рассеиватель d200 хрусталь"Паутинка" | В90302810000 | Прочее |  | шт. | 6 |  |  |  | реализация
18.194 | ООО "Красноярская ГЭС-инжиниринг" | Дивногорск | Светильник НПБ 1401 с цоколем Е27 | 390116150000 | Прочее |  | шт. | 9 |  |  |  | реализация
18.195 | ООО "Красноярская ГЭС-инжиниринг" | Дивногорск | Светильник НПП03-100-003 "Техас" IP65 | 390116710000 | Прочее |  | шт. | 24 |  |  |  | реализация
18.196 | ООО "Красноярская ГЭС-инжиниринг" | Дивногорск | Светильник светодиодный iLong\L-5700 | В90303230003 | Прочее |  | шт. | 7 |  |  |  | реализация
18.197 | ООО "Красноярская ГЭС-инжиниринг" | Дивногорск | Светильник светодиодный iLong\S-F-3200 | В90303230004 | Прочее |  | шт. | 2 |  |  |  | реализация
18.198 | ООО "Красноярская ГЭС-инжиниринг" | Дивногорск | Светильник светодиодный iLong\S-F-3800 | В90303230005 | Прочее |  | шт. | 2 |  |  |  | реализация
18.199 | ООО "Красноярская ГЭС-инжиниринг" | Дивногорск | Скрепа для ленты НС-20-T (с зубьями, С304) | ВБ9500060005 | Прочее |  | шт. | 200 |  |  |  | реализация
18.200 | ООО "Красноярская ГЭС-инжиниринг" | Дивногорск | техпластина 2Н-1МБС-С5 | 120310150000 | Прочее |  | кг. | 449.6 |  |  |  | реализация
18.201 | ООО "Красноярская ГЭС-инжиниринг" | Дивногорск | Трансформатор напряжения ЗНОЛ.06-15750/√3:100/√3:100/3-0,5/3-75/300 У3 | Б50400950000 | Высоковольтное оборудование |  | шт. | 1 |  |  |  | реализация
18.202 | ООО "Красноярская ГЭС-инжиниринг" | Дивногорск | Труба ВГП Dy50х3.5 (ОЦИНК.) ГОСТ 3262-75 | К60200080002 | Трубная продукция |  | тн. | 0.016 |  |  |  | реализация
18.203 | ООО "Красноярская ГЭС-инжиниринг" | Дивногорск | Труба гладкая жесткая ПВХ 20 мм тяжелая серая (3м) (DKC) (арт. 63520) | 413159680000 | Трубная продукция |  | м. | 308 |  |  |  | реализация
18.204 | ООО "Красноярская ГЭС-инжиниринг" | Дивногорск | Труба жесткая гладкая ПВХ д 32 мм | ЕБ0600260001 | Трубная продукция |  | м. | 38 |  |  |  | реализация
18.205 | ООО "Красноярская ГЭС-инжиниринг" | Дивногорск | Труба из полипропилена Ду=25 Ру=10 | ДЛ0000860000 | Трубная продукция |  | м. | 14 |  |  |  | реализация
18.206 | ООО "Красноярская ГЭС-инжиниринг" | Дивногорск | Труба ПВХ d=40мм, L=3м | 953577430000 | Трубная продукция |  | м. | 549 |  |  |  | реализация
18.207 | ООО "Красноярская ГЭС-инжиниринг" | Дивногорск | Труба ПВХ жесткая 3-х метровая d16 | А13600910001 | Трубная продукция |  | м. | 17 |  |  |  | реализация
18.208 | ООО "Красноярская ГЭС-инжиниринг" | Дивногорск | Труба профильная 40х20х2 ГОСТ 8645-68 Ст.3СП | В09900370000 | Трубная продукция |  | тн. | 0.122 | Сталь Ст3 |  |  | реализация
18.209 | ООО "Красноярская ГЭС-инжиниринг" | Дивногорск | Труба ПЭ 100 SDR17 - Д 110х6,6 Ру10 (питьевая) | 110701650000 | Трубная продукция |  | м. | 38 |  |  |  | реализация
18.210 | ООО "Красноярская ГЭС-инжиниринг" | Дивногорск | Труба стальная квадратная 160х160х5 ГОСТ 30245-2003 С255 | В09900930000 | Трубная продукция |  | тн. | 0.066 | Сталь Ст3 |  |  | реализация
18.211 | ООО "Красноярская ГЭС-инжиниринг" | Дивногорск | ТРУБА Ф 108Х5 8732-78 20 | 860700500000 | Трубная продукция |  | тн. | 1.118 | Сталь Ст3 |  |  | реализация
18.212 | ООО "Красноярская ГЭС-инжиниринг" | Дивногорск | ТРУБА Ф 16х3 ГОСТ 8734-75 Ст.20 | К60301980000 | Трубная продукция |  | тн. | 0.069 | Сталь Ст3 |  |  | реализация
18.213 | ООО "Красноярская ГЭС-инжиниринг" | Дивногорск | ТРУБА Ф32 ГОСТ 3262-75 ОЦИНК. | 860500300000 | Трубная продукция |  | тн. | 0.02 | Сталь 08пс |  |  | реализация
18.214 | ООО "Красноярская ГЭС-инжиниринг" | Дивногорск | Трубка ПВХ ТВ-40 d20 | Г63800070000 | Прочее |  | м. | 87 |  |  |  | реализация
18.215 | ООО "Красноярская ГЭС-инжиниринг" | Дивногорск | Угол CDSD 90 вертикальный внеш. переходник прав. осн.150 H50 (DKC) (арт. 37503 ) | 413129920000 | Прочее |  | шт. | 2 |  |  |  | реализация
18.216 | ООО "Красноярская ГЭС-инжиниринг" | Дивногорск | Угол CPO 45 горизонтальный 45° 150х100 в комплекте с крепежными элементами и соединительными пластинами (арт. 36102K) | ДЦ2405280000 | Прочее |  | шт. | 28 |  |  |  | реализация
18.217 | ООО "Красноярская ГЭС-инжиниринг" | Дивногорск | Угол CS 90 вертикальный внутр. 90° 100/100 (DKC) (арт. 36701 ) | ДЦ2403230000 | Прочее |  | шт. | 20 |  |  |  | реализация
18.218 | ООО "Красноярская ГЭС-инжиниринг" | Дивногорск | Угол СРО 90 горизонтальный 150х100 (ДКС) (арт.36042) | ДЦ2405660000 | Прочее |  | шт. | 24 |  |  |  | реализация
18.219 | ООО "Красноярская ГЭС-инжиниринг" | Дивногорск | Уголок 200х200х14-В ГОСТ 8510-86(8509-93)/ Ст3сп ГОСТ 535-2005 | А62400300000 | Металлопрокат |  | тн. | 0.52 | Сталь Ст3 |  |  | реализация
18.220 | ООО "Красноярская ГЭС-инжиниринг" | Дивногорск | уголок алюминиевый 50х50х2 б/у | К80100260001 | Металлопрокат |  | тн. | 0.035 | Сплав алюминиевый |  |  | реализация
18.221 | ООО "Красноярская ГЭС-инжиниринг" | Дивногорск | уголок алюминиевый 50х50х5 б/у | К80100260002 | Металлопрокат |  | тн. | 0.023 | Сплав алюминиевый |  |  | реализация
18.222 | ООО "Красноярская ГЭС-инжиниринг" | Дивногорск | Уголок стальной 30х30х4 | К91000350225 | Металлопрокат |  | тн. | 0.241 | Сталь Ст3 |  |  | реализация
18.223 | ООО "Красноярская ГЭС-инжиниринг" | Дивногорск | Узел крепления натяжной УК-Н-01 | 230505400000 | Прочее |  | шт. | 62 |  |  |  | реализация
18.224 | ООО "Красноярская ГЭС-инжиниринг" | Дивногорск | Фундамент ФБС9.3.6-т ГОСТ 13597-78 (880х300х580) | А23100520000 | Прочее |  | шт. | 7 |  |  |  | реализация
18.225 | ООО "Красноярская ГЭС-инжиниринг" | Дивногорск | ШВЕЛЛЕР 16 СТ. 3СП | 60600200000 | Металлопрокат |  | тн. | 0.285 | Сталь Ст3 |  |  | реализация
18.226 | ООО "Красноярская ГЭС-инжиниринг" | Дивногорск | Шпилька В1.М10х1,5-1000.46.Ст10.09 DIN975 | А72500050002 | Прочее |  | шт. | 625 |  |  |  | реализация
18.227 | ООО "Красноярская ГЭС-инжиниринг" | Дивногорск | Дверь металлическая б/у | К91000010209 | Прочее | 01.06.2021 | шт. | 1 |  |  |  | реализация
18.228 | ООО "Красноярская ГЭС-инжиниринг" | Дивногорск | Кабель АВБбШв 3*95-1 | В50208290000 | Низковольтное оборудование | 17.12.2021 | км. | 0.1 |  |  |  | реализация
18.229 | ООО "Красноярская ГЭС-инжиниринг" | Дивногорск | Кабель АВБШв 3*185-1 | В50211190000 | Низковольтное оборудование | 17.12.2021 | км. | 0.06 |  |  |  | реализация
18.230 | ООО "Красноярская ГЭС-инжиниринг" | Дивногорск | Костюм для защиты от ОПЗ и мех.воздействий, женский, зим, IV клим. пояс., куртка+полукомбинезон, на утепл прокладке синт утепл, 56-58/170-176, синий , | В60603250000 | Прочее | 01.06.2021 | компл. | 1 |  |  |  | реализация
18.231 | ООО "Красноярская ГЭС-инжиниринг" | Дивногорск | Костюм для защиты от ОПЗ и мех.воздействий, женский, летний, куртка+брюки, х/б, 56-58/182-188, синий , ТР ТС 019/2011 | В60603850000 | Прочее | 01.06.2021 | компл. | 1 |  |  |  | реализация
18.232 | ООО "Красноярская ГЭС-инжиниринг" | Дивногорск | КРАГИ СПИЛКОВЫЕ пятипалые | 560400600000 | Прочее | 01.06.2021 | компл. | 5 |  |  |  | реализация
18.233 | ООО "Красноярская ГЭС-инжиниринг" | Дивногорск | Круг стальной ф 60 б/у | К91000350271 | Металлопрокат | 20.12.2021 | тн. | 0.133 | Сталь Ст3 |  |  | реализация
18.234 | ООО "Красноярская ГЭС-инжиниринг" | Дивногорск | Круг Ф 36 б/у | 953199920000 | Металлопрокат | 01.06.2021 | тн. | 0.009 | Сталь Ст3 |  |  | реализация
18.235 | ООО "Красноярская ГЭС-инжиниринг" | Дивногорск | Муфта соединительная 3СТп-10-70/120(Б) | В44800590001 | Прочее | 01.06.2021 | шт. | 1 |  |  |  | реализация
18.236 | ООО "Красноярская ГЭС-инжиниринг" | Дивногорск | Накомарник-сетка наголовная противомоскитная из термост. материалов | В85400000000 | Прочее | 01.06.2021 | шт. | 4 |  |  |  | реализация
18.237 | ООО "Красноярская ГЭС-инжиниринг" | Дивногорск | Перчатки | ЕД130003 | Прочее | 01.06.2021 | компл. | 1 |  |  |  | реализация
18.238 | ООО "Красноярская ГЭС-инжиниринг" | Дивногорск | ПЕРЧАТКИ АНТИВИБРАЦИОННЫЕ | 560400110000 | Прочее | 01.06.2021 | компл. | 4 |  |  |  | реализация
18.239 | ООО "Красноярская ГЭС-инжиниринг" | Дивногорск | Перчатки морозостойк., с полимерным покрытием с утепляющими вкладышами, р.11, ТР ТС 019/2011 | Д60700110000 | Прочее | 01.06.2021 | компл. | 45 |  |  |  | реализация
18.240 | ООО "Красноярская ГЭС-инжиниринг" | Дивногорск | Труба Ф 42х3 ГОСТ 8734-75 Ст.20 Оц. | К60302780004 | Металлопрокат | 02.06.2021 | тн. | 0.02 | Сталь Ст20 |  |  | реализация
19.1 | ООО "ЕвроСибЭнерго-инжиниринг" | Иркутск | Зажим плашечный ПА-2-2 (трехболт.) | 232222160000 | Прочее | 06.10.2017 | шт | 1 |  |  |  | реализация
19.2 | ООО "ЕвроСибЭнерго-инжиниринг" | Ангарск | Серьга СРС-7-16 | 230101020000 | Прочее | 06.10.2017 | шт | 2 |  |  |  | реализация
19.3 | ООО "ЕвроСибЭнерго-инжиниринг" | Иркутск | Плита пригрузочная П3 Серия 1623тм-т5 (3600х1600х200) | А22100560000 | Прочее | 2015-12-29 | шт | 4 |  |  |  | реализация
19.4 | ООО "ЕвроСибЭнерго-инжиниринг" | Иркутск | Кольцо КЦ-7-9 (700*890) Серия 3.900.3 | А21300010000 | Прочее | 31.12.2011 | шт | 4 |  |  |  | реализация
19.5 | ООО "ЕвроСибЭнерго-инжиниринг" | Ангарск | Ушко У2-12-16 | 230202130000 | Прочее | 28.06.2016 | шт | 10 |  |  |  | реализация
19.6 | ООО "ЕвроСибЭнерго-инжиниринг" | Иркутск | Звено промежуточное ПРР-12-1 | 230708300000 | Прочее | 06.10.2017 | шт | 3 |  |  |  | реализация
19.7 | ООО "ЕвроСибЭнерго-инжиниринг" | Ангарск | Скоба СК-7-1А | 230606140000 | Прочее | 06.10.2017 | шт | 1 |  |  |  | реализация
19.8 | ООО "ЕвроСибЭнерго-инжиниринг" | Ангарск | Ушко У1К-7-16 | 230202070000 | Прочее | 16.11.2017 | шт | 10 |  |  |  | реализация
19.9 | ООО "ЕвроСибЭнерго-инжиниринг" | Иркутск | Звено промежуточное ПТМ-12-2 | 230708500000 | Прочее | 06.10.2017 | шт | 3 |  |  |  | реализация
19.10 | ООО "ЕвроСибЭнерго-инжиниринг" | Иркутск | Звено промежуточное ПРР-7-1 | 230708290000 | Прочее | 06.10.2017 | шт | 1 |  |  |  | реализация
19.11 | ООО "ЕвроСибЭнерго-инжиниринг" | Иркутск | Зажим поддерживающий ПГН-2-6 | 231111810000 | Прочее | 06.10.2017 | шт | 7 |  |  |  | реализация
19.12 | ООО "ЕвроСибЭнерго-инжиниринг" | Иркутск | Изоляторы ЛК-70/110-И-2СП | 234063370000 | Высоковольтное оборудование | 01.06.2017 | шт | 36 |  |  |  | реализация
19.13 | ООО "ЕвроСибЭнерго-инжиниринг" | Иркутск | Кабель КВВГЭнг-LS 10х6 | 356309260000 | Прочее | 21.08.2017 | км | 0.043 |  |  |  | реализация
19.14 | ООО "ЕвроСибЭнерго-инжиниринг" | Иркутск | Изолятор ПС70Е 212V | 234064080000 | Прочее | 06.10.2017 | шт | 27 |  |  |  | реализация
19.15 | ООО "ЕвроСибЭнерго-инжиниринг" | Иркутск | Кабель КВВГЭнг(А)-LS 27*2,5 | АА0401460000 | Прочее | 21.08.2017 | км | 0.016 |  |  |  | реализация
19.16 | ООО "ЕвроСибЭнерго-инжиниринг" | Иркутск | Коромысло 2КУ-12-1 | 230303490000 | Прочее | 06.10.2017 | шт | 1 |  |  |  | реализация
19.17 | ООО "ЕвроСибЭнерго-инжиниринг" | Ангарск | Фундамент ФБС24.4.6 ГОСТ 13597-78 б/у | А23100420001 | Прочее | 17.07.2014 | шт | 2 |  |  |  | реализация
19.18 | ООО "ЕвроСибЭнерго-инжиниринг" | Ангарск | Ригель фундаментный АР4 (3500*750*250 вес 1,08т.) | 20115100000 | Прочее | 22.12.2016 | шт | 4 |  |  |  | реализация
19.19 | ООО "ЕвроСибЭнерго-инжиниринг" | Иркутск | Метизы (болты, гайки, шайбы) | ДЖ740242 | Прочее |  | кг | 148 |  |  |  | реализация
19.20 | ООО "ЕвроСибЭнерго-инжиниринг" | Иркутск | Деталь крепления ригеля КР3 серия 1623тм-т5 л.103 | А20900310000 | Прочее | 22.12.2016 | шт | 3 |  |  |  | реализация
19.21 | ООО "ЕвроСибЭнерго-инжиниринг" | Иркутск | Звено промежуточное ПРТ-21/12-2 | 230707790000 | Прочее | 13.11.2015 | шт | 16 |  |  |  | реализация
19.22 | ООО "ЕвроСибЭнерго-инжиниринг" | Ангарск | Серьга СР-12-16 | 230101030000 | Прочее | 06.10.2017 | шт | 3 |  |  |  | реализация
19.23 | ООО "ЕвроСибЭнерго-инжиниринг" | Иркутск | Гасители вибрации ГВУ-1,2-1,6 (10-13) | 233233280000 | Прочее | 06.10.2017 | шт | 1 |  |  |  | реализация
19.24 | ООО "ЕвроСибЭнерго-инжиниринг" | Иркутск | Гаситель вибрации ГПГ-0,8-9,1-350А/10-13 | 233233650000 | Прочее | 06.10.2017 | шт | 1 |  |  |  | реализация
19.25 | ООО "ЕвроСибЭнерго-инжиниринг" | Иркутск | Зажим заземляющий ЗПС-120-3 В | 232525190000 | Прочее | 19.12.2017 | шт | 23 |  |  |  | реализация
19.26 | ООО "ЕвроСибЭнерго-инжиниринг" | Иркутск | Звено промежуточное ПТМ-7-2 | 230708490000 | Прочее | 06.10.2017 | шт | 1 |  |  |  | реализация
19.27 | ООО "ЕвроСибЭнерго-инжиниринг" | Ангарск | Металлическая балка для сдвоенных фундаментов, сталь С345-1 | 60832930000 | Металлопрокат | 03.04.2015 | шт | 12 | сталь С345-1 |  |  | реализация
19.28 | ООО "ЕвроСибЭнерго-инжиниринг" | Ангарск | Скоба СКД-10-1 | 230606270000 | Прочее | 06.10.2017 | шт | 1 |  |  |  | реализация
19.29 | ООО "ЕвроСибЭнерго-инжиниринг" | Иркутск | ЗАЖИМ НАТЯЖНОЙ КЛИНОВОЙ НКК-1-1Б | 231515010000 | Прочее | 06.10.2017 | шт | 1 |  |  |  | реализация
19.30 | ООО "ЕвроСибЭнерго-инжиниринг" | Ангарск | Узел крепления КГП-7-3 | 230505250000 | Прочее | 17.05.2016 | шт | 17 |  |  |  | реализация
19.31 | ООО "ЕвроСибЭнерго-инжиниринг" | Ангарск | Ушко УСК-12-16 | 230202400000 | Прочее | 06.10.2017 | шт | 4 |  |  |  | реализация
19.32 | ООО "ЕвроСибЭнерго-инжиниринг" | Иркутск | Зажим соединительный СОАС-70-3 | 232020230000 | Прочее | 06.10.2017 | шт | 1 |  |  |  | реализация
19.33 | ООО "ЕвроСибЭнерго-инжиниринг" | Иркутск | Барабан БШ-1-3 | ЕВ9700410000 | Прочее | 05.08.2015 | шт | 5 |  |  |  | реализация
19.34 | ООО "ЕвроСибЭнерго-инжиниринг" | Ангарск | Скоба СК-12-1А | 230606020000 | Прочее | 01.06.2017 | шт | 118 |  |  |  | реализация
19.35 | ООО "ЕвроСибЭнерго-инжиниринг" | Иркутск | Звено промежуточное ПТМ-16-3 | Б3170002 | Прочее | 24.05.2016 | шт | 2 |  |  |  | реализация
19.36 | ООО "ЕвроСибЭнерго-инжиниринг" | Иркутск | Зажим заземляющий ЗПС-70-3 В | 232525030000 | Прочее | 06.10.2017 | шт | 1 |  |  |  | реализация
19.37 | ООО "ЕвроСибЭнерго-инжиниринг" | Ангарск | Узел крепления КГП-7-2В | 230505350000 | Прочее | 06.10.2017 | шт | 1 |  |  |  | реализация
19.38 | ООО "ЕвроСибЭнерго-инжиниринг" | Иркутск | Кронштейн для крепления к опорам муфты МОПГ-М | 349266150000 | Прочее | 05.10.2017 | шт | 6 |  |  |  | реализация
19.39 | ООО "ЕвроСибЭнерго-инжиниринг" | Иркутск | Провод АС 1000/56 | В5000003 | Прочее | 30.04.2017 | м | 0.023 |  |  |  | реализация
19.40 | ООО "ЕвроСибЭнерго-инжиниринг" | Иркутск | Зажим соединительный овальный СОАС-120-3 | АС110004 | Прочее | 01.06.2017 | шт | 6 |  |  |  | реализация
19.41 | ООО "ЕвроСибЭнерго-инжиниринг" | Иркутск | Анкерные плиты ПА2-1 (2000*600*1500*400вес 1,6 т.) | 20115120000 | Прочее | 42367 | шт | 4 |  |  |  | реализация
19.42 | ООО "ЕвроСибЭнерго-инжиниринг" | Иркутск | Компенсатор шинный КША 100х10 Б УХЛ1 | ДЛ5800020000 | Прочее |  |  | 12 |  |  |  | реализация
19.43 | ООО "ЕвроСибЭнерго-инжиниринг" | Иркутск | Зажим ответвительный РОА-185-1 | Б33000510000 | Прочее |  |  | 3 |  |  |  | реализация
19.44 | ООО "ЕвроСибЭнерго-инжиниринг" | Иркутск | Зажим аппаратный А4А-600-2Т | Б32801340000 | Прочее |  |  | 4 |  |  |  | реализация
19.45 | ООО "ЕвроСибЭнерго-инжиниринг" | Тулун | Штуцер 32х3-50 по типу ТС-592-044 ст.20 по ГОСТ 1050-2013 | ДЖ7404500000 | Прочее |  | шт | 1 |  |  |  | реализация
19.46 | ООО "ЕвроСибЭнерго-инжиниринг" | Тулун | Лист 6х60х140 | ДЖ7404890000 | Металлопрокат |  | шт | 8 | Ст.3 |  |  | реализация
19.47 | ООО "ЕвроСибЭнерго-инжиниринг" | Тулун | Закладная деталь МН-146-6 | ДЖ7404850000 | Прочее |  | шт | 4 |  |  |  | реализация
19.48 | ООО "ЕвроСибЭнерго-инжиниринг" | Тулун | Штуцер 32х3,5-25 по типу ТС-592-021 ст.20 по ГОСТ 1050-2013 | ДЖ7404410000 | Прочее |  | шт | 2 |  |  |  | реализация
19.49 | ООО "ЕвроСибЭнерго-инжиниринг" | Тулун | Изделие соединительное ИМ1 00-КЖ.И-ИМ1 | ДЖ7404580000 | Прочее |  | шт | 28 |  |  |  | реализация
19.50 | ООО "ЕвроСибЭнерго-инжиниринг" | Тулун | Опора подвижная ТС-623.000-16 h=150мм ст.09Г2С по ГОСТ 19281-2014 для трубопроводов Ø32 | ДЖ7404530000 | Прочее |  | шт | 12 |  |  |  | реализация
19.51 | ООО "ЕвроСибЭнерго-инжиниринг" | Тулун | Фланец 25-10-01-1-В-Ст20-IV | ДЖ7404900000 | Прочее |  | шт | 2 |  |  |  | реализация
19.52 | ООО "ЕвроСибЭнерго-инжиниринг" | Тулун | Стремянка Ст1 00-КЖ.И-Ст1, Ст1 | ДЖ7404620000 | Прочее |  | шт | 1 |  |  |  | реализация
19.53 | ООО "ЕвроСибЭнерго-инжиниринг" | Тулун | Штуцер 108х6-200 по типу ТС-592-105 ст.09Г2С по ГОСТ 19281-2014 | ДЖ7404460000 | Прочее |  | шт | 2 |  |  |  | реализация
19.54 | ООО "ЕвроСибЭнерго-инжиниринг" | Тулун | Переход К-2 57х5-32х3 Ст.20 ГОСТ 17378-2001 | 40219920000 | Прочее |  | шт | 1 |  |  |  | реализация
19.55 | ООО "ЕвроСибЭнерго-инжиниринг" | Тулун | Закладная деталь МН-122-6 | ДЖ7404860000 | Прочее |  | шт | 4 |  |  |  | реализация
19.56 | ООО "ЕвроСибЭнерго-инжиниринг" | Тулун | Штуцер 45х3,5-100 по типу ТС-592-061 ст.09Г2С по ГОСТ 19281-2014 | ДЖ7404440000 | Прочее |  | шт | 2 |  |  |  | реализация
19.57 | ООО "ЕвроСибЭнерго-инжиниринг" | Тулун | КРУГ СТ. 3 Ф 10 | 60300900000 | Металлопрокат |  | т | 0.03 | Ст.3 |  |  | реализация
19.58 | ООО "ЕвроСибЭнерго-инжиниринг" | Тулун | Решетка Рш1. 00-КЖ.И-Рш1 | ДЖ7404600000 | Прочее |  | шт | 1 |  |  |  | реализация
19.59 | ООО "ЕвроСибЭнерго-инжиниринг" | Тулун | Отвод 90 32х3-Ст.20 ГОСТ 17375-2001 | 40300410000 | Прочее |  | шт | 3 |  |  |  | реализация
19.60 | ООО "ЕвроСибЭнерго-инжиниринг" | Тулун | Отвод 45 108х6-Ст.20 ГОСТ 17375-2001 | 40300970000 | Прочее |  | шт | 1 |  |  |  | реализация
19.61 | ООО "ЕвроСибЭнерго-инжиниринг" | Тулун | Опора подвижная ТС-623.000-19 h=150мм ст.09Г2С по ГОСТ 19281-2014 для трубопроводов Ø108х6 | ДЖ7404560000 | Прочее |  | шт | 6 |  |  |  | реализация
19.62 | ООО "ЕвроСибЭнерго-инжиниринг" | Тулун | Изделие соединительное ИМ3 00-КЖ.И-ИМ3 | ДЖ7404640000 | Прочее |  | шт | 4 |  |  |  | реализация
19.63 | ООО "ЕвроСибЭнерго-инжиниринг" | Тулун | Патрубок Ø219х8 L=430мм по типу ТС-599.002-11 ст.09Г2С по ГОСТ 19281-2014 | ДЖ7404470000 | Прочее |  | шт | 2 |  |  |  | реализация
19.64 | ООО "ЕвроСибЭнерго-инжиниринг" | Тулун | Штуцер 45х3,5-50 по типу ТС-592-058 ст.09Г2С по ГОСТ 19281-2014 | ДЖ7404430000 | Прочее |  | шт | 2 |  |  |  | реализация
19.65 | ООО "ЕвроСибЭнерго-инжиниринг" | Тулун | Изделие соединительное ИМ2 00-КЖ.И-ИМ2 | ДЖ7404610000 | Прочее |  | шт | 8 |  |  |  | реализация
19.66 | ООО "ЕвроСибЭнерго-инжиниринг" | Тулун | Отвод 90 32х3,5-Ст.20 ГОСТ 17375-2001 | 40300360000 | Прочее |  | шт | 1 |  |  |  | реализация
19.67 | ООО "ЕвроСибЭнерго-инжиниринг" | Тулун | Штуцер 25х2,5-100 по типу ТС-592-021 ст.09Г2С по ГОСТ 19081-2014 | ДЖ7404400000 | Прочее |  | шт | 2 |  |  |  | реализация
19.68 | ООО "ЕвроСибЭнерго-инжиниринг" | Иркутск | Зажим аппаратный АШМ-16-1 | Б32801020000 | Прочее |  |  | 6 |  |  |  | реализация
19.69 | ООО "ЕвроСибЭнерго-инжиниринг" | Иркутск | Лом стальной 5А | ИЛ8000140000 | Прочее |  | шт | 0.672 |  |  |  | реализация
19.70 | ООО "ЕвроСибЭнерго-инжиниринг" | Тулун | Мат минераловатный МП-100 3250*1000*80 | Е80100310000 | Прочее |  | м3 | 1.2 |  |  |  | реализация
19.71 | ООО "ЕвроСибЭнерго-инжиниринг" | Тулун | Кран шаровой стальной БИВАЛ® КШТ.12.025.40 С/С Ду25 Ру40 | 223805890000 | Прочее |  | шт | 1 |  |  |  | реализация
19.72 | ООО "ЕвроСибЭнерго-инжиниринг" | Тулун | Переход К-2 108х6-89х6 Ст.20 ГОСТ 17378-2001 | 40800400000 | Прочее |  | шт | 2 |  |  |  | реализация
19.73 | ООО "ЕвроСибЭнерго-инжиниринг" | Ангарск | Отвод 45 426х10-Ст.20 ГОСТ 17375-2001 | 40300050000 | Прочее | 28.09.2016 | шт | 2 |  |  |  | реализация
19.74 | ООО "ЕвроСибЭнерго-инжиниринг" | Ангарск | Изолятор ЛК 160/500-А-2 | Б30500220000 | Прочее | 18.12.2018 (опр) | шт | 7 |  |  |  | реализация
19.75 | ООО "ЕвроСибЭнерго-инжиниринг" | Ангарск | Счетчик электрической энергии РиМ-489.02.ВКЗ (с дистан. дисплеем РИМ 040.03) | 951975980000 | Низковольтное оборудование | 05.05.2016 | шт | 2 |  |  |  | реализация
19.76 | ООО "ЕвроСибЭнерго-инжиниринг" | Ангарск | Муфта МОПГ-МП-1/128-4КУ3260 | ДЕ2600220000 | Прочее | 18.12.2018 (опр) | шт | 6 |  |  |  | реализация
19.77 | ООО "ЕвроСибЭнерго-инжиниринг" | Ангарск | Ушко У1-12-16 | Б3110000 | Прочее | 28.06.2016 | шт | 6 |  |  |  | реализация
19.78 | ООО "ЕвроСибЭнерго-инжиниринг" | Ангарск | Отвод 90 38х2,5-Ст.20 ГОСТ 17375-2001 | 40301230000 | Прочее | 28.09.2016 | шт | 5 |  |  |  | реализация
19.79 | ООО "ЕвроСибЭнерго-инжиниринг" | Ангарск | Металлокострукции (ООО ЕСЭи по счету №48 от 22.10.2015г.) | К40001910000 | Прочее | 19.09.2016 | т | 0.458 |  |  |  | реализация
19.80 | ООО "ЕвроСибЭнерго-инжиниринг" | Ангарск | Трансформатор тока Т-0,66-2-0,5S-5ВА-200/5 У3 | Б50300370001 | Высоковольтное оборудование | 07.09.2016 | шт | 3 |  |  |  | реализация
19.81 | ООО "ЕвроСибЭнерго-инжиниринг" | Ангарск | Трансформатор тока Т-0,66-2-0,5-5ВА-400/5 У3 | Б50300320000 | Высоковольтное оборудование | 07.09.2016 | шт | 5 |  |  |  | реализация
19.82 | ООО "ЕвроСибЭнерго-инжиниринг" | Ангарск | Кабель ВБбШВнг(А)-LS 4*10 | В50200270001 | Прочее | 18.12.2018 (опр) | км | 0.298 |  |  |  | реализация
19.83 | ООО "ЕвроСибЭнерго-инжиниринг" | Ангарск | Кабель силовой ВБбШВнг(А)-LS 4х25-1 | В50205480000 | Прочее | 18.12.2018 (опр) | км | 0.76 |  |  |  | реализация
19.84 | ООО "ЕвроСибЭнерго-инжиниринг" | Иркутск | Изолятор C8-1800 LDF13750 S2DA2T 550/2500 | Б51001180000 | Прочее |  |  | 1 |  |  |  | реализация
19.85 | ООО "ЕвроСибЭнерго-инжиниринг" | Ангарск | Счетчик электрической энергии РиМ 489.13 | 422092930000 | Низковольтное оборудование | 07.09.2016 | шт | 3 |  |  |  | реализация
19.86 | ООО "ЕвроСибЭнерго-инжиниринг" | Тулун | Фундамент ФБС12.4.3 ГОСТ 13579-2018 | А23100460003 | Прочее |  | шт | 32 |  |  |  | реализация
19.87 | ООО "ЕвроСибЭнерго-инжиниринг" | Иркутск | Провод АС 35/6,2 | 351150040000 | Прочее |  | км | 1.29 |  |  |  | реализация
19.88 | ООО "ЕвроСибЭнерго-инжиниринг" | Иркутск | Провод АС 50/8,0 | 351150060000 | Прочее |  | км | 0.476 |  |  |  | реализация
19.89 | ООО "ЕвроСибЭнерго-инжиниринг" | Иркутск | Провод СКРУЧЕННЫЙ ИЗ АЛЮМИНИЕВЫХ ПРОВОЛОК СЕЧЕН.35ММ\2 А 35 | 351110040000 | Прочее |  | км | 0.541 |  |  |  | реализация
19.90 | ООО "ЕвроСибЭнерго-инжиниринг" | г. Краснодар ул.Новороссийская 236/1 | Тахограф цифровой DTCO 3283 | ИНВ. 000000952 | Прочее |  | шт | 1 |  |  |  | реализация
19.91 | ООО "ЕвроСибЭнерго-инжиниринг" | г. Краснодар ул.Новороссийская 236/1 | Тахограф цифровой DTCO 3283 | ИНВ. 000000953 | Прочее |  | шт | 1 |  |  |  | реализация
19.92 | ООО "ЕвроСибЭнерго-инжиниринг" | г. Краснодар ул.Новороссийская 236/1 | Тахограф цифровой DTCO 3283 | ИНВ. 000000954 | Прочее |  | шт | 1 |  |  |  | реализация
19.93 | ООО "ЕвроСибЭнерго-инжиниринг" | г. Краснодар ул.Новороссийская 236/1 | Комплект КП-500К | ИНВ. 000000883 | Прочее |  | шт | 1 |  |  |  | реализация
19.94 | ООО "ЕвроСибЭнерго-инжиниринг" | г. Краснодар ул.Новороссийская 236/1 | Устройство испытательное РЕТОМ-51 (компл. 4 блока) | ИНВ. 000000884 | Прочее |  | шт | 1 |  |  |  | реализация
19.95 | ООО "ЕвроСибЭнерго-инжиниринг" | г. Краснодар ул.Новороссийская 236/2 | Аппарат АИД-70В | ИНВ. 00000012340 | Прочее |  | шт | 1 |  |  |  | реализация
19.96 | ООО "ЕвроСибЭнерго-инжиниринг" | г. Краснодар ул.Новороссийская 236/3 | Вилы палетные TEREX | ИНВ. 00000012347 | Прочее |  | шт | 1 |  |  |  | реализация
19.97 | ООО "ЕвроСибЭнерго-инжиниринг" | г. Краснодар ул.Новороссийская 236/4 | Вольтамперметр цифровой | ИНВ. 00000012341 | Прочее |  | шт | 1 |  |  |  | реализация
19.98 | ООО "ЕвроСибЭнерго-инжиниринг" | г. Краснодар ул.Новороссийская 236/5 | Аппарат высоковольтный для испытания кабеля с изоляцией из сшитого полиэтилена АВ-45-01 | ИНВ. 000000943 | Прочее |  | шт | 1 |  |  |  | реализация
19.99 | ООО "ЕвроСибЭнерго-инжиниринг" | Иркутск | Бандаж (BIC-15.50) | 234100980000 | Прочее |  | шт | 60 |  |  |  | реализация
19.100 | ООО "ЕвроСибЭнерго-инжиниринг" | Иркутск | Болт 10х40 оцинк DIN 933 | А71100880000 | Прочее |  | кг | 193.3 |  |  |  | реализация
19.101 | ООО "ЕвроСибЭнерго-инжиниринг" | Иркутск | Болт 10х50 оцинк. (DIN 933) | А71106040000 | Прочее |  | кг | 279.4 |  |  |  | реализация
19.102 | ООО "ЕвроСибЭнерго-инжиниринг" | Иркутск | Болт 10х60 оцинк. (DIN 933) | А71106050000 | Прочее |  | кг | 189 |  |  |  | реализация
19.103 | ООО "ЕвроСибЭнерго-инжиниринг" | Иркутск | БОЛТ 12*40 (ОЦИНК.) | 72292590000 | Прочее |  | кг | 19.59 |  |  |  | реализация
19.104 | ООО "ЕвроСибЭнерго-инжиниринг" | Иркутск | Болт 12х40 оцинк. (DIN 933) | А71101520000 | Прочее |  | кг | 160.7 |  |  |  | реализация
19.105 | ООО "ЕвроСибЭнерго-инжиниринг" | Иркутск | БОЛТ 12х50 DIN 933 оцинк | 72292160000 | Прочее |  | кг | 259.9 |  |  |  | реализация
19.106 | ООО "ЕвроСибЭнерго-инжиниринг" | Иркутск | БОЛТ 12х60 DIN 933 оцинк | 72294400000 | Прочее |  | кг | 408.2 |  |  |  | реализация
19.107 | ООО "ЕвроСибЭнерго-инжиниринг" | Иркутск | БОЛТ 12х70 DIN 933 оцинк | 72292170000 | Прочее |  | кг | 196.7 |  |  |  | реализация
19.108 | ООО "ЕвроСибЭнерго-инжиниринг" | Иркутск | БОЛТ 12х80 DIN 933 оцинк | А71102580000 | Прочее |  | кг | 110 |  |  |  | реализация
19.109 | ООО "ЕвроСибЭнерго-инжиниринг" | Иркутск | Декоративная крышка СЭ 41/41 (заглушка) | Г10200600004 | Прочее |  | шт | 252 |  |  |  | реализация
19.110 | ООО "ЕвроСибЭнерго-инжиниринг" | Иркутск | Держатель для труб (клипса) d16мм+дюбель с винтом DKC 51316 (ДКС) | ДЦ2406230000 | Прочее |  | шт | 870 |  |  |  | реализация
19.111 | ООО "ЕвроСибЭнерго-инжиниринг" | Иркутск | Звено промежуточное ПРР-21-1 | 230708320000 | Прочее |  | шт | 18 |  |  |  | реализация
19.112 | ООО "ЕвроСибЭнерго-инжиниринг" | Иркутск | Звено промежуточное ПРР-7-1 | 230708290000 | Прочее |  | шт | 27 |  |  |  | реализация
19.113 | ООО "ЕвроСибЭнерго-инжиниринг" | Иркутск | Изолятор ЛК 110-70 IV ГП УХЛ1 | Б30500250000 | Прочее |  | шт | 4 |  |  |  | реализация
19.114 | ООО "ЕвроСибЭнерго-инжиниринг" | Иркутск | Кабель Belden 3105A | В51400010002 | Прочее |  | км | 0.054 |  |  |  | реализация
19.115 | ООО "ЕвроСибЭнерго-инжиниринг" | Иркутск | Кабель ААБл 3*185-10 | В50200380000 | Прочее |  | км | 0.035 |  |  |  | реализация
19.116 | ООО "ЕвроСибЭнерго-инжиниринг" | Иркутск | Кабель АПвП 3*240/35-10 | В50210150000 | Прочее |  | км | 0.034 |  |  |  | реализация
19.117 | ООО "ЕвроСибЭнерго-инжиниринг" | Иркутск | Кабель АПвПу2г 1*240/35-10 | В50210520000 | Прочее |  | км | 0.3 |  |  |  | реализация
19.118 | ООО "ЕвроСибЭнерго-инжиниринг" | Иркутск | Кабель ВВГнг-LS 4х120-1 | 353328950000 | Прочее |  | км | 0.015 |  |  |  | реализация
19.119 | ООО "ЕвроСибЭнерго-инжиниринг" | Иркутск | Кабель ВВГнг(А)-LS 4*120-1 | В50201280000 | Прочее |  | км | 0.031 |  |  |  | реализация
19.120 | ООО "ЕвроСибЭнерго-инжиниринг" | Иркутск | Кабель высоковольтный ААБл-10 3х95 | В50200430000 | Прочее |  | км | 0.04 |  |  |  | реализация
19.121 | ООО "ЕвроСибЭнерго-инжиниринг" | Иркутск | Кабель ПвБбШв (А)-LS 4*25-1 | В50209690000 | Прочее |  | км | 0.19 |  |  |  | реализация
19.122 | ООО "ЕвроСибЭнерго-инжиниринг" | Иркутск | Компенсатор шинный алюминиевый 100х10мм, болтовое, УХЛ1 | ДЛ5800020000 | Прочее |  | шт | 12 |  |  |  | реализация
19.123 | ООО "ЕвроСибЭнерго-инжиниринг" | Иркутск | Комплект монтажных частей КМЧ ВБ | И80001710000 | Прочее |  | компл | 26 |  |  |  | реализация
19.124 | ООО "ЕвроСибЭнерго-инжиниринг" | Иркутск | Крышка CPO 90 на угол горизонтальный 90° осн. 150 (DKC) арт. 38003 | ДЦ2405630000 | Прочее |  | шт | 5 |  |  |  | реализация
19.125 | ООО "ЕвроСибЭнерго-инжиниринг" | Иркутск | Крышка на угол CS 90 вертикальный внутренний 90 осн.300 ДКС (арт.38205) | Г10102100000 | Прочее |  | шт | 2 |  |  |  | реализация
19.126 | ООО "ЕвроСибЭнерго-инжиниринг" | Иркутск | Магазин защиты 2/10 на 10 пар для 3-х пол, разрядника Krone 6089 2 023-01 | Е60200070009 | Прочее |  | шт | 10 |  |  |  | реализация
19.127 | ООО "ЕвроСибЭнерго-инжиниринг" | Иркутск | Муфта кабельная 3КНТп-10 70-120 (Б) | В44602180000 | Прочее |  | шт | 15 |  |  |  | реализация
19.128 | ООО "ЕвроСибЭнерго-инжиниринг" | Иркутск | Ограничитель перенапряжений ОПН-П-10/12,0/10/450 УХЛ1 | Б51300480004 | Прочее |  | шт | 3 |  |  |  | реализация
19.129 | ООО "ЕвроСибЭнерго-инжиниринг" | Иркутск | Панель распределения питания корпус 19", 3U | Е02600020008 | Прочее |  | шт | 1 |  |  |  | реализация
19.130 | ООО "ЕвроСибЭнерго-инжиниринг" | Иркутск | Площадка подвеса проволочного лотка ПППЛ ОСТЕК | Г10109280000 | Прочее |  | шт | 80 |  |  |  | реализация
19.131 | ООО "ЕвроСибЭнерго-инжиниринг" | Иркутск | Поворот стальной оцинкованный 90 градусов 16*2 CTA11-P-HDZ-NN-016 | Г10107360000 | Прочее |  | шт | 12 |  |  |  | реализация
19.132 | ООО "ЕвроСибЭнерго-инжиниринг" | Иркутск | Поликарбонат сотовый 2100*6000*8, прозрачный, ГОСТ Р 56712-2015 | Е14700040000 | Прочее |  | л. | 1 |  |  |  | реализация
19.133 | ООО "ЕвроСибЭнерго-инжиниринг" | Иркутск | Преобразователь измкрительный многофункциональный ЭНИП-2-45/380-220-А2Е0-21(220) | Е63900030000 | Прочее |  | шт | 2 |  |  |  | реализация
19.134 | ООО "ЕвроСибЭнерго-инжиниринг" | Иркутск | Преобразователь многофункциональный измерительный ЭНИП-2-45/100-220-А3Е4-21 | 667800400000 | Прочее |  | шт | 5 |  |  |  | реализация
19.135 | ООО "ЕвроСибЭнерго-инжиниринг" | Иркутск | Провод СИП-4 4*16-06/1 | ПС0000020000 | Прочее |  | км | 3.323 |  |  |  | реализация
19.136 | ООО "ЕвроСибЭнерго-инжиниринг" | Иркутск | Рама 19" для крепления 18 плинтов типа Krone KR-19-FRAME-PLP-180 арт.24548 | РТ0105240000 | Прочее |  | шт | 2 |  |  |  | реализация
19.137 | ООО "ЕвроСибЭнерго-инжиниринг" | Иркутск | Рукав маслобензостойкий 38х49-1,6 ГОСТ 10362-76 | А22201470000 | Прочее |  | м | 102 |  |  |  | реализация
19.138 | ООО "ЕвроСибЭнерго-инжиниринг" | Иркутск | Соединитель проволочного лотка двойной СПЛД20 ОСТЕК | Г10109270000 | Прочее |  | шт | 56 |  |  |  | реализация
19.139 | ООО "ЕвроСибЭнерго-инжиниринг" | Иркутск | Соединительная коробка для сетей освещения для установки внутри опор. IP44 ЕКМ-2020-2D1 | В91300450001 | Прочее |  | шт | 2 |  |  |  | реализация
19.140 | ООО "ЕвроСибЭнерго-инжиниринг" | Иркутск | Термоусадочная трубка ТТШ-10-150/60 | Г63900980000 | Прочее |  | м | 200 |  |  |  | реализация
19.141 | ООО "ЕвроСибЭнерго-инжиниринг" | Иркутск | ТРУБКА ТУТ 4/2 черная | Г63900250000 | Прочее |  | м | 200 |  |  |  | реализация
19.142 | ООО "ЕвроСибЭнерго-инжиниринг" | Иркутск | Угол CPO 90 горизонтальный 90° 50х50 DKC 36000KHDZ | Г10107250000 | Прочее |  | шт | 3 |  |  |  | реализация
19.143 | ООО "ЕвроСибЭнерго-инжиниринг" | Иркутск | Кронштейн для настенного углового крепления видеокамер BR-102 BOLID | ЖГ8401080000 | Прочее |  | шт | 10 |  |  |  | реализация
19.144 | ООО "ЕвроСибЭнерго-инжиниринг" | Иркутск | Модуль индикации ЭНМИ-3-24-2 | 667800660000 | Прочее |  | шт | 11 |  |  |  | реализация
20.1 | ООО "ЕвроСибЭнерго-сервис" | Ачинск | Автоматический выключатель ВА50-39Про 3Р 320А (по опросному листу) | В40204350001 | Низковольтное оборудование | 2020-10-07 | шт. | 1 |  |  |  | Вовлечение
20.2 | ООО "ЕвроСибЭнерго-сервис" | Ачинск | Автоматический выключатель 47-29 3 63А 6кА х-ка С | В40202170011 | Низковольтное оборудование | 2021-04-01 | шт. | 5 |  |  |  | Вовлечение
20.3 | ООО "ЕвроСибЭнерго-сервис" | Ачинск | Арматурная сталь 10 А500С(Ст 25Г2С)ГОСТ 52544 2006 | А61901420000 | Металлопрокат | 2020-09-03 | т | 0.958 |  |  |  | Вовлечение
20.4 | ООО "ЕвроСибЭнерго-сервис" | Ачинск | АНАКРОЛ-102 анаэробный фиксатор средне-высокой прочности, 50 гр. | Е16000400000 | Прочее | 2021-03-01 | шт. | 15 |  |  |  | Вовлечение
20.5 | ООО "ЕвроСибЭнерго-сервис" | Ачинск | БАББИТ Б-83 ГОСТ 1320-74 | 050100100000 | Прочее | 2020-08-04 | кг | 94 |  |  |  | Вовлечение
20.6 | ООО "ЕвроСибЭнерго-сервис" | Ачинск | Базовый элемент СВ 1/10-1/10 UT-BE арт. 2801305 | В43400300000 | Низковольтное оборудование | 2021-06-03 | шт. | 11 |  |  |  | Вовлечение
20.7 | ООО "ЕвроСибЭнерго-сервис" | Ачинск | БОЛТ М6х25 | 072262500000 | Прочее | 2015-06-30 | кг | 209.78 |  |  |  | Вовлечение
20.8 | ООО "ЕвроСибЭнерго-сервис" | Ачинск | БОЛТ 6*70 | 072267000000 | Прочее | 2018-03-21 | кг | 5.2 |  |  |  | Вовлечение
20.9 | ООО "ЕвроСибЭнерго-сервис" | Ачинск | БОЛТ 8*25 | 072282500000 | Прочее | 2021-02-02 | кг | 7.24 |  |  |  | Вовлечение
20.10 | ООО "ЕвроСибЭнерго-сервис" | Ачинск | БОЛТ 8*35 | 072283500000 | Прочее | 2021-02-02 | кг | 38.41 |  |  |  | Вовлечение
20.11 | ООО "ЕвроСибЭнерго-сервис" | Ачинск | БОЛТ М8*60 | 072286000000 | Прочее | 06.12.2019 излишки, 31.03.2020 | кг | 68.3 |  |  |  | Вовлечение
20.12 | ООО "ЕвроСибЭнерго-сервис" | Ачинск | Болт 30*150 | 072290780000 | Прочее | 2020-03-31 | кг | 84.4 |  |  |  | Вовлечение
20.13 | ООО "ЕвроСибЭнерго-сервис" | Ачинск | Болт 36*120 | 072290990000 | Прочее | 02.04.2019, 20.03.2020 | кг | 148.3 |  |  |  | Вовлечение
20.14 | ООО "ЕвроСибЭнерго-сервис" | Ачинск | Болт 36*130 | А71102140000 | Прочее | 2019, 2020 | кг | 171.9 |  |  |  | Вовлечение
20.15 | ООО "ЕвроСибЭнерго-сервис" | Ачинск | Болт 36*200 | 072291950000 | Прочее | 2018-03-23 | кг | 34.94 |  |  |  | Вовлечение
20.16 | ООО "ЕвроСибЭнерго-сервис" | Ачинск | БРОЕН Балломакс КШТ 60.102.032 кран шаровой стальной для теплоснабжения с/с Ду 032 Ру 40 [60.102.032h1] | 223804670000 | Запорная арматура и з/ч к ней | 2021-05-28 | шт. | 14 |  |  |  | Вовлечение
20.17 | ООО "ЕвроСибЭнерго-сервис" | Ачинск | БРОЕН Балломакс КШТ 60.102.020 кран шаровой стальной для теплоснабжения с/с Ду 020 Ру 40 | Б22501880000 | Запорная арматура и з/ч к ней | 2021-03-12 | шт. | 17 |  |  |  | Вовлечение
20.18 | ООО "ЕвроСибЭнерго-сервис" | Ачинск | Блок 192660 А ч № 192660 | 710226950000 | Трубная продукция | 2017-09-24 | шт. | 1 |  |  |  | Вовлечение
20.19 | ООО "ЕвроСибЭнерго-сервис" | Ачинск | ВАЛ Н01.38.01.102 (5370А) | 510320270000 | Насосы и з/ч к ним | 2016-08-08 | шт. | 2 |  |  |  | Вовлечение
20.20 | ООО "ЕвроСибЭнерго-сервис" | Ачинск | Вата МКРВ -200 | 670000020000 | Прочее | 2021-11-29 | м3 | 8.923 |  |  |  | Вовлечение
20.21 | ООО "ЕвроСибЭнерго-сервис" | Ачинск | ВВГЭнг(А)-LS 2х4 | В50203400000 | Прочее | 2019-04-02 | км | 0.1 |  |  |  | Вовлечение
20.22 | ООО "ЕвроСибЭнерго-сервис" | Ачинск | BV10-2366E Поворотный затвор DN300 PN16 с редуктором с КОФ и крепежом | 220728090000 | Запорная арматура и з/ч к ней | 2021-03-01 | шт. | 2 |  |  |  | Вовлечение
20.23 | ООО "ЕвроСибЭнерго-сервис" | Ачинск | ВЕНТИЛИ ЧУГУННЫЕ ДУ 25 РУ 10 15Ч75П1М | 223311400000 | Запорная арматура и з/ч к ней | 06.12.2019 излишки | шт. | 1 |  |  |  | Вовлечение
20.24 | ООО "ЕвроСибЭнерго-сервис" | Ачинск | Винт самонарезающий 3,5х19 DIN 7972 | А72000790000 | Прочее | 2020-03-20 | шт. | 166 |  |  |  | Вовлечение
20.25 | ООО "ЕвроСибЭнерго-сервис" | Ачинск | Винт самонарезающий 4,8х32 DIN 7504K | А72001520000 | Прочее | 2020-06-23 | шт. | 540 |  |  |  | Вовлечение
20.26 | ООО "ЕвроСибЭнерго-сервис" | Ачинск | Винт самонарезающий 4,2х19 (прессшайба, острый) | А72000150002 | Прочее | 2020-09-28 | шт. | 52 |  |  |  | Вовлечение
20.27 | ООО "ЕвроСибЭнерго-сервис" | Ачинск | Винт самонарезающий 3,5х20 ГОСТ 1145-80 | А72000910000 | Прочее | 2019-03-20 | шт. | 186 |  |  |  | Вовлечение
20.28 | ООО "ЕвроСибЭнерго-сервис" | Ачинск | ВКЛАДЫШ Н17.58.113.00 | 510510370000 | Прочее | 2017-05-30 | шт. | 2 |  |  |  | Вовлечение
20.29 | ООО "ЕвроСибЭнерго-сервис" | Ачинск | ВТУЛКА ЗАЩИТНАЯ Н01.38.01.009 | 510320250000 | Прочее | 2016-08-08 | шт. | 2 |  |  |  | Вовлечение
20.30 | ООО "ЕвроСибЭнерго-сервис" | Ачинск | ВТУЛКА ПЯТЫ 806.11.111.04(Р) | 510500600000 | Прочее | 2017-03-14 | шт. | 2 |  |  |  | Вовлечение
20.31 | ООО "ЕвроСибЭнерго-сервис" | Ачинск | Вакуумный выключатель ЕХ-ВВ 10-25/1000 ( модернизация ячейки К-IIIу по опросному листу ИЭР Ачинский участок) | 250400000007 | Высоковольтное оборудование | 2020-03-24 | шт. | 3 |  |  |  | Вовлечение
20.32 | ООО "ЕвроСибЭнерго-сервис" | Ачинск | Венец зубчатый Ч.ТП 136.07.010А (ППЛ-5С) | Д22700610000 | Прочее | 2020-10-05 | шт. | 8 |  |  |  | Вовлечение
20.33 | ООО "ЕвроСибЭнерго-сервис" | Ачинск | Вакуумный выключатель ЕХ-ВВ 10-31,5/1600 (модернизация КСО-298 по опросному листу ИЭР Ачинский участок) | Б52700140003 | Прочее | 2019-09-02 | шт. | 1 |  |  |  | Вовлечение
20.34 | ООО "ЕвроСибЭнерго-сервис" | Ачинск | Вентилятор ВР-890-2550/410-495-Л90-К1 | Б60100030000 | Прочее | 2019-03-01 | шт. | 1 |  |  |  | Вовлечение
20.35 | ООО "ЕвроСибЭнерго-сервис" | Ачинск | Вал ротора Ч.2.85183А (ДДЗ-1250/2100) | К10000110000 | Прочее | 2020-12-08 | шт. | 1 |  |  |  | Вовлечение
20.36 | ООО "ЕвроСибЭнерго-сервис" | Ачинск | Выключатель ВА50-45Про Протон 40 (по опросному листу) | В40209100000 | Низковольтное оборудование | 2020-10-07 | шт. | 1 |  |  |  | Вовлечение
20.37 | ООО "ЕвроСибЭнерго-сервис" | Ачинск | выключатель автоматический ВА 47-29 3р С 6А | В40200570010 | Низковольтное оборудование | 2021-02-17 | шт. | 3 |  |  |  | Вовлечение
20.38 | ООО "ЕвроСибЭнерго-сервис" | Ачинск | ВЫКЛЮЧАТЕЛЬ КОНЦЕВОЙ КУ-701 | 343011000000 | Низковольтное оборудование | 2021-05-27 | шт. | 4 |  |  |  | Вовлечение
20.39 | ООО "ЕвроСибЭнерго-сервис" | Ачинск | Выключатель модульный ВКМ-1 15А АС250В | В40301060000 | Низковольтное оборудование | 2021-04-09 | шт. | 2 |  |  |  | Вовлечение
20.40 | ООО "ЕвроСибЭнерго-сервис" | Ачинск | Гайка колпачкова М30 | 953587350000 | Запчасти турбин | 2015-12-04 | шт. | 15 |  |  |  | Вовлечение
20.41 | ООО "ЕвроСибЭнерго-сервис" | Ачинск | ГАЙКА КОЛПАЧКОВАЯ 70.7932.153 (ПН-740-18-62) | 700201580000 | Запчасти турбин | 06.12.2019 излишки | шт. | 3 |  |  |  | Вовлечение
20.42 | ООО "ЕвроСибЭнерго-сервис" | Ачинск | Гайка колпачковая М48х3 | ШН9990020975 | Запчасти турбин | 2020-12-23 | шт. | 2 |  |  |  | Вовлечение
20.43 | ООО "ЕвроСибЭнерго-сервис" | Ачинск | Гайка колпачковая М90,2х4 стопорного клапана ТГ-1 ц. Т-1006 | ДЖ7402510000 | Запчасти турбин | 2021-03-12 | шт. | 3 |  |  |  | Вовлечение
20.44 | ООО "ЕвроСибЭнерго-сервис" | Ачинск | ГАЙКА М 6 | 070201000000 | Прочее | 2018-03-21 | кг | 214.7 |  |  |  | Вовлечение
20.45 | ООО "ЕвроСибЭнерго-сервис" | Ачинск | ГАЙКА М 8 ГОСТ 5915-70 | А70100220001 | Прочее | 2019, 2020, излишки | кг | 81.33 |  |  |  | Вовлечение
20.46 | ООО "ЕвроСибЭнерго-сервис" | Ачинск | ГАЙКА М 14 | 070211110000 | Прочее | 06.12.2019 излишки, 25.03.2020, 31.03.2020 | кг | 49 |  |  |  | Вовлечение
20.47 | ООО "ЕвроСибЭнерго-сервис" | Ачинск | Гайка М16х2-5.Ст35.01 ГОСТ 5916-70 | А70102040000 | Прочее | 2021-03-11 | кг | 2 |  |  |  | Вовлечение
20.48 | ООО "ЕвроСибЭнерго-сервис" | Ачинск | Гайка М20 ГОСТ 5915-70 ст.35 | 070211470000 | Прочее | 2020-03-25 | кг | 374 |  |  |  | Вовлечение
20.49 | ООО "ЕвроСибЭнерго-сервис" | Ачинск | Гайка М24х3-5.Ст35.01 ГОСТ 5916-70 | А70102090000 | Прочее | 2021-03-11 | кг | 1.6 |  |  |  | Вовлечение
20.50 | ООО "ЕвроСибЭнерго-сервис" | Ачинск | ГАЙКА М 30 | 070201050000 | Прочее | 2020-03-31 | кг | 60.03 |  |  |  | Вовлечение
20.51 | ООО "ЕвроСибЭнерго-сервис" | Ачинск | ГАЙКА М 36 | 070201060000 | Прочее | 02.04.2019, 20.03.2020 | кг | 353.45 |  |  |  | Вовлечение
20.52 | ООО "ЕвроСибЭнерго-сервис" | Ачинск | Гидротолкатель ТЭ-50 | К00002530001 | Прочее | 2020-06-03 | шт. | 1 |  |  |  | Вовлечение
20.53 | ООО "ЕвроСибЭнерго-сервис" | Ачинск | Гильза насоса ч.Н17.58.170.00СБ п.1 | Д16000020000 | Низковольтное оборудование | 06.12.2019 излишки | шт. | 10 |  |  |  | Вовлечение
20.54 | ООО "ЕвроСибЭнерго-сервис" | Ачинск | Грунт-эмаль по ржавчине красный до 2 кг | В89100030000 | Прочее | 2021-01-28 | кг | 50 |  |  |  | Вовлечение
20.55 | ООО "ЕвроСибЭнерго-сервис" | Ачинск | Грунт-эмаль по ржавчине черная | В89100050004 | Прочее | 2021-01-28 | кг | 74 |  |  |  | Вовлечение
20.56 | ООО "ЕвроСибЭнерго-сервис" | Ачинск | Грунт-эмаль по ржавчине белый до 2 кг | 530000620000 | Прочее | 2021-01-28 | кг | 200 |  |  |  | Вовлечение
20.57 | ООО "ЕвроСибЭнерго-сервис" | Ачинск | Грунт-эмаль по ржавчине синий до 2 кг | Д30001710003 | Прочее | 2021-01-28 | кг | 89 |  |  |  | Вовлечение
20.58 | ООО "ЕвроСибЭнерго-сервис" | Ачинск | Грунт-эмаль по ржавчине серый | В89100000009 | Прочее | 2021-01-28 | кг | 167 |  |  |  | Вовлечение
20.59 | ООО "ЕвроСибЭнерго-сервис" | Ачинск | грунт эмаль по ржавчине красная (по 2кг) | 530000580000 | Прочее | 2020-03-26 | кг | 94 |  |  |  | Вовлечение
20.60 | ООО "ЕвроСибЭнерго-сервис" | Ачинск | Грунт-эмаль по ржавчине белый до 1 кг | 530000810000 | Прочее | 2020-03-26 | кг | 20 |  |  |  | Вовлечение
20.61 | ООО "ЕвроСибЭнерго-сервис" | Ачинск | Датчик экстренной остановки конвейера ДЭК-3М-22-НТ | ЕВ3800250001 | Запчасти материалы ленточного конвейера | 2021-03-03 | шт. | 3 |  |  |  | Вовлечение
20.62 | ООО "ЕвроСибЭнерго-сервис" | Ачинск | Двутавр 14 В ГОСТ 8239-89 Ст3пс ГОСТ 535-2005 | А60500200000 | Металлопрокат | 2018-03-16 | т | 0.533 |  |  |  | Вовлечение
20.63 | ООО "ЕвроСибЭнерго-сервис" | Ачинск | Двутавр 16Б1 В с параллельными гранями СТО 20-93 Ст 09Г2С ГОСТ 535-2005 | А60500550000 | Металлопрокат | 2020-09-11 | т | 0.723 |  |  |  | Вовлечение
20.64 | ООО "ЕвроСибЭнерго-сервис" | Ачинск | Двутавр №20 | 953561720000 | Металлопрокат | 2018-09-25 | т | 0.395 |  |  |  | Вовлечение
20.65 | ООО "ЕвроСибЭнерго-сервис" | Ачинск | Двутавр 25Б1 В ГОСТ 26020-83 Ст 09Г2С ГОСТ 535-2005 | А60500730000 | Металлопрокат | 2020-09-08 | т | 0.944 |  |  |  | Вовлечение
20.66 | ООО "ЕвроСибЭнерго-сервис" | Ачинск | Двутавр 30Б ГОСТ 8239-89 Ст3сп ГОСТ 535-2005 | А60500020000 | Металлопрокат | 2020-03-06 | т | 0.184 |  |  |  | Вовлечение
20.67 | ООО "ЕвроСибЭнерго-сервис" | Ачинск | ДИСК РАЗГРУЗОЧНЫЙ Н17.64.101.00-01 | 510510350000 | Прочее | 2017-04-04 | шт. | 2 |  |  |  | Вовлечение
20.68 | ООО "ЕвроСибЭнерго-сервис" | Ачинск | Диафрагма между 2 и 3 ступенями Г-14054 (Кс-125-140) | Д13100050001 | Насосы и з/ч к ним | 2021-02-03 | шт. | 5 |  |  |  | Вовлечение
20.69 | ООО "ЕвроСибЭнерго-сервис" | Ачинск | Диафрагма между 1 и 2 ступенями Г-14047 (Кс-125-140) | 510320960000 | Насосы и з/ч к ним | 2021-02-03 | шт. | 9 |  |  |  | Вовлечение
20.70 | ООО "ЕвроСибЭнерго-сервис" | Ачинск | Диафрагма между 2 и 3 ступенями Г-14055 (Кс-125-140) | Д13100060001 | Насосы и з/ч к ним | 2021-02-03 | шт. | 5 |  |  |  | Вовлечение
20.71 | ООО "ЕвроСибЭнерго-сервис" | Ачинск | Диафрагма камерная стандартная (ДКС)/Dусл.250мм (Вода) maxF630м3/ч/диафрагма в сборе, фланцевые соединения с отрезками трубы 2D | ПИ0100710000 | Насосы и з/ч к ним | 2021-03-23 | шт. | 1 |  |  |  | Вовлечение
20.72 | ООО "ЕвроСибЭнерго-сервис" | Ачинск | Диафрагма камерная стандартная (ДКС)/Dусл.350мм (Вода) maxF800м3/ч/диафрагма в сборе, фланцевые соединения с отрезками трубы 2D | ПИ0100770000 | Насосы и з/ч к ним | 2021-03-23 | шт. | 1 |  |  |  | Вовлечение
20.73 | ООО "ЕвроСибЭнерго-сервис" | Ачинск | Диафрагма камерная стандартная (ДКС)/Dусл.200мм (Вода) maxF250м3/ч/диафрагма в сборе, фланцевые соединения с отрезками трубы 2D | ПИ0100800000 | Насосы и з/ч к ним | 2021-03-23 | шт. | 1 |  |  |  | Вовлечение
20.74 | ООО "ЕвроСибЭнерго-сервис" | Ачинск | Диафрагма между 1 и 2 ступенями Г-14048 (Кс-125-140) | 510320950000 | Насосы и з/ч к ним | 2021-02-03 | шт. | 5 |  |  |  | Вовлечение
20.75 | ООО "ЕвроСибЭнерго-сервис" | Ачинск | Диск ротора ММТ ч. В-7844 | 400106560000 | Прочее | 06.12.2019 излишки | шт. | 3 |  |  |  | Вовлечение
20.76 | ООО "ЕвроСибЭнерго-сервис" | Ачинск | Донышко 65 10 СТО ЦКТИ 504.01-2009 | Ж10100070000 | Трубная продукция | 2021-01-12 | шт. | 10 |  |  |  | Вовлечение
20.77 | ООО "ЕвроСибЭнерго-сервис" | Ачинск | Заглушка 813х12,5 ст 20 ГОСТ 17379-2001 | А41200120000 | трубная продукция | 2015-06-30 | шт. | 2 |  |  |  | Вовлечение
20.78 | ООО "ЕвроСибЭнерго-сервис" | Ачинск | Заготовка для заклепок Ч.ф 11,5х60 ст25Х1МФ Н326-68 | Ж00906060000 | Запчасти турбин | 2021-04-05 | шт. | 148 |  |  |  | Вовлечение
20.79 | ООО "ЕвроСибЭнерго-сервис" | Ачинск | Заготовка для заклепок Ч.ф 8х47 ст25Х1МФ Н326-68 | Ж00906160000 | Запчасти турбин | 2021-04-05 | шт. | 195 |  |  |  | Вовлечение
20.80 | ООО "ЕвроСибЭнерго-сервис" | Ачинск | Заготовка для заклёпок D12 L=200 мм ст. 25Х1МФ Ч.БТ-267375 СБ | Ж00903350000 | Запчасти турбин | 2021-03-26 | шт. | 1 |  |  |  | Вовлечение
20.81 | ООО "ЕвроСибЭнерго-сервис" | Ачинск | Заготовка для заклепок Ч.ф16 L=500 25Х1МФ | Ж00906560000 | Запчасти турбин | 2021-03-26 | шт. | 22 |  |  |  | Вовлечение
20.82 | ООО "ЕвроСибЭнерго-сервис" | Ачинск | Заготовка для заклепок Ч.ф18 L=500 25Х1МФ | Ж00906540000 | Запчасти турбин | 2021-03-26 | шт. | 31 |  |  |  | Вовлечение
20.83 | ООО "ЕвроСибЭнерго-сервис" | Ачинск | ЗАДВИЖКА ЧУГУННАЯ ДУ 80 РУ 10 30Ч6БР | 220210100000 | Запорная арматура и з/ч к ней | 2018-02-26 | шт. | 1 |  |  |  | Вовлечение
20.84 | ООО "ЕвроСибЭнерго-сервис" | Ачинск | ЗАДВИЖКА ЧУГУННАЯ ДУ150 РУ10/16 30Ч6БР | 220210350000 | Запорная арматура и з/ч к ней | 2021-03-01 | шт. | 3 |  |  |  | Вовлечение
20.85 | ООО "ЕвроСибЭнерго-сервис" | Ачинск | ЗАДВИЖКА СТАЛЬНАЯ ДУ 400 РУ 25 c ЭЛ.ПРИВОД 30С964НЖ | 220110800000 | Запорная арматура и з/ч к ней | 2021-04-09 | шт. | 1 |  |  |  | Вовлечение
20.86 | ООО "ЕвроСибЭнерго-сервис" | Ачинск | Заклепка ф16 Д-1130158 | 700244260000 | Прочее | 2018-06-18 | шт. | 1 |  |  |  | Вовлечение
20.87 | ООО "ЕвроСибЭнерго-сервис" | Ачинск | Затвор стальной дисковый DN350 PN25 T до 130 °С Вода, Присоединение-Приварное, Привод-Ручной с редуктором Класс А | Б20500400000 | Запорная арматура и з/ч к ней | 2018-08-17 | шт. | 2 |  |  |  | Вовлечение
20.88 | ООО "ЕвроСибЭнерго-сервис" | Ачинск | Затвор дисковый 1.13.3.01.150-00 Ду150 Ру10 Ду150 Ру10 с эл. приводом МЭОФ-40/25-0,25У-96К (регулирующий) | 220714040000 | Запорная арматура и з/ч к ней | 2021-06-15 | шт. | 2 |  |  |  | Вовлечение
20.89 | ООО "ЕвроСибЭнерго-сервис" | Ачинск | 3A-36M-S04-DN300-КОФ2010. Затвор дисковый Ду300, Ру10 BRAY 3А, корпус - GGG 40.3, диск -GGG40.3 с Nylon 11, уплотнение - EPDM, редуктор [220812570000 | 220812570000 | Запорная арматура и з/ч к ней | 2021-03-01 | шт. | 2 |  |  |  | Вовлечение
20.90 | ООО "ЕвроСибЭнерго-сервис" | Ачинск | 3A-36M-S04-DN200-КОФ2010. Затвор дисковый Ду200, Ру10 BRAY 3А, корпус - GGG 40.3, диск -GGG40.3 с Nylon 11, уплотнение - EPDM, редуктор | 220813030000 | Запорная арматура и з/ч к ней | 2021-03-01 | шт. | 5 |  |  |  | Вовлечение
20.91 | ООО "ЕвроСибЭнерго-сервис" | Ачинск | Звездочка ведомая z=62 ч. К-1870 | 520304400000 | Прочее | 01.03.2019, 06.12.2019 излишки | шт. | 6 |  |  |  | Вовлечение
20.92 | ООО "ЕвроСибЭнерго-сервис" | Ачинск | Изолента ХБ ГОСТ 2162-97 | 460070470000 | Прочее | 2020-04-16 | кг | 5.69 |  |  |  | Вовлечение
20.93 | ООО "ЕвроСибЭнерго-сервис" | Ачинск | Кабель ААБл 3*50-10 | В50200510000 | Прочее | 06.12.2019 излишки | км | 0.12 |  |  |  | Вовлечение
20.94 | ООО "ЕвроСибЭнерго-сервис" | Ачинск | Кабель ААШв 3*185-6 | В50208270000 | Прочее | 2017-05-25 | км | 0.075 |  |  |  | Вовлечение
20.95 | ООО "ЕвроСибЭнерго-сервис" | Ачинск | Кабель АСБл 3*120-10 | В50208280000 | Прочее | 2016-03-18 | км | 0.1 |  |  |  | Вовлечение
20.96 | ООО "ЕвроСибЭнерго-сервис" | Ачинск | Кабель КВВГЭнг(А) 19*1,5 | АА0400720000 | Прочее | 2020-07-06 | км | 1.08 |  |  |  | Вовлечение
20.97 | ООО "ЕвроСибЭнерго-сервис" | Ачинск | Кабель силовой ВБбШвнг(А)-LS 4*120-1 | В50207230000 | Прочее | 2020-09-18 | км | 0.065 |  |  |  | Вовлечение
20.98 | ООО "ЕвроСибЭнерго-сервис" | Ачинск | Кабель КВВГЭнг(А)-LS 37*1,5 | АА0401080000 | Прочее | 2021-02-19 |  | 0.672 |  |  |  | Вовлечение
20.99 | ООО "ЕвроСибЭнерго-сервис" | Ачинск | Кабель КММФЭ-3 3х0,32 | В50700200000 | Прочее | 2021-08-05 | км | 5.198 |  |  |  | Вовлечение
20.100 | ООО "ЕвроСибЭнерго-сервис" | Ачинск | Кабель ВВГнг-LS 4х2,5 | В50200310002 | Прочее | 2021-03-02 | км | 0.6 |  |  |  | Вовлечение
20.101 | ООО "ЕвроСибЭнерго-сервис" | Ачинск | Кабель-канал ПВХ перфорированный (серый) 100х60 | Г10200410000 | Прочее | 2021-03-26 | м | 6 |  |  |  | Вовлечение
20.102 | ООО "ЕвроСибЭнерго-сервис" | Ачинск | КАНАТ Ф 4,1 ММ ГОСТ 2688-80 | 070600000000 | Прочее | 2020-03-02 | м | 139 |  |  |  | Вовлечение
20.103 | ООО "ЕвроСибЭнерго-сервис" | Ачинск | КАНАТ Ф 18 ММ ГОСТ 2688-80 | 070601600000 | Прочее | 2021-02-26 | м | 80 |  |  |  | Вовлечение
20.104 | ООО "ЕвроСибЭнерго-сервис" | Ачинск | Канат 21-Г-1-Н-1670 ГОСТ 7669-80 | А70300570000 | Прочее | 2020-03-10 | м | 235 |  |  |  | Вовлечение
20.105 | ООО "ЕвроСибЭнерго-сервис" | Ачинск | Кварцевая трубка 16*2,5*2 | 550301800000 | Прочее | 2020-10-12 | шт. | 56 |  |  |  | Вовлечение
20.106 | ООО "ЕвроСибЭнерго-сервис" | Ачинск | Кирпич огнеупорный ША-1 ГОСТ 8691-73 по чертежу 232990 | Е70700120001 | Прочее | 2019-06-18 | т | 18.233 |  |  |  | Вовлечение
20.107 | ООО "ЕвроСибЭнерго-сервис" | Ачинск | КГФ-ГО-02, 250х210х20 | 850009120000 | Прочее | 2017-02-20 | шт. | 180 |  |  |  | Вовлечение
20.108 | ООО "ЕвроСибЭнерго-сервис" | Ачинск | Керосин КО-25 ТУ 38.401-58-10-01 | Д70200020000 | Прочее | 2018-04-06 | кг | 521.4 |  |  |  | Вовлечение
20.109 | ООО "ЕвроСибЭнерго-сервис" | Ачинск | Клапан Dу40 Pn37,3 МПа Т=280°C (Вода-пар) - Э | Б22201220000 | Запорная арматура и з/ч к ней | 2015-06-30 | шт. | 2 |  |  |  | Вовлечение
20.110 | ООО "ЕвроСибЭнерго-сервис" | Ачинск | Клапан запорн-регулирующий КЗР 105.20.00-Р | 220900770000 | Запорная арматура и з/ч к ней | 2017-10-18 | шт. | 2 |  |  |  | Вовлечение
20.111 | ООО "ЕвроСибЭнерго-сервис" | Ачинск | Клапан запорный КЗ104.20.00-Р | Б22200430000 | Запорная арматура и з/ч к ней | 2017-10-18 | шт. | 1 |  |  |  | Вовлечение
20.112 | ООО "ЕвроСибЭнерго-сервис" | Ачинск | Клапан обратный вертикальный шаровый 16кч9п Ду-80 Ру-10 Т=250 °С (Вода/КЧ/Ф50/фланцевое без КОФ) | Б20802070000 | Запорная арматура и з/ч к ней | 2015-08-28 | шт. | 4 |  |  |  | Вовлечение
20.113 | ООО "ЕвроСибЭнерго-сервис" | Ачинск | Клапан обратный Ду80 Ру16 19с76нж | 221113410000 | Запорная арматура и з/ч к ней | 2021-02-12 | шт. | 5 |  |  |  | Вовлечение
20.114 | ООО "ЕвроСибЭнерго-сервис" | Ачинск | Клапан предохранительный пружинный Dу80 Pу16 Т=150 °С Рн=10 МПа (Пар/мат-л.корп-лег.сталь/угловой/фланцевое без КОФ) | Б21000320000 | Запорная арматура и з/ч к ней | 06.12.2019 излишки | шт. | 2 |  |  |  | Вовлечение
20.115 | ООО "ЕвроСибЭнерго-сервис" | Ачинск | Клапан предохранительный рычажно-грузовой Dу50 Pу40 Т=425 °С Рн=1,05Рн кгс/см2 (Вода/НЖ/проходной/фланцевое без КОФ) | Б21000680000 | Запорная арматура и з/ч к ней | 2017-04-03 | шт. | 2 |  |  |  | Вовлечение
20.116 | ООО "ЕвроСибЭнерго-сервис" | Ачинск | Клапан предохранительный пружинный 17с11нж Dу16 Pу16 Т=до 60 °С Рн=11,5 МПа (Воздух/НЖ/угловой/резьбовое) | Б21000310000 | Запорная арматура и з/ч к ней | 2020-07-06 | шт. | 8 |  |  |  | Вовлечение
20.117 | ООО "ЕвроСибЭнерго-сервис" | Ачинск | КЛАПАН СТАЛЬНОЙ С Э/ПРИВОДОМ ДУ65 868-65-ЭА(1436-65-Э) | 220419310000 | Запорная арматура и з/ч к ней | 2017-09-19 | шт. | 3 |  |  |  | Вовлечение
20.118 | ООО "ЕвроСибЭнерго-сервис" | Ачинск | Клапан впускной Т-362бсм | Б20700220000 | Запорная арматура и з/ч к ней | 2021-01-22 | шт. | 1 |  |  |  | Вовлечение
20.119 | ООО "ЕвроСибЭнерго-сервис" | Ачинск | КЛАПАН ОБРАТНЫЙ СТАЛЬНОЙ ДУ150 РУ16 16С10П | 221110410000 | Запорная арматура и з/ч к ней | 2020-08-11 | шт. | 1 |  |  |  | Вовлечение
20.120 | ООО "ЕвроСибЭнерго-сервис" | Ачинск | КЛАПАН ОБРАТНЫЙ ЧУГУННЫЙ ДУ 100 РУ 16 19Ч21БР | 221211500000 | Запорная арматура и з/ч к ней | 2019-06-19 | шт. | 5 |  |  |  | Вовлечение
20.121 | ООО "ЕвроСибЭнерго-сервис" | Ачинск | Клапан предохранительный Т-32МС-2 | 221413510000 | Запорная арматура и з/ч к ней | 2019-03-01 | шт. | 2 |  |  |  | Вовлечение
20.122 | ООО "ЕвроСибЭнерго-сервис" | Ачинск | Клапан обратный поворотный 19с53нж Ду150 Pу40 с КОФ Lстр.480мм. | Б20801110001 | Запорная арматура и з/ч к ней | 2021-02-05 | шт. | 4 |  |  |  | Вовлечение
20.123 | ООО "ЕвроСибЭнерго-сервис" | Ачинск | КЛАПАН ОБРАТНЫЙ СТАЛЬНОЙ ДУ250 РУ40 19С53НЖ с КОФ | Б20800810000 | Запорная арматура и з/ч к ней | 2021-06-07 | шт. | 2 |  |  |  | Вовлечение
20.124 | ООО "ЕвроСибЭнерго-сервис" | Ачинск | КЗ104.1.50.00 Клапан обратный Ду50 Ру-23,5МПа Т-250 С, под приварку (ф76х9) | Б20700320000 | Запорная арматура и з/ч к ней | 2021-07-07 | шт. | 1 |  |  |  | Вовлечение
20.125 | ООО "ЕвроСибЭнерго-сервис" | Ачинск | Клапан (вентиль) запорный 588-10-0 Dу10 Pn37,3 МПа Т=280°C (Вода) - Ручное с маховиком (М) | Д15400000001 | Запорная арматура и з/ч к ней | 2021-03-01 | шт. | 18 |  |  |  | Вовлечение
20.126 | ООО "ЕвроСибЭнерго-сервис" | Ачинск | Кран шаровой стальной БИВАЛ® КШТ.12.080.25 С/С Ду80 Ру25 | 223805940000 | Запорная арматура и з/ч к ней | 2021-03-01 | шт. | 15 |  |  |  | Вовлечение
20.127 | ООО "ЕвроСибЭнерго-сервис" | Ачинск | Кран шаровой стальной БИВАЛ® КШТ.12.125.25 С/С Ду125 Ру25 | 223805960000 | Запорная арматура и з/ч к ней | 2021-03-01 | шт. | 15 |  |  |  | Вовлечение
20.128 | ООО "ЕвроСибЭнерго-сервис" | Ачинск | Клей-герметик силиконовый нейтральный высокотемпературный (до +350 °C), маслостойкий, медный, 300 мл. | Е16000060000 | Прочее | 2020-03-05 | шт. | 97 |  |  |  | Вовлечение
20.129 | ООО "ЕвроСибЭнерго-сервис" | Ачинск | Клей TRS 2002 NEW (1 кг) с отвердителем TRS 1000М (40 г) | А24900030000 | Прочее | 12.04.20218 | шт. | 8 |  |  |  | Вовлечение
20.130 | ООО "ЕвроСибЭнерго-сервис" | Ачинск | Колесо предвключенное Н18.23.20.01 (ПЭ-500-180-2) | 510506500000 | Насосы и з/ч к ним | 2016-04-18 | шт. | 4 |  |  |  | Вовлечение
20.131 | ООО "ЕвроСибЭнерго-сервис" | Ачинск | КОЛЕСО РАБОЧЕЕ НОЗ.630.01.01.001 | 510612300000 | Насосы и з/ч к ним | 2016-01-10 | шт. | 1 |  |  |  | Вовлечение
20.132 | ООО "ЕвроСибЭнерго-сервис" | Ачинск | КОЛЕСО РАБОЧЕЕ 819.01.141.01 | 510700500000 | Насосы и з/ч к ним | 18.04.2016, 06.12.2019 излишки | шт. | 4 |  |  |  | Вовлечение
20.133 | ООО "ЕвроСибЭнерго-сервис" | Ачинск | КОЛЕСО РАБОЧЕЕ 819.08.14.10 | 510700070000 | Насосы и з/ч к ним | 2016-09-19 | шт. | 3 |  |  |  | Вовлечение
20.134 | ООО "ЕвроСибЭнерго-сервис" | Ачинск | КОЛЕСО РАБОЧЕЕ 819.08.14.10-01 | 510700080000 | Насосы и з/ч к ним | 06.12.2019 излишки | шт. | 1 |  |  |  | Вовлечение
20.135 | ООО "ЕвроСибЭнерго-сервис" | Ачинск | КОЛЕСО РАБОЧЕЕ В-6804 | 510600140000 | Насосы и з/ч к ним | 2016-04-22 | шт. | 3 |  |  |  | Вовлечение
20.136 | ООО "ЕвроСибЭнерго-сервис" | Ачинск | КОЛЕСО РАБОЧЕЕ 1 СТ В-17265 | 510300430000 | Насосы и з/ч к ним | 2016-04-18 | шт. | 3 |  |  |  | Вовлечение
20.137 | ООО "ЕвроСибЭнерго-сервис" | Ачинск | КОЛЕСО РАБОЧЕЕ 1 СТ. В-18827 | 510302050000 | Насосы и з/ч к ним | 18.12.2015, 08.08.2019 | шт. | 1 |  |  |  | Вовлечение
20.138 | ООО "ЕвроСибЭнерго-сервис" | Ачинск | КОЛЕСО РАБОЧЕЕ 2 СТ В -16373 | 510300440000 | Насосы и з/ч к ним | 2021-03-05 | шт. | 2 |  |  |  | Вовлечение
20.139 | ООО "ЕвроСибЭнерго-сервис" | Ачинск | КОЛЕСО РАБОЧЕЕ 3 СТ В-16375 | 510300450000 | Насосы и з/ч к ним | 2016-04-18 | шт. | 2 |  |  |  | Вовлечение
20.140 | ООО "ЕвроСибЭнерго-сервис" | Ачинск | Колесо рабочее правое В-18828 (Кс-125-140) | 510300770000 | Насосы и з/ч к ним | 06.12.2019 излишки, 01.04.2020 | шт. | 7 |  |  |  | Вовлечение
20.141 | ООО "ЕвроСибЭнерго-сервис" | Ачинск | Колесо рабочее 819.08.14.10-01 | Д1490054 | Насосы и з/ч к ним | 2019-12-06 | шт. | 3 |  |  |  | Вовлечение
20.142 | ООО "ЕвроСибЭнерго-сервис" | Ачинск | Колесо рабочее В-26164 | Д11303070000 | Насосы и з/ч к ним | 2019-03-01 | шт. | 2 |  |  |  | Вовлечение
20.143 | ООО "ЕвроСибЭнерго-сервис" | Ачинск | Колесо рабочее XI ступени 806-11-101-17 (ПЭ-500-180-3) | ЖК0400050000 | Насосы и з/ч к ним | 06.12.2019 излишки | шт | 5 |  |  |  | Вовлечение
20.144 | ООО "ЕвроСибЭнерго-сервис" | Ачинск | Колесо рабочее левое В-18829 (Кс-125-140) | 510300130000 | Насосы и з/ч к ним | 18.12.2015, 08.08.2019, 01.04.2020 | шт. | 5 |  |  |  | Вовлечение
20.145 | ООО "ЕвроСибЭнерго-сервис" | Ачинск | Колесо рабочее левоеВ-0987(ЦН-400-105) | Д11303810000 | Насосы и з/ч к ним | 2016-04-18 | шт. | 2 |  |  |  | Вовлечение
20.146 | ООО "ЕвроСибЭнерго-сервис" | Ачинск | Колесо рабочее Н03.3.302.01.01.01 (1Д200-90) | Д11302720000 | Насосы и з/ч к ним | 2016-04-01 | шт. | 1 |  |  |  | Вовлечение
20.147 | ООО "ЕвроСибЭнерго-сервис" | Ачинск | Колесо рабочее Н49.901.01.00.001-01 правого вращения (К-100-65-250) | Д12800010000 | Насосы и з/ч к ним | 2020-05-28 | шт. | 5 |  |  |  | Вовлечение
20.148 | ООО "ЕвроСибЭнерго-сервис" | Ачинск | Колесо рабочее Н06.009.50.08 | Д11302130001 | Насосы и з/ч к ним | 2016-04-22 | шт. | 2 |  |  |  | Вовлечение
20.149 | ООО "ЕвроСибЭнерго-сервис" | Ачинск | Колесо рабочее правоеВ-0988 (ЦН400-105) | Д11303820000 | Насосы и з/ч к ним | 2016-04-18 | шт. | 2 |  |  |  | Вовлечение
20.150 | ООО "ЕвроСибЭнерго-сервис" | Ачинск | Колесо Ч.ТП 136.06.005 (УЛПП-1) | Д22700680000 | Запчасти материалы ленточного конвейера | 2016-11-25 | шт. | 18 |  |  |  | Вовлечение
20.151 | ООО "ЕвроСибЭнерго-сервис" | Ачинск | Колесо рабочее 1 ступени В-18827 (Кс-125-140) | 510320330000 | Насосы и з/ч к ним | 2021-02-03 | шт. | 2 |  |  |  | Вовлечение
20.152 | ООО "ЕвроСибЭнерго-сервис" | Ачинск | Колесо рабочее 1272-01-00-14А (300Д70) | Д11300980000 | Насосы и з/ч к ним | 2021-04-26 | шт. | 2 |  |  |  | Вовлечение
20.153 | ООО "ЕвроСибЭнерго-сервис" | Ачинск | Компенсатор 0,6-800 13 ОСТ 34-10-570-93 | Г50000040000 | Трубная продукция | 2020-07-28 | шт. | 4 |  |  |  | Вовлечение
20.154 | ООО "ЕвроСибЭнерго-сервис" | Ачинск | КОЛЬЦО КГФ-Г 170Х150Х15 | 850006600000 | Прочее | 23.03.2018, 03.04.2019 | шт. | 278 |  |  |  | Вовлечение
20.155 | ООО "ЕвроСибЭнерго-сервис" | Ачинск | КОЛЬЦО КГФ-Г 170Х145Х15 | 850006500000 | Прочее | 2019-04-03 | шт. | 462 |  |  |  | Вовлечение
20.156 | ООО "ЕвроСибЭнерго-сервис" | Ачинск | КОЛЬЦО КГФ-Г 24Х14Х5 | 850000200000 | Прочее | 2018-03-13 | шт. | 1532 |  |  |  | Вовлечение
20.157 | ООО "ЕвроСибЭнерго-сервис" | Ачинск | КОЛЬЦО КГФ-Г 36Х24Х6 | 850003700000 | Прочее | 2018-03-13 | шт. | 2096 |  |  |  | Вовлечение
20.158 | ООО "ЕвроСибЭнерго-сервис" | Ачинск | КОЛЬЦО КГФ-Г-О 86Х60Х13 | 850005900000 | Прочее | 2017-02-20 | шт. | 258 |  |  |  | Вовлечение
20.159 | ООО "ЕвроСибЭнерго-сервис" | Ачинск | КОЛЬЦО КГФ-Г-П2 300Х270Х15 | 850007700000 | Прочее | 26.06.2017, 03.04.2019 | шт. | 523 |  |  |  | Вовлечение
20.160 | ООО "ЕвроСибЭнерго-сервис" | Ачинск | КОЛЬЦО КГФ-Г 120Х100Х10 | К50100000005 | Прочее | 2018-09-25 | шт. | 44 |  |  |  | Вовлечение
20.161 | ООО "ЕвроСибЭнерго-сервис" | Ачинск | Кольцо КГФ-Г 104х72х16 | К50100000002 | Прочее | 2019-04-03 | шт. | 60 |  |  |  | Вовлечение
20.162 | ООО "ЕвроСибЭнерго-сервис" | Ачинск | КОЛЬЦО КГФ-Г-ПО 360Х305Х25 | 850007000000 | Прочее | 2019-04-03 | шт. | 19 |  |  |  | Вовлечение
20.163 | ООО "ЕвроСибЭнерго-сервис" | Ачинск | КОЛЬЦО КГФ-Г 32Х20Х6 | 850005400000 | Прочее | 2019-04-03 | шт. | 866 |  |  |  | Вовлечение
20.164 | ООО "ЕвроСибЭнерго-сервис" | Ачинск | КОЛЬЦО Н17.58.170.00 | 510510140000 | Насосы и з/ч к ним | 2017-06-08 | шт. | 20 |  |  |  | Вовлечение
20.165 | ООО "ЕвроСибЭнерго-сервис" | Ачинск | Кольцо распорное 881-150-6 | 500011870000 | Прочее | 2015-12-02 | шт. | 3 |  |  |  | Вовлечение
20.166 | ООО "ЕвроСибЭнерго-сервис" | Ачинск | КОЛЬЦО РЕЗИНОВАНОЕ Н 17.58.170.00 ф187х5 | 510510300000 | Насосы и з/ч к ним | 2017-06-08 | шт. | 74 |  |  |  | Вовлечение
20.167 | ООО "ЕвроСибЭнерго-сервис" | Ачинск | КОЛЬЦО РЕЗИНОВАНОЕ Н17.58.100.00А-01 ф 520х8 | 510510270000 | Насосы и з/ч к ним | 2017-06-05 | шт. | 55 |  |  |  | Вовлечение
20.168 | ООО "ЕвроСибЭнерго-сервис" | Ачинск | КОЛЬЦО РЕЗИНОВАНОЕ Н17.58.100.00А-01 ф540х5 | 510510220000 | Насосы и з/ч к ним | 2017-06-19 | шт. | 69 |  |  |  | Вовлечение
20.169 | ООО "ЕвроСибЭнерго-сервис" | Ачинск | КОЛЬЦО РЕЗИНОВАНОЕ Н17.64.101.00-01 ф115х5 | 510510200000 | Насосы и з/ч к ним | 2017-06-05 | шт. | 197 |  |  |  | Вовлечение
20.170 | ООО "ЕвроСибЭнерго-сервис" | Ачинск | КОЛЬЦО РЕЗИНОВАНОЕ Н 17.58.170.00 ф187х5 | 510510210000 | Насосы и з/ч к ним | 2018-06-28 | шт. | 74 |  |  |  | Вовлечение
20.171 | ООО "ЕвроСибЭнерго-сервис" | Ачинск | КОЛЬЦО РЕЗИНОВОЕ Н17.58.100.00А-01 Ф 442х5 | 510510290000 | Насосы и з/ч к ним | 2017-06-05 | шт. | 98 |  |  |  | Вовлечение
20.172 | ООО "ЕвроСибЭнерго-сервис" | Ачинск | КОЛЬЦО РЕЗИНОВОЕ Н17.58.147.00 Ф46х3 | 510510310000 | Насосы и з/ч к ним | 2017-06-05 | шт. | 263 |  |  |  | Вовлечение
20.173 | ООО "ЕвроСибЭнерго-сервис" | Ачинск | КОЛЬЦО РЕЗИНОВАНОЕ Н17.64.102.00 ф 540х5 | 510510280000 | Насосы и з/ч к ним | 2020-04-29 | шт. | 52 |  |  |  | Вовлечение
20.174 | ООО "ЕвроСибЭнерго-сервис" | Ачинск | КОЛЬЦО РЕЗИНОВОЕ Н17.64.102.00 ф 630х5 | 510510230000 | Насосы и з/ч к ним | 2017-06-05 | шт. | 55 |  |  |  | Вовлечение
20.175 | ООО "ЕвроСибЭнерго-сервис" | Ачинск | Кольцо РТИ 116х3 НЧ09-62 (ПЭ-500-180) | Д14300640000 | Насосы и з/ч к ним | 2021-04-05 | шт. | 37 |  |  |  | Вовлечение
20.176 | ООО "ЕвроСибЭнерго-сервис" | Ачинск | Кольцо уплотнительное Т405-022 | 700241120000 | Запчасти турбин | 06.12.2019 излишки | шт. | 10 |  |  |  | Вовлечение
20.177 | ООО "ЕвроСибЭнерго-сервис" | Ачинск | Кольцо уплотнительное Т405-048 | 700241240000 | Запчасти турбин | 06.12.2019 излишки | шт. | 1 |  |  |  | Вовлечение
20.178 | ООО "ЕвроСибЭнерго-сервис" | Ачинск | Кольцо уплотнительное Т405-049 | 700240930000 | Запчасти турбин | 06.12.2019 излишки | шт. | 1 |  |  |  | Вовлечение
20.179 | ООО "ЕвроСибЭнерго-сервис" | Ачинск | Кольцо уплотнительное Т405-050 | 700241110000 | Запчасти турбин | 06.12.2019 излишки | шт. | 1 |  |  |  | Вовлечение
20.180 | ООО "ЕвроСибЭнерго-сервис" | Ачинск | Кольцо уплотнительное Т405-051 | 700240940000 | Запчасти турбин | 06.12.2019 излишки | шт. | 1 |  |  |  | Вовлечение
20.181 | ООО "ЕвроСибЭнерго-сервис" | Ачинск | Кольцо уплотнительное Т405-052 | 700241200000 | Запчасти турбин | 06.12.2019 излишки | шт. | 1 |  |  |  | Вовлечение
20.182 | ООО "ЕвроСибЭнерго-сервис" | Ачинск | Кольцо уплотнительное Г-14046 (Кс-125-140) | 510300850000 | Насосы и з/ч к ним | 2016-04-19 | шт. | 6 |  |  |  | Вовлечение
20.183 | ООО "ЕвроСибЭнерго-сервис" | Ачинск | Кольцо уплотнительное Г-14049 (Кс-125-140) | 510300840000 | Насосы и з/ч к ним | 2016-04-19 | шт. | 6 |  |  |  | Вовлечение
20.184 | ООО "ЕвроСибЭнерго-сервис" | Ачинск | Кольцо уплотнительное Ч. СТ-159688-1 | Ж00902400000 | Насосы и з/ч к ним | 2020-03-24 | шт. | 1 |  |  |  | Вовлечение
20.185 | ООО "ЕвроСибЭнерго-сервис" | Ачинск | Кольцо уплотнительное Ч.Г-1175315 | 700202800000 | Насосы и з/ч к ним | 06.12.2019 излишки | шт. | 1 |  |  |  | Вовлечение
20.186 | ООО "ЕвроСибЭнерго-сервис" | Ачинск | КОЛЬЦО УПЛОТНИТЕЛЬНОЕ Н17.58.170.00 Ф148х5 | 510510150000 | Насосы и з/ч к ним | 2017-06-08 | шт. | 118 |  |  |  | Вовлечение
20.187 | ООО "ЕвроСибЭнерго-сервис" | Ачинск | Кольцо уплотнительное Ч.Т-405-047 | 700240960000 | Насосы и з/ч к ним | 06.12.2019 излишки | шт. | 16 |  |  |  | Вовлечение
20.188 | ООО "ЕвроСибЭнерго-сервис" | Ачинск | КОЛЬЦО УПЛОТНИТЕЛЬНОЙ Н17.58.170.00 Ф 112,5х5,8 | 510510360000 | Насосы и з/ч к ним | 08.06.2017, 29.04.2020 | шт. | 101 |  |  |  | Вовлечение
20.189 | ООО "ЕвроСибЭнерго-сервис" | Ачинск | КОЛЬЦО УПЛОТНЯЮЩЕЕ НО3.649.01.01.002 | 510613800000 | Насосы и з/ч к ним | 2016-04-01 | шт. | 12 |  |  |  | Вовлечение
20.190 | ООО "ЕвроСибЭнерго-сервис" | Ачинск | КОЛЬЦО УПЛОТНЯЮЩЕЕ НОЗ.3.302.01.01.002 | 510609100000 | Насосы и з/ч к ним | 2016-04-01 | шт. | 4 |  |  |  | Вовлечение
20.191 | ООО "ЕвроСибЭнерго-сервис" | Ачинск | Кольцо уплотняющее 2-11 806.11.104.14Р (Н17.64.102.00) | 510510340000 | Насосы и з/ч к ним | 06.12.2019 излишки | шт. | 51 |  |  |  | Вовлечение
20.192 | ООО "ЕвроСибЭнерго-сервис" | Ачинск | КОЛЬЦО УПЛОТНЯЮЩЕЕ Н06.009.20.05 | 510650330000 | Насосы и з/ч к ним | 2016-07-12 | шт. | 4 |  |  |  | Вовлечение
20.193 | ООО "ЕвроСибЭнерго-сервис" | Ачинск | КОЛЬЦО УПЛОТНЯЮЩЕЕ НАСОСА Г-16347 СЧ18-36 | 510320170000 | Насосы и з/ч к ним | 2016-07-12 | шт. | 8 |  |  |  | Вовлечение
20.194 | ООО "ЕвроСибЭнерго-сервис" | Ачинск | Кольцо уплотняющее 1-ст. 806.11.104.10Р (Н17.64.102.00) | 510510320000 | Насосы и з/ч к ним | 2016-04-18 | шт. | 26 |  |  |  | Вовлечение
20.195 | ООО "ЕвроСибЭнерго-сервис" | Ачинск | Кольцо уплотняющее 806-11-104-10Р (ПЭ-500-180-3) | ЖК0400010000 | Насосы и з/ч к ним | 2021-04-26 | шт. | 5 |  |  |  | Вовлечение
20.196 | ООО "ЕвроСибЭнерго-сервис" | Ачинск | Кольцо уплотнительное- № черт.040-045-30 ГОСТ 9833-73 - Марка насоса НД2,5 16/250 - Материал детали 12Х18Н9Т | Д15401520000 | Насосы и з/ч к ним | 2021-03-09 | шт. | 30 |  |  |  | Вовлечение
20.197 | ООО "ЕвроСибЭнерго-сервис" | Ачинск | Кольцо уплотнительное- № черт.Н 634.01.006-01 - Марка насоса НД2,5 16/250 - Материал детали 12Х18Н9Т | Д15401490000 | Насосы и з/ч к ним | 2021-03-09 | шт. | 30 |  |  |  | Вовлечение
20.198 | ООО "ЕвроСибЭнерго-сервис" | Ачинск | Колодка упорная рабочая Ч.Г-1144336 | Ж00805170000 | Насосы и з/ч к ним | 2021-02-24 | шт. | 20 |  |  |  | Вовлечение
20.199 | ООО "ЕвроСибЭнерго-сервис" | Ачинск | Кольцо уплотнительное- № черт.Н 634.01.007-01 - Марка насоса НД2,5 16/250 - Материал детали 12Х18Н9Т | Д15401500000 | Насосы и з/ч к ним | 2021-03-09 | шт. | 30 |  |  |  | Вовлечение
20.200 | ООО "ЕвроСибЭнерго-сервис" | Ачинск | Кольцо уплотнительное- № черт.Н 298.02.005-24 - Марка насоса НД2,5 16/250 - Материал детали Фторопласт 4 | Д15401470000 | Насосы и з/ч к ним | 2021-03-09 | шт. | 16 |  |  |  | Вовлечение
20.201 | ООО "ЕвроСибЭнерго-сервис" | Ачинск | КОМАНДОКОНТРОЛЛЕР КУЛАЧКОВЫЙ ККТ-61А ККТ-61А | 343600000000 | Насосы и з/ч к ним | 2021-03-09 | шт. | 4 |  |  |  | Вовлечение
20.202 | ООО "ЕвроСибЭнерго-сервис" | Ачинск | КОМАНДОКОНТРОЛЛЕР КУЛАЧКОВЫЙ ККТ-62А ККТ-62А | 343600010000 | Насосы и з/ч к ним | 2021-03-09 | шт. | 4 |  |  |  | Вовлечение
20.203 | ООО "ЕвроСибЭнерго-сервис" | Ачинск | Компенсатор осевой двухлинзовый 0,6(6)-300 06 ОСТ 34-10-570 исп. 1 | 450003130000 | Трубная продукция | 17.05.2017, 06.12.2019 излишки | шт. | 3 |  |  |  | Вовлечение
20.204 | ООО "ЕвроСибЭнерго-сервис" | Ачинск | КОНТАКТОР U=380В UКАТ=220В ПЕРЕМ.ТОК КВТ-1,14-4/400-У3 I=400А 3-Х ПОЛЮСН. | 344225000000 | Низковольтное оборудование | 2021-08-04 | шт. | 1 |  |  |  | Вовлечение
20.205 | ООО "ЕвроСибЭнерго-сервис" | Ачинск | КОНТАКТОР U=380В UКАТ=220В ПЕРЕМ.ТОК КВТ-1,14-2,5/250-У3 I=250А 3-Х ПОЛЮСН. | 344225400000 | Низковольтное оборудование | 2021-04-01 | шт. | 4 |  |  |  | Вовлечение
20.206 | ООО "ЕвроСибЭнерго-сервис" | Ачинск | Контргайка клапана регулирующего Ч.1336763 | 700235990000 | Запчасти турбин | 17.05.2017, 06.12.2019 излишки | шт. | 2 |  |  |  | Вовлечение
20.207 | ООО "ЕвроСибЭнерго-сервис" | Ачинск | Контргайка Ду 25 ст. 20 ГОСТ 8968-75 | 040206700000 | Трубная продукция | 2020-05-13 | шт. | 75 |  |  |  | Вовлечение
20.208 | ООО "ЕвроСибЭнерго-сервис" | Ачинск | КОРОБКА РАСПРЕД. У-996 (200x200/100) | 390372800000 | Низковольтное оборудование | 2020-04-01 | шт. | 102 |  |  |  | Вовлечение
20.209 | ООО "ЕвроСибЭнерго-сервис" | Ачинск | Коробка распределительная ОП 85х85х40мм IP55 HEGEL КР2603 | В91300060012 | Низковольтное оборудование | 2021-03-04 | шт. | 61 |  |  |  | Вовлечение
20.210 | ООО "ЕвроСибЭнерго-сервис" | Ачинск | Корпус Ч.88.1.00.016 (88.00.004) (ГрТ-1250/71) | Д12100010000 | Насосы и з/ч к ним | 2021-09-15 | шт. | 1 |  |  |  | Вовлечение
20.211 | ООО "ЕвроСибЭнерго-сервис" | Ачинск | Корпус Ч.МТ50.1286 | ИЭ0107100000 | Прочее | 27.04.2016, 20.10.2016, 06.09.2017, 06.12.2019 излишки | шт | 46 |  |  |  | Вовлечение
20.212 | ООО "ЕвроСибЭнерго-сервис" | Ачинск | Корпус клапана- № черт.Н 635.01.007 - Марка насоса НД 2,5 16/250 - Материал детали 12Х18Н9Т | Д15401440000 | Насосы и з/ч к ним | 2021-03-09 |  | 10 |  |  |  | Вовлечение
20.213 | ООО "ЕвроСибЭнерго-сервис" | Ачинск | Кран шаровой стальной БИВАЛ® КШТ.12.100.16 Ф/Ф Ду100 Ру16 | 223807020000 | Запорная арматура и з/ч к ней | 01.04.2019, 20.04.2020 | шт | 9 |  |  |  | Вовлечение
20.214 | ООО "ЕвроСибЭнерго-сервис" | Ачинск | Кран шаровой стальной БИВАЛ® КШТ.12.150.16 Ф/Ф Ду150 Ру16с редуктором | 223807010000 | Запорная арматура и з/ч к ней | 24.06.2019, 10.04.2020 | шт. | 25 |  |  |  | Вовлечение
20.215 | ООО "ЕвроСибЭнерго-сервис" | Ачинск | Кронштейн РКУ/ЖКУ/НКУ настенный с переменным углом | 390110720000 | Низковольтное оборудование | 2017-09-15 | шт. | 6 |  |  |  | Вовлечение
20.216 | ООО "ЕвроСибЭнерго-сервис" | Ачинск | Кронштейн №7 для датчика контроля схода ленты | 281710280000 | Низковольтное оборудование | 2020-05-12 | шт. | 4 |  |  |  | Вовлечение
20.217 | ООО "ЕвроСибЭнерго-сервис" | Ачинск | Круг КД-10 ГОСТ2590-2006 Ст 12Х18Н10Т 1ГП _ | ЕЕ7300240000 | Металлопрокат | 2016-12-01 | т | 0.23 |  |  |  | Вовлечение
20.218 | ООО "ЕвроСибЭнерго-сервис" | Ачинск | Круг НД-14 ГОСТ2590-2006 Ст45 3ГП | 060302900000 | Металлопрокат | 2021-02-26 | т | 0.13 |  |  |  | Вовлечение
20.219 | ООО "ЕвроСибЭнерго-сервис" | Ачинск | Круг МД-12 ГОСТ 2590-2006 Ст12Х18Н10Т 1ГП | А62600650000 | Металлопрокат | 06.12.2019 излишки | т | 0.225 |  |  |  | Вовлечение
20.220 | ООО "ЕвроСибЭнерго-сервис" | Ачинск | Круг МД-24 ГОСТ2590-2006 Ст 25Х1МФ 1ГП _ | ЕЕ730055 | Металлопрокат | 17.07.2017, 06.12.2019 излишки | т | 0.444 |  |  |  | Вовлечение
20.221 | ООО "ЕвроСибЭнерго-сервис" | Ачинск | Круг МД-32 ГОСТ2590-2006 Ст 12Х1МФ 1ГП _ | ЕЕ730053 | Металлопрокат | 2017-07-17 | т | 1.89 |  |  |  | Вовлечение
20.222 | ООО "ЕвроСибЭнерго-сервис" | Ачинск | Круг НД-24 ГОСТ2590-2006 Ст 12Х1МФ 1ГП | ЕЕ7300190000 | Металлопрокат | 2017-08-31 | т | 1.067 |  |  |  | Вовлечение
20.223 | ООО "ЕвроСибЭнерго-сервис" | Ачинск | Круг МД-220 ГОСТ2590-2006 Ст 3 3ГП _ | А62602180000 | Металлопрокат | 2019-03-01 | т | 0.94 |  |  |  | Вовлечение
20.224 | ООО "ЕвроСибЭнерго-сервис" | Ачинск | КРУГ СТ. 12Х18Н10Т Ф30 | 060400300000 | Металлопрокат | 2018-03-14 | т | 0.102 |  |  |  | Вовлечение
20.225 | ООО "ЕвроСибЭнерго-сервис" | Ачинск | КРУГ СТ. 12Х18Н10Т Ф60 | 060400840000 | Металлопрокат | 06.12.2019 излишки | т | 0.163 |  |  |  | Вовлечение
20.226 | ООО "ЕвроСибЭнерго-сервис" | Ачинск | Круг НД-25 ГОСТ2590-2006 Ст12Х18Н10Т 3ГП ТО | ЕЕ7300020000 | Металлопрокат | 2019-03-22 | т | 0.468 |  |  |  | Вовлечение
20.227 | ООО "ЕвроСибЭнерго-сервис" | Ачинск | Круг КД-90 ГОСТ2590-2006 Ст12Х18Н10Т 1ГП | А62600910000 | Металлопрокат | 2019-03-23 | т | 0.561 |  |  |  | Вовлечение
20.228 | ООО "ЕвроСибЭнерго-сервис" | Ачинск | Круг НД-30 ГОСТ2590-2006 Ст12Х18Н10Т 3ГП _ | А62601470000 | Металлопрокат | 2019-03-22 | т | 0.142 |  |  |  | Вовлечение
20.229 | ООО "ЕвроСибЭнерго-сервис" | Ачинск | Круг НД-16 ГОСТ2590-2006 Ст12Х18Н10Т 3ГП _ | А62600350000 | Металлопрокат | 2021-03-11 | т | 0.018 |  |  |  | Вовлечение
20.230 | ООО "ЕвроСибЭнерго-сервис" | Ачинск | Круг НД-100 ГОСТ2590-2006 Ст45 3ГП _ | А62601500000 | Металлопрокат | 25.09.2018, 26.02.2021 | т | 0.641 |  |  |  | Вовлечение
20.231 | ООО "ЕвроСибЭнерго-сервис" | Ачинск | Круг НД-30 ГОСТ2590-2006 Ст20Х1М1Ф1ТР 3ГП _ | ЕЕ7300120000 | Металлопрокат | 2019-04-10 | т | 0.306 |  |  |  | Вовлечение
20.232 | ООО "ЕвроСибЭнерго-сервис" | Ачинск | КРУГ СТ. 40Х13 Ф48 | 060396320000 | Металлопрокат | 2019-03-22 | т | 0.215 |  |  |  | Вовлечение
20.233 | ООО "ЕвроСибЭнерго-сервис" | Ачинск | Круг МД-30 ГОСТ2590-2006 Ст40Х 3ГП | А62601190000 | Металлопрокат | 2021-02-26 | т | 0.242 |  |  |  | Вовлечение
20.234 | ООО "ЕвроСибЭнерго-сервис" | Ачинск | Крышка D-UTME 4 3047491 PHOENIX | Г10101230000 | Прочее | 2018-04-06 | упак. | 3 |  |  |  | Вовлечение
20.235 | ООО "ЕвроСибЭнерго-сервис" | Ачинск | Крышка D-UTME 4 арт. 3047491 | В40600040081 | Прочее | 2020-03-17 | шт. | 6 |  |  |  | Вовлечение
20.236 | ООО "ЕвроСибЭнерго-сервис" | Ачинск | Лампа светодиодная FL-LED A60-MO 11W 24-36V AC/DC E27 4000K 1060Lm | А43801260017 | Прочее | 2021-02-26 | шт. | 30 |  |  |  | Вовлечение
20.237 | ООО "ЕвроСибЭнерго-сервис" | Ачинск | ЛАМПА НАКАЛИВАНИЯ МО 36-95W E27 | 140534050000 | Прочее | 2021-02-19 | шт. | 10 |  |  |  | Вовлечение
20.238 | ООО "ЕвроСибЭнерго-сервис" | Ачинск | Лампа светодиодная 10W E27 A55 4000K 220V (TANGO LED А55-10W-E27-W) (ЛОН) TANGO | А43801260016 | Прочее | 2021-02-26 | шт. | 4 |  |  |  | Вовлечение
20.239 | ООО "ЕвроСибЭнерго-сервис" | Ачинск | Лампа светодиодная А60 15Вт Е27 6500К | А43800040013 | Прочее | 2021-05-21 | шт. | 266 |  |  |  | Вовлечение
20.240 | ООО "ЕвроСибЭнерго-сервис" | Ачинск | Лампа накаливания 60Вт Е27 230-240В | А44100180004 | Прочее | 2021-05-21 | шт. | 1180 |  |  |  | Вовлечение
20.241 | ООО "ЕвроСибЭнерго-сервис" | Ачинск | Лампа светодиодная 10Вт, Е27, 4000К, 220В | 140892720000 | Прочее | 2020-08-26 | шт. | 2 |  |  |  | Вовлечение
20.242 | ООО "ЕвроСибЭнерго-сервис" | Ачинск | Лампа Б230-240-60Вт Е27 | 140623380000 | Прочее | 2020-03-17 | шт. | 494 |  |  |  | Вовлечение
20.243 | ООО "ЕвроСибЭнерго-сервис" | Ачинск | Лампа светодиодная с цоколем Е27 10Вт, А60, Uniel, 850лм, матовый, 24-48 V, 4000К (для Красноярского филиала) | А43801260009 | Прочее | 2020-04-06 | шт. | 80 |  |  |  | Вовлечение
20.244 | ООО "ЕвроСибЭнерго-сервис" | Ачинск | Лампа накаливания 12В 40Вт | 954950700000 | Прочее | 2020-03-17 | шт. | 3800 |  |  |  | Вовлечение
20.245 | ООО "ЕвроСибЭнерго-сервис" | Ачинск | ЛЕНТА 0,1*410 ст 12Х18Н10Т | А61200000000 | Металлопрокат | 2020-04-20 | кг | 6.6 |  |  |  | Вовлечение
20.246 | ООО "ЕвроСибЭнерго-сервис" | Ачинск | Лента 0,05Х400-Высоконагартованная-Повышенная точность-Необрезная-Ст 12Х18Н10Т-Вторая группа-Б ГОСТ 4986-79 | А61200170000 | Металлопрокат | 10.04.2019, 20.04.2020 | кг | 8.45 |  |  |  | Вовлечение
20.247 | ООО "ЕвроСибЭнерго-сервис" | Ачинск | Лента 0,15Х400-ВН-НТ-О-Ст 12Х18Н10Т-1-А ГОСТ 4986-79 | А61200100000 | Металлопрокат | 2020-04-20 | кг | 6.5 |  |  |  | Вовлечение
20.248 | ООО "ЕвроСибЭнерго-сервис" | Ачинск | Лента 0,15Х417-Высоконагартованная-Повышенная точность-Необрезная-Ст 12Х18Н10Т-Вторая группа-Б ГОСТ 4986-79 | А61200180000 | Металлопрокат | 2019-04-10 | кг | 2 |  |  |  | Вовлечение
20.249 | ООО "ЕвроСибЭнерго-сервис" | Ачинск | Лента 0,1Х417-М-НТ-О-Ст 12Х18Н10Т-1-А ГОСТ 4986-79 | А61200120000 | Металлопрокат | 2019-04-10 | кг | 2 |  |  |  | Вовлечение
20.250 | ООО "ЕвроСибЭнерго-сервис" | Ачинск | Лента 0,25Х400-ВН-НТ-О-Ст 12Х18Н10Т-1-А ГОСТ 4986-79 | А61200110000 | Металлопрокат | 2020-04-20 | кг | 9.95 |  |  |  | Вовлечение
20.251 | ООО "ЕвроСибЭнерго-сервис" | Ачинск | Лента 0,25Х417-Высоконагартованная-Повышенная точность-Необрезная-Ст 12Х18Н10Т-Вторая группа-Б ГОСТ 4986-79 | А61200190000 | Металлопрокат | 2019-04-10 | кг | 2 |  |  |  | Вовлечение
20.252 | ООО "ЕвроСибЭнерго-сервис" | Ачинск | Лента конвейерная 1.2-Ш-1200-5-ТК 200-2- 6-3,5- Г-1-РБ ГОСТ 20-2018 | А24200420000 | Запчасти материалы ленточного конвейера | 2021-10-12 |  | 80.6 |  |  |  | Вовлечение
20.253 | ООО "ЕвроСибЭнерго-сервис" | Ачинск | ЛИСТ ЛАТУННЫЙ 2 Л63 | 30289050000 | Металлопрокат | 06.02.2018, 06.12.2019 излишки | кг | 97.3 |  |  |  | Вовлечение
20.254 | ООО "ЕвроСибЭнерго-сервис" | Ачинск | Лист латунный Д ПР Н П 4,0Х600х1500 Л63 ШТ ГОСТ 2208-2007 | А30900030000 | Металлопрокат | 01.03.2019, 10.04.2019 | кг | 110.6 |  |  |  | Вовлечение
20.255 | ООО "ЕвроСибЭнерго-сервис" | Ачинск | Лист медный 8х600 НД М1 Г ПР Н П _ ГОСТ 1173-2006 | А31000430000 | Металлопрокат | 06.12.2019 излишки | кг | 62.7 |  |  |  | Вовлечение
20.256 | ООО "ЕвроСибЭнерго-сервис" | Ачинск | Лист медный 10х1000 НД М1 Д ПР И П _ ГОСТ 1173-2006 | А31000100000 | Металлопрокат | 01.03.2019, 20.04.2020 | кг | 182.8 |  |  |  | Вовлечение
20.257 | ООО "ЕвроСибЭнерго-сервис" | Ачинск | Лист медный 5х600 НД М1 Г ПР Н П _ ГОСТ 1173-2006 | А31000440000 | Металлопрокат | 2021-03-06 | кг | 36.6 |  |  |  | Вовлечение
20.258 | ООО "ЕвроСибЭнерго-сервис" | Ачинск | Лист медный Д ПР Н Т 2х600 НД М1 ГОСТ 495-92 | А31000300000 | Металлопрокат | 2016-03-01 | кг | 12.87 |  |  |  | Вовлечение
20.259 | ООО "ЕвроСибЭнерго-сервис" | Ачинск | Лист Б -ПН-О-1х1250х2500 ГОСТ 19903-74 Ст12Х18Н10Т ГОСТ 5582-75/7350-77 | А24300210000 | Металлопрокат | 2018-02-06 | т | 0.163 |  |  |  | Вовлечение
20.260 | ООО "ЕвроСибЭнерго-сервис" | Ачинск | ЛИСТ СТ 12Х18Н10Т Ф 2 | 060500000000 | Металлопрокат | 15.02.2017, 01.03.2019 | т | 0.37 |  |  |  | Вовлечение
20.261 | ООО "ЕвроСибЭнерго-сервис" | Ачинск | Лист Б -ПН-О-2х1000х2000 ГОСТ 19903-74 Ст 12ХМ ГОСТ 5582-75/7350-77 | А61801680000 | Металлопрокат | 2017-03-02 | т | 0.2 |  |  |  | Вовлечение
20.262 | ООО "ЕвроСибЭнерго-сервис" | Ачинск | Лист Б -ПН-О-2х1000х2000 ГОСТ 19903-74 Ст12Х18Н10Т ГОСТ 5582-75/7350-77 | А24300300000 | Металлопрокат | 2018-02-06 | т | 0.04 |  |  |  | Вовлечение
20.263 | ООО "ЕвроСибЭнерго-сервис" | Ачинск | ЛИСТ 5ММ ПРОСЕЧНО-ВЫТЯЖНОЙ СТ 3СП 19903 | 060101450000 | Металлопрокат | 2021-02-18 | т | 1.037 |  |  |  | Вовлечение
20.264 | ООО "ЕвроСибЭнерго-сервис" | Ачинск | Локтайт 518, герметик фланцевых соединений, 50 мл. | 611700240000 | Прочее | 2021-03-05 |  | 10 |  |  |  | Вовлечение
20.265 | ООО "ЕвроСибЭнерго-сервис" | Ачинск | Локтайт 5366 Клей-герметик силиконовый, 310 мл | 611700500000 | Прочее | 2021-03-05 |  | 4 |  |  |  | Вовлечение
20.266 | ООО "ЕвроСибЭнерго-сервис" | Ачинск | ЛОКТАЙТ 3471 жидкий металл СТ-1 паста, упак.2х250гр. | 61170008000 | Прочее | 2021-03-05 |  | 1 |  |  |  | Вовлечение
20.267 | ООО "ЕвроСибЭнерго-сервис" | Ачинск | ЛОКТАЙТ 270 Резьбовой фиксатор высокой прочности, тюбик 50мл. | 611700120000 | Прочее | 2021-03-05 |  | 4 |  |  |  | Вовлечение
20.268 | ООО "ЕвроСибЭнерго-сервис" | Ачинск | ЛОКТАЙТ 8151 Смазка алюминиевая противозадирочная. спрей 300мл. | 611700140000 | Прочее | 2021-03-05 |  | 32 |  |  |  | Вовлечение
20.269 | ООО "ЕвроСибЭнерго-сервис" | Ачинск | Лопатка замковая 13 ст. Ч.СТ-165015 | Ж00904750000 | Запчасти турбин | 2020-03-25 |  | 2 |  |  |  | Вовлечение
20.270 | ООО "ЕвроСибЭнерго-сервис" | Ачинск | Лопатка рабочая 13 ст. Ч.СТ-165007 | Ж00904740000 | Запчасти турбин | 2020-03-25 | шт. | 234 |  |  |  | Вовлечение
20.271 | ООО "ЕвроСибЭнерго-сервис" | Ачинск | Манжета 1-30х52 (ПП) ГОСТ8752-70 | К50200440000 | Прочее | 2015-06-30 | шт | 39 |  |  |  | Вовлечение
20.272 | ООО "ЕвроСибЭнерго-сервис" | Ачинск | Манжета армир.1.1-38х52-3 ГОСТ 8752-79 | К50201210000 | Прочее | 2015-06-30 | шт | 53 |  |  |  | Вовлечение
20.273 | ООО "ЕвроСибЭнерго-сервис" | Ачинск | Манжета резиновая армированная 60х85 ГОСТ 8752-79 | К50200230000 | Прочее | 2015-06-30 | шт | 41 |  |  |  | Вовлечение
20.274 | ООО "ЕвроСибЭнерго-сервис" | Ачинск | МАНЖЕТА ГОСТ 8752-79 1,2-50Х70-1 | 850200280000 | Прочее | 2021-05-28 |  | 3 |  |  |  | Вовлечение
20.275 | ООО "ЕвроСибЭнерго-сервис" | Ачинск | манжета 110х135-12 00260-00-1002305-000 | 183009090000 | Прочее | 2020-07-24 |  | 22 |  |  |  | Вовлечение
20.276 | ООО "ЕвроСибЭнерго-сервис" | Ачинск | Манжеты резиновые 110х135 ГОСТ 8752-79 | К50200190000 | Прочее | 2018-04-12 |  | 28 |  |  |  | Вовлечение
20.277 | ООО "ЕвроСибЭнерго-сервис" | Ачинск | Манжета- № черт.Н 298.02.015-17 - Марка насоса НД2,5 16/250 - Материал детали Фторопласт 4 | Д15401480000 | Прочее | 2021-03-09 |  | 30 |  |  |  | Вовлечение
20.278 | ООО "ЕвроСибЭнерго-сервис" | Ачинск | Маты МП- 75 2000.1000,70 ГОСТ 21880-2011 | Е80100160001 | Прочее | 2021-03-18 |  | 16.24 |  |  |  | Вовлечение
20.279 | ООО "ЕвроСибЭнерго-сервис" | Ачинск | МЕТАЛЛОРУКАВ ГОСТ 3575-75 РЗ-ЦХ-50 | 840200800000 | Прочее | 2021-03-04 |  | 40 |  |  |  | Вовлечение
20.280 | ООО "ЕвроСибЭнерго-сервис" | Ачинск | МЕТАЛЛОРУКАВ ГОСТ 3575-75 РЗ-ЦХ-38 | 840200700000 | Прочее | 2021-03-04 |  | 32 |  |  |  | Вовлечение
20.281 | ООО "ЕвроСибЭнерго-сервис" | Ачинск | МЕТАЛЛОРУКАВ ГОСТ 3575-75 РЗ-ЦХ-32 | 840200600000 | Прочее | 2020-04-07 |  | 80 |  |  |  | Вовлечение
20.282 | ООО "ЕвроСибЭнерго-сервис" | Ачинск | Миллиамперметр М42301 МА 0-20 1,5 В ОО | Г20000020008 | Прочее | 2020-04-07 | шт | 2 |  |  |  | Вовлечение
20.283 | ООО "ЕвроСибЭнерго-сервис" | Ачинск | М42300 миллиамперметр 0-5 мА | 422189860000 | Прочее | 2020-04-22 |  | 18 |  |  |  | Вовлечение
20.284 | ООО "ЕвроСибЭнерго-сервис" | Ачинск | МУФТА ЗУБЧАТАЯ Н.17.64.001.00СБ | 510900230000 | Прочее | 06.12.2019 излишки | шт | 3 |  |  |  | Вовлечение
20.285 | ООО "ЕвроСибЭнерго-сервис" | Ачинск | Муфта концевая КНтп-10-150/240 | В44600900000 | Прочее | 2021-07-13 |  | 2 |  |  |  | Вовлечение
20.286 | ООО "ЕвроСибЭнерго-сервис" | Ачинск | Муфта с болтовым наконечником 1ПКНт10-400 | В44600190000 | Прочее | 01.03.2019, 10.06.2019 |  | 6 |  |  |  | Вовлечение
20.287 | ООО "ЕвроСибЭнерго-сервис" | Ачинск | НАБИВКА АГИ 6*6 | 690006700000 | Прочее | 2020-05-06 | кг | 40 |  |  |  | Вовлечение
20.288 | ООО "ЕвроСибЭнерго-сервис" | Ачинск | НАБИВКА АГИ 8*8 | 690006900000 | Прочее | 2021-07-08 |  | 55 |  |  |  | Вовлечение
20.289 | ООО "ЕвроСибЭнерго-сервис" | Ачинск | НАБИВКА АГИ 10*10 | 690007000000 | Прочее | 06.05.2020, 11.08.2020 | кг | 233.2 |  |  |  | Вовлечение
20.290 | ООО "ЕвроСибЭнерго-сервис" | Ачинск | НАБИВКА АП 10*10 | 690008900000 | Прочее | 2020-05-06 | кг | 105 |  |  |  | Вовлечение
20.291 | ООО "ЕвроСибЭнерго-сервис" | Ачинск | НАБИВКА АП 12*12 | 690009100000 | Прочее | 05.04.2018, 06.05.2020, 11.08.2020 | кг | 173.7 |  |  |  | Вовлечение
20.292 | ООО "ЕвроСибЭнерго-сервис" | Ачинск | НАБИВКА АПР 18*18 | 690011700000 | Прочее | 16.05.2019, 06.05.2020 | кг | 95 |  |  |  | Вовлечение
20.293 | ООО "ЕвроСибЭнерго-сервис" | Ачинск | НАБИВКА АПР 19*19 | 690011800000 | Прочее | 16.05.2019, 02.09.2019 | кг | 79.2 |  |  |  | Вовлечение
20.294 | ООО "ЕвроСибЭнерго-сервис" | Ачинск | НАБИВКА АПР 22*22 | 690012100000 | Прочее | 2018-04-05 | кг | 132 |  |  |  | Вовлечение
20.295 | ООО "ЕвроСибЭнерго-сервис" | Ачинск | НАБИВКА АПР 28*28 | 690012400000 | Прочее | 02.09.2019, 06.05.2020 | кг | 42 |  |  |  | Вовлечение
20.296 | ООО "ЕвроСибЭнерго-сервис" | Ачинск | НАБИВКА АФТ 10*10 | 690014900000 | Прочее | 06.12.2019 излишки | кг | 222.5 |  |  |  | Вовлечение
20.297 | ООО "ЕвроСибЭнерго-сервис" | Ачинск | НАБИВКА АФТ 13*13 | 690015200000 | Прочее | 24.07.2019, 20.06.2020 | кг | 146 |  |  |  | Вовлечение
20.298 | ООО "ЕвроСибЭнерго-сервис" | Ачинск | НАБИВКА АФТ 14*14 | 690015400000 | Прочее | 06.03.2018, 24.07.2019 | кг | 339.2 |  |  |  | Вовлечение
20.299 | ООО "ЕвроСибЭнерго-сервис" | Ачинск | НАБИВКА "ГЕРМОРУМ" С-101 (8*8) | 690158600000 | Прочее | 2021-10-27 | кг | 105 |  |  |  | Вовлечение
20.300 | ООО "ЕвроСибЭнерго-сервис" | Ачинск | НАБИВКА "ГЕРМОРУМ" С-101 (22*22) | 690158730000 | Прочее | 2021-10-27 | кг | 140 |  |  |  | Вовлечение
20.301 | ООО "ЕвроСибЭнерго-сервис" | Ачинск | Набивка многослойного плетения марки АФТ 12 ГОСТ 5152-84 | Е90200330000 | Прочее | 2018-03-06 | кг | 51.5 |  |  |  | Вовлечение
20.302 | ООО "ЕвроСибЭнерго-сервис" | Ачинск | Набивка сальниковая АГИ 14х14 сквозного плетения ГОСТ 5152-84 | Е90201320000 | Прочее | 06.05.2020, 28.05.2021 | кг | 185 |  |  |  | Вовлечение
20.303 | ООО "ЕвроСибЭнерго-сервис" | Ачинск | Набивка сальниковая ГЕРМОРУМ С-101 10х10 | 690159410000 | Прочее | 2021-10-27 | кг | 124.5 |  |  |  | Вовлечение
20.304 | ООО "ЕвроСибЭнерго-сервис" | Ачинск | Набивка сальниковая ГЕРМОРУМ С-101 12*12 | Е90201790001 | Прочее | 17.06.2020, 27.10.2021 | кг | 112.7 |  |  |  | Вовлечение
20.305 | ООО "ЕвроСибЭнерго-сервис" | Ачинск | Набивка сальниковая ГЕРМОРУМ С-101 13х13 | Е90200770000 | Прочее | 17.06.2020, 27.10.2021 | кг | 240 |  |  |  | Вовлечение
20.306 | ООО "ЕвроСибЭнерго-сервис" | Ачинск | Набивка сальниковая ГЕРМОРУМ С-101 16х16 | 690159640000 | Прочее | 17.06.2020, 27.10.2021 | кг | 240 |  |  |  | Вовлечение
20.307 | ООО "ЕвроСибЭнерго-сервис" | Ачинск | Набивка сальниковая ГЕРМОРУМ С-101 18х18 | 690159460000 | Прочее | 17.06.2020, 27.10.2021 | кг | 150 |  |  |  | Вовлечение
20.308 | ООО "ЕвроСибЭнерго-сервис" | Ачинск | Набивка сальниковая ГЕРМОРУМ С-101 25х25 | 690159490000 | Прочее | 17.06.2020, 27.10.2021 | кг | 318.5 |  |  |  | Вовлечение
20.309 | ООО "ЕвроСибЭнерго-сервис" | Ачинск | Набивка сальниковая ГЕРМОРУМ С-500 10х10 | 690159260000 | Прочее | 2021-10-27 | шт. | 20 |  |  |  | Вовлечение
20.310 | ООО "ЕвроСибЭнерго-сервис" | Ачинск | Набивка сальниковая ГЕРМОРУМ С-500 12х12 | 690159270000 | Прочее | 02.06.2020, 27.10.2021 | шт. | 130 |  |  |  | Вовлечение
20.311 | ООО "ЕвроСибЭнерго-сервис" | Ачинск | Набивка сальниковая ГЕРМОРУМ С-105 20х20 | 690159150000 | Прочее | 2021-10-27 | шт. | 215 |  |  |  | Вовлечение
20.312 | ООО "ЕвроСибЭнерго-сервис" | Ачинск | НАСОС Кс 50-110-2 БЕЗ ЭЛ/ДВ | 290715310000 | Насосы и з/ч к ним | 2017-10-06 | шт. | 1 |  |  |  | Вовлечение
20.313 | ООО "ЕвроСибЭнерго-сервис" | Ачинск | Насос 1Д-315-50Б | Б92100070000 | Насосы и з/ч к ним | 2020-03-12 | шт. | 3 |  |  |  | Вовлечение
20.314 | ООО "ЕвроСибЭнерго-сервис" | Ачинск | Насос СМ100-65-200\2 | Б92500070001 | Насосы и з/ч к ним | 2020-03-27 | шт. | 2 |  |  |  | Вовлечение
20.315 | ООО "ЕвроСибЭнерго-сервис" | Ачинск | Насосный агрегат К 100-65-250а с эл/дв 30 кВт 3000 об/мин | Б90300150000 | Насосы и з/ч к ним | 2021-05-28 | шт. | 1 |  |  |  | Вовлечение
20.316 | ООО "ЕвроСибЭнерго-сервис" | Ачинск | ОБОЙМА 883-200-4А-02 | 500001600000 | Прочее | 2017-08-11 | шт. | 2 |  |  |  | Вовлечение
20.317 | ООО "ЕвроСибЭнерго-сервис" | Ачинск | ОБОЙМА Т-680.02 (ПЭ-500-180-2) | 510510690000 | Прочее | 2017-01-17 | шт. | 2 |  |  |  | Вовлечение
20.318 | ООО "ЕвроСибЭнерго-сервис" | Ачинск | Обойма 806-14-002-08 (ПЭ-500-180-2) | 510510630000 | Прочее | 2020-03-06 | шт. | 2 |  |  |  | Вовлечение
20.319 | ООО "ЕвроСибЭнерго-сервис" | Ачинск | Опора хомутовая скользящая 19 ОСТ 24.125.154-01 | Ж11204820000 | Прочее | 2021-05-11 | шт. | 3 |  |  |  | Вовлечение
20.320 | ООО "ЕвроСибЭнерго-сервис" | Ачинск | Отвод 90 159х6-Ст.20 ГОСТ 17375-2001 | 040300190000 | Трубная продукция | 2020-05-06 | шт. | 2 |  |  |  | Вовлечение
20.321 | ООО "ЕвроСибЭнерго-сервис" | Ачинск | Отвод 90 159х8-Ст.20 ГОСТ 17375-2001 | 040300200000 | Трубная продукция | 2020-05-06 | шт. | 25 |  |  |  | Вовлечение
20.322 | ООО "ЕвроСибЭнерго-сервис" | Ачинск | Отвод 90 159х10-Ст.20 ГОСТ 17375-2001 | 040300160000 | Трубная продукция | 2021-02-20 | шт. | 54 |  |  |  | Вовлечение
20.323 | ООО "ЕвроСибЭнерго-сервис" | Ачинск | Отвод 30 219х8-09Г2С ГОСТ 17375-2001 | 040401320000 | Трубная продукция | 2018-03-16 | шт. | 1 |  |  |  | Вовлечение
20.324 | ООО "ЕвроСибЭнерго-сервис" | Ачинск | Отвод 90 219х12-Ст.20 ГОСТ 30753-2001 | 040300240000 | Трубная продукция | 03.04.2019, 06.05.2020 | шт. | 22 |  |  |  | Вовлечение
20.325 | ООО "ЕвроСибЭнерго-сервис" | Ачинск | Отвод 45 273х10-Ст.20 ГОСТ 17375-2001 | 040300030000 | Трубная продукция | 2015-08-04 | шт | 2 |  |  |  | Вовлечение
20.326 | ООО "ЕвроСибЭнерго-сервис" | Ачинск | Отвод 90 426х12 09Г2С ГОСТ 30753-2001 | А40001110000 | Трубная продукция | 2018-04-06 | шт. | 2 |  |  |  | Вовлечение
20.327 | ООО "ЕвроСибЭнерго-сервис" | Ачинск | Отвод 90 630х12-Ст.20 ГОСТ 30753-2001 | 040300590000 | Трубная продукция | 06.12.2019 излишки | шт | 6 |  |  |  | Вовлечение
20.328 | ООО "ЕвроСибЭнерго-сервис" | Ачинск | Отвод гнутый 90°-16х3,5-150х150х457-R100 375 СТО ЦКТИ 321.01-2009 | Ж10404100000 | Трубная продукция | 2021-05-26 |  | 10 |  |  |  | Вовлечение
20.329 | ООО "ЕвроСибЭнерго-сервис" | Ачинск | Отвод гнутый 90°-16х4-150х150х457-R100 005 СТО ЦКТИ 321.01-2009 | Ж10404110000 | Трубная продукция | 2021-05-26 |  | 10 |  |  |  | Вовлечение
20.330 | ООО "ЕвроСибЭнерго-сервис" | Ачинск | Отвод гнутый 90 325х24 1721х2300х4728, R-450. черт. Т-981 | 710227070000 | Трубная продукция | 2018-07-06 | шт. | 1 |  |  |  | Вовлечение
20.331 | ООО "ЕвроСибЭнерго-сервис" | Ачинск | Отвод гнутый 90 325х24 478х1750х2935, R-450. черт. Т-982 | 710227020000 | Трубная продукция | 2018-06-18 | шт. | 1 |  |  |  | Вовлечение
20.332 | ООО "ЕвроСибЭнерго-сервис" | Ачинск | Отвод гнутый 90 325х28 846х2123х5121. черт. Т-984 | 710227040000 | Трубная продукция | 2018-06-18 | шт. | 1 |  |  |  | Вовлечение
20.333 | ООО "ЕвроСибЭнерго-сервис" | Ачинск | Отвод гнутый 90°-377х50-850х4829х7267-R1500 25 ОСТ 108.321.20-82 | Ж10401930000 | Трубная продукция | 2020-04-27 | шт. | 1 |  |  |  | Вовлечение
20.334 | ООО "ЕвроСибЭнерго-сервис" | Ачинск | Отвод гнутый 90°-76х13-150х250х871-R300 320 СТО ЦКТИ 321.05-2009 | Ж10400080000 | Трубная продукция | 2020-09-23 | шт. | 1 |  |  |  | Вовлечение
20.335 | ООО "ЕвроСибЭнерго-сервис" | Ачинск | Отвод гнутый 900 1130х1785х5066 R-1360 30 ОСТ108.321.13-82 325х28 15ГС ТУ-14-3Р-55-2001 | 710226960000 | Трубная продукция | 2017-09-24 | шт. | 1 |  |  |  | Вовлечение
20.336 | ООО "ЕвроСибЭнерго-сервис" | Ачинск | Отвод гнутый 90°-76х9-150х250х871-R300 545 СТО ЦКТИ 321.05-2009 | Ж10401710000 | Трубная продукция | 2020-09-23 | шт. | 2 |  |  |  | Вовлечение
20.337 | ООО "ЕвроСибЭнерго-сервис" | Ачинск | Опора 426У 65 ОСТ 34-10-616-93 | 710209090000 | Прочее | 2021-05-11 | шт. | 2 |  |  |  | Вовлечение
20.338 | ООО "ЕвроСибЭнерго-сервис" | Ачинск | Пакетный выключатель ПВ 3-63 М3 исп.3 ( с наконечниками) | 342675650000 | Высоковольтное оборудование | 2020-04-01 | шт. | 2 |  |  |  | Вовлечение
20.339 | ООО "ЕвроСибЭнерго-сервис" | Ачинск | Пакетный выключатель ПВ3-100 63А 380В | В40300450000 | Высоковольтное оборудование | 2020-10-01 | шт. | 5 |  |  |  | Вовлечение
20.340 | ООО "ЕвроСибЭнерго-сервис" | Ачинск | ПАРОАКУСТИЧЕСКАЯ ФОРСУНКА ФАКЕЛ-М ФУЗ-3000М-Т | И81700020000 | Прочее | 2021-06-11 | шт. | 2 |  |  |  | Вовлечение
20.341 | ООО "ЕвроСибЭнерго-сервис" | Ачинск | Переход К-2 133х8-108х6 Ст.20 ГОСТ 17378-2001 | 040800690000 | Трубная продукция | 2016-03-16 | шт. | 1 |  |  |  | Вовлечение
20.342 | ООО "ЕвроСибЭнерго-сервис" | Ачинск | Переход К-2 219х10-159х8 Ст.20 ГОСТ 17378-2001 | 040801300000 | Трубная продукция | 2016-03-16 | шт. | 3 |  |  |  | Вовлечение
20.343 | ООО "ЕвроСибЭнерго-сервис" | Ачинск | Переход стальной 325х8-219х7 Ст.20 ГОСТ 17378-2001 | 040212250000 | Трубная продукция | 2016-06-08 | шт. | 4 |  |  |  | Вовлечение
20.344 | ООО "ЕвроСибЭнерго-сервис" | Ачинск | Переход К-2 325х10-219х8 Ст.20 ГОСТ 17378-2001 | 040802110000 | Трубная продукция | 2020-06-01 | шт. | 6 |  |  |  | Вовлечение
20.345 | ООО "ЕвроСибЭнерго-сервис" | Ачинск | Переход К-600х500-1,6 09Г2С/17Г1С 27 ОСТ 34 10.753-97 | 040804250000 | Трубная продукция | 2021-05-11 |  | 1 |  |  |  | Вовлечение
20.346 | ООО "ЕвроСибЭнерго-сервис" | Ачинск | Переход К-600х500-2,5 09Г2С/17Г1С 08 ОСТ 34 10.753-97 | 040804270000 | Трубная продукция | 2021-05-11 |  | 1 |  |  |  | Вовлечение
20.347 | ООО "ЕвроСибЭнерго-сервис" | Ачинск | Паронит ПА 1,0х1000х1500 ГОСТ 481-80 | Е90400440000 | Прочее | 2019-09-02 | кг | 199.5 |  |  |  | Вовлечение
20.348 | ООО "ЕвроСибЭнерго-сервис" | Ачинск | ПАРОНИТ ПМБ 1 | 690021600000 | Прочее | 18.03.2019, 06.05.2020 | кг | 447 |  |  |  | Вовлечение
20.349 | ООО "ЕвроСибЭнерго-сервис" | Ачинск | Паронит ПОН 0,8х1500х3000 ГОСТ 481-80 | Е90400240000 | Прочее | 02.09.2019, 16.06.2020 | кг | 458.2 |  |  |  | Вовлечение
20.350 | ООО "ЕвроСибЭнерго-сервис" | Ачинск | ПАРОНИТ ПОН-Б 1 | 690020800000 | Прочее | 02.09.2019, 06.05.2020 | кг | 446.9 |  |  |  | Вовлечение
20.351 | ООО "ЕвроСибЭнерго-сервис" | Ачинск | ПАРОНИТ ПОН-Б 1,5 | 690020900000 | Прочее | 06.05.2020, 11.08.2020, | кг | 233 |  |  |  | Вовлечение
20.352 | ООО "ЕвроСибЭнерго-сервис" | Ачинск | ПЛЕНКА П/ЭТИЛЕНОВАЯ 200 МКР (ШИР. 150) | 110100700000 | Прочее | 2020-04-28 |  | 50 |  |  |  | Вовлечение
20.353 | ООО "ЕвроСибЭнерго-сервис" | Ачинск | ПОДУШКА ПЯТЫ 806.11.111.03 | 510510410000 | Прочее | 2016-04-18 | шт. | 2 |  |  |  | Вовлечение
20.354 | ООО "ЕвроСибЭнерго-сервис" | Ачинск | ПОДШИПНИК 1000832 | А50707980000 | Прочее | 2016-09-12 |  | 1 |  |  |  | Вовлечение
20.355 | ООО "ЕвроСибЭнерго-сервис" | Ачинск | ПОДШИПНИК 112 | 150202200000 | Прочее | 2019-03-01 |  | 11 |  |  |  | Вовлечение
20.356 | ООО "ЕвроСибЭнерго-сервис" | Ачинск | ПОДШИПНИК 1200 | 150241950000 | Прочее | 18.04.2018 | шт. | 24 |  |  |  | Вовлечение
20.357 | ООО "ЕвроСибЭнерго-сервис" | Ачинск | ПОДШИПНИК 1210 | 150241910000 | Прочее | 2018-03-27 | шт. | 21 |  |  |  | Вовлечение
20.358 | ООО "ЕвроСибЭнерго-сервис" | Ачинск | ПОДШИПНИК 120 | 150202700000 | Прочее | 06.12.2019 излишки |  | 4 |  |  |  | Вовлечение
20.359 | ООО "ЕвроСибЭнерго-сервис" | Ачинск | ПОДШИПНИК 124 | 150243040000 | Прочее | 2018-03-01 | шт. | 6 |  |  |  | Вовлечение
20.360 | ООО "ЕвроСибЭнерго-сервис" | Ачинск | ПОДШИПНИК 130 | 150203100000 | Прочее | 2018-04-06 | шт. | 24 |  |  |  | Вовлечение
20.361 | ООО "ЕвроСибЭнерго-сервис" | Ачинск | ПОДШИПНИК 1304 | 150210500000 | Прочее | 2018-03-01 | шт. | 12 |  |  |  | Вовлечение
20.362 | ООО "ЕвроСибЭнерго-сервис" | Ачинск | ПОДШИПНИК 1306 | 150210700000 | Прочее | 2018-03-01 | шт. | 15 |  |  |  | Вовлечение
20.363 | ООО "ЕвроСибЭнерго-сервис" | Ачинск | ПОДШИПНИК 1308 | 150210800000 | Прочее | 22.01.2021, 20.07.2021 | шт. | 38 |  |  |  | Вовлечение
20.364 | ООО "ЕвроСибЭнерго-сервис" | Ачинск | ПОДШИПНИК 1309 | 150210900000 | Прочее | 2018-03-01 | шт. | 10 |  |  |  | Вовлечение
20.365 | ООО "ЕвроСибЭнерго-сервис" | Ачинск | ПОДШИПНИК 1312 | 150211100000 | Прочее | 2018-03-01 | шт. | 33 |  |  |  | Вовлечение
20.366 | ООО "ЕвроСибЭнерго-сервис" | Ачинск | ПОДШИПНИК 1316 | 150242240000 | Прочее | 2015-10-02 | шт. | 6 |  |  |  | Вовлечение
20.367 | ООО "ЕвроСибЭнерго-сервис" | Ачинск | ПОДШИПНИК 1318 | 150211300000 | Прочее | 2018-03-01 | шт. | 14 |  |  |  | Вовлечение
20.368 | ООО "ЕвроСибЭнерго-сервис" | Ачинск | ПОДШИПНИК 1506 | А50701280000 | Прочее | 2018-06-21 | шт. | 4 |  |  |  | Вовлечение
20.369 | ООО "ЕвроСибЭнерго-сервис" | Ачинск | ПОДШИПНИК 1608 | 150211700000 | Прочее | 2016-08-29 | шт. | 19 |  |  |  | Вовлечение
20.370 | ООО "ЕвроСибЭнерго-сервис" | Ачинск | ПОДШИПНИК 1612 | 150212000000 | Прочее | 2021-01-20 | шт. | 4 |  |  |  | Вовлечение
20.371 | ООО "ЕвроСибЭнерго-сервис" | Ачинск | ПОДШИПНИК 1613 | А50701400000 | Прочее | 2018-04-06 | шт. | 1 |  |  |  | Вовлечение
20.372 | ООО "ЕвроСибЭнерго-сервис" | Ачинск | ПОДШИПНИК 180105 | А50707080000 | Прочее | 2019-05-17 | шт. | 10 |  |  |  | Вовлечение
20.373 | ООО "ЕвроСибЭнерго-сервис" | Ачинск | ПОДШИПНИК 180201 | 150233300000 | Прочее | 2021-01-22 | шт. | 1 |  |  |  | Вовлечение
20.374 | ООО "ЕвроСибЭнерго-сервис" | Ачинск | ПОДШИПНИК 180508 | 150235700000 | Прочее | 2016-04-07 | шт. | 1 |  |  |  | Вовлечение
20.375 | ООО "ЕвроСибЭнерго-сервис" | Ачинск | ПОДШИПНИК 180608 | 150236300000 | Прочее | 2017-04-10 | шт. | 3 |  |  |  | Вовлечение
20.376 | ООО "ЕвроСибЭнерго-сервис" | Ачинск | ПОДШИПНИК 180612 | 150236600000 | Прочее | 2018-03-30 | шт. | 6 |  |  |  | Вовлечение
20.377 | ООО "ЕвроСибЭнерго-сервис" | Ачинск | ПОДШИПНИК 18207 | 150218100000 | Прочее | 2018-05-22 | шт. | 18 |  |  |  | Вовлечение
20.378 | ООО "ЕвроСибЭнерго-сервис" | Ачинск | ПОДШИПНИК 201 | 150203300000 | Прочее | 2021-01-20 | шт. | 6 |  |  |  | Вовлечение
20.379 | ООО "ЕвроСибЭнерго-сервис" | Ачинск | ПОДШИПНИК 212 | 150204400000 | Прочее | 2019-03-01 | шт. | 4 |  |  |  | Вовлечение
20.380 | ООО "ЕвроСибЭнерго-сервис" | Ачинск | ПОДШИПНИК 213 | 150204500000 | Прочее | 2019-03-01 | шт. | 13 |  |  |  | Вовлечение
20.381 | ООО "ЕвроСибЭнерго-сервис" | Ачинск | ПОДШИПНИК 214 | 150204600000 | Прочее | 2018-03-30 | шт. | 4 |  |  |  | Вовлечение
20.382 | ООО "ЕвроСибЭнерго-сервис" | Ачинск | ПОДШИПНИК 220 | 150205100000 | Прочее | 2020-01-14 | шт. | 2 |  |  |  | Вовлечение
20.383 | ООО "ЕвроСибЭнерго-сервис" | Ачинск | ПОДШИПНИК 221 | 150205200000 | Прочее | 2018-04-11 | шт. | 4 |  |  |  | Вовлечение
20.384 | ООО "ЕвроСибЭнерго-сервис" | Ачинск | ПОДШИПНИК 2210 | 150100100000 | Прочее | 2015-06-30 | шт. | 31 |  |  |  | Вовлечение
20.385 | ООО "ЕвроСибЭнерго-сервис" | Ачинск | ПОДШИПНИК 2214 | 150128710000 | Прочее | 2018-03-16 | шт. | 4 |  |  |  | Вовлечение
20.386 | ООО "ЕвроСибЭнерго-сервис" | Ачинск | ПОДШИПНИК 22218 RHRW33 KOYO | А50502670004 | Прочее | 2021-04-07 | шт. | 8 |  |  |  | Вовлечение
20.387 | ООО "ЕвроСибЭнерго-сервис" | Ачинск | ПОДШИПНИК 2230 | 150100500000 | Прочее | 2017-12-28 | шт. | 5 |  |  |  | Вовлечение
20.388 | ООО "ЕвроСибЭнерго-сервис" | Ачинск | ПОДШИПНИК 22230 MB/W33 C3 BBC | А50502730005 | Прочее | 2021-03-26 | шт. | 2 |  |  |  | Вовлечение
20.389 | ООО "ЕвроСибЭнерго-сервис" | Ачинск | Подшипник 22240 (FAG) | А50502780000 | Прочее | 2021-03-26 | шт. | 7 |  |  |  | Вовлечение
20.390 | ООО "ЕвроСибЭнерго-сервис" | Ачинск | ПОДШИПНИК 2308 | 150101010000 | Прочее | 2017-04-10 | шт. | 8 |  |  |  | Вовлечение
20.391 | ООО "ЕвроСибЭнерго-сервис" | Ачинск | ПОДШИПНИК 2310 | 150101200000 | Прочее | 2015-06-30 | шт. | 12 |  |  |  | Вовлечение
20.392 | ООО "ЕвроСибЭнерго-сервис" | Ачинск | ПОДШИПНИК 2311 | 150101300000 | Прочее | 26.08.2015 | шт. | 6 |  |  |  | Вовлечение
20.393 | ООО "ЕвроСибЭнерго-сервис" | Ачинск | ПОДШИПНИК 2312 | 150101400000 | Прочее | 2018-03-30 | шт. | 15 |  |  |  | Вовлечение
20.394 | ООО "ЕвроСибЭнерго-сервис" | Ачинск | ПОДШИПНИК 2314 | 150101600000 | Прочее | 2017-08-04 | шт. | 25 |  |  |  | Вовлечение
20.395 | ООО "ЕвроСибЭнерго-сервис" | Ачинск | ПОДШИПНИК 2316 | 150101800000 | Прочее | 2020-02-13 | шт. | 1 |  |  |  | Вовлечение
20.396 | ООО "ЕвроСибЭнерго-сервис" | Ачинск | ПОДШИПНИК 2315 | А50501250004 | Прочее | 2015-08-26 | шт. | 13 |  |  |  | Вовлечение
20.397 | ООО "ЕвроСибЭнерго-сервис" | Ачинск | ПОДШИПНИК 2318 | А50501300002 | Прочее | 2015-06-30 | шт. | 15 |  |  |  | Вовлечение
20.398 | ООО "ЕвроСибЭнерго-сервис" | Ачинск | ПОДШИПНИК 2326 | 150102500000 | Прочее | 08.10. 2018, 13.02.2020 | шт. | 12 |  |  |  | Вовлечение
20.399 | ООО "ЕвроСибЭнерго-сервис" | Ачинск | ПОДШИПНИК 306 | 150206100000 | Прочее | 2018-03-27 | шт. | 108 |  |  |  | Вовлечение
20.400 | ООО "ЕвроСибЭнерго-сервис" | Ачинск | ПОДШИПНИК 306 FBJ (Япония) | 150243260000 | Прочее | 2018-03-07 | шт. | 1 |  |  |  | Вовлечение
20.401 | ООО "ЕвроСибЭнерго-сервис" | Ачинск | ПОДШИПНИК 3086313 | 150240500000 | Прочее | 2021-01-22 | шт. | 18 |  |  |  | Вовлечение
20.402 | ООО "ЕвроСибЭнерго-сервис" | Ачинск | ПОДШИПНИК 310 | 150206500000 | Прочее | 2018-03-30 | шт. | 22 |  |  |  | Вовлечение
20.403 | ООО "ЕвроСибЭнерго-сервис" | Ачинск | ПОДШИПНИК 32205 | 150115400000 | Прочее | 2019-03-01 | шт. | 4 |  |  |  | Вовлечение
20.404 | ООО "ЕвроСибЭнерго-сервис" | Ачинск | ПОДШИПНИК 32310 | 150116400000 | Прочее | 2019-03-01 | шт. | 2 |  |  |  | Вовлечение
20.405 | ООО "ЕвроСибЭнерго-сервис" | Ачинск | ПОДШИПНИК 32330 | 150117010000 | Прочее | 2016-03-22 | шт. | 3 |  |  |  | Вовлечение
20.406 | ООО "ЕвроСибЭнерго-сервис" | Ачинск | ПОДШИПНИК 324 | 150207700000 | Прочее | 25.09.2019, 14.01.2020 | шт. | 5 |  |  |  | Вовлечение
20.407 | ООО "ЕвроСибЭнерго-сервис" | Ачинск | ПОДШИПНИК 326 | 150207800000 | Прочее | 2016-08-22 | шт. | 26 |  |  |  | Вовлечение
20.408 | ООО "ЕвроСибЭнерго-сервис" | Ачинск | ПОДШИПНИК 330 Л | 150241610000 | Прочее | 2015-06-30 | шт. | 1 |  |  |  | Вовлечение
20.409 | ООО "ЕвроСибЭнерго-сервис" | Ачинск | ПОДШИПНИК 330 | 150207900000 | Прочее | 2019-03-14 | шт. | 3 |  |  |  | Вовлечение
20.410 | ООО "ЕвроСибЭнерго-сервис" | Ачинск | ПОДШИПНИК 3313 А SKF | 150244870000 | Прочее | 2020-03-13 | шт. | 7 |  |  |  | Вовлечение
20.411 | ООО "ЕвроСибЭнерго-сервис" | Ачинск | ПОДШИПНИК 3313-DA FAG | 150244650000 | Прочее | 2019-11-22 | шт. | 1 |  |  |  | Вовлечение
20.412 | ООО "ЕвроСибЭнерго-сервис" | Ачинск | ПОДШИПНИК 313 | 150206800000 | Прочее | 2021-01-20 | шт. | 28 |  |  |  | Вовлечение
20.413 | ООО "ЕвроСибЭнерго-сервис" | Ачинск | ПОДШИПНИК 3528 | 150103100000 | Прочее | 21.01.2020, 22.01.2021 | шт. | 8 |  |  |  | Вовлечение
20.414 | ООО "ЕвроСибЭнерго-сервис" | Ачинск | ПОДШИПНИК 3532 | 150103300000 | Прочее | 2016-05-06 | шт. | 10 |  |  |  | Вовлечение
20.415 | ООО "ЕвроСибЭнерго-сервис" | Ачинск | ПОДШИПНИК 3536 | 150103500000 | Прочее | 24.07.2020, 16.02.2021 | шт. | 1 |  |  |  | Вовлечение
20.416 | ООО "ЕвроСибЭнерго-сервис" | Ачинск | ПОДШИПНИК 3610 | 150104100000 | Прочее | 2016-02-15 | шт. | 7 |  |  |  | Вовлечение
20.417 | ООО "ЕвроСибЭнерго-сервис" | Ачинск | ПОДШИПНИК 3612 (22312) | 150104200000 | Прочее | 2021-01-20 | шт. | 3 |  |  |  | Вовлечение
20.418 | ООО "ЕвроСибЭнерго-сервис" | Ачинск | ПОДШИПНИК 3613 | А50502900001 | Прочее | 2018-03-30 | шт. | 6 |  |  |  | Вовлечение
20.419 | ООО "ЕвроСибЭнерго-сервис" | Ачинск | ПОДШИПНИК 3618 | 150104500000 | Прочее | 2016-08-25 | шт. | 15 |  |  |  | Вовлечение
20.420 | ООО "ЕвроСибЭнерго-сервис" | Ачинск | ПОДШИПНИК 3620 | 150104600000 | Прочее | 2021-01-20 | шт. | 4 |  |  |  | Вовлечение
20.421 | ООО "ЕвроСибЭнерго-сервис" | Ачинск | ПОДШИПНИК 36204 | 150218700000 | Прочее | 2021-02-16 | шт. | 6 |  |  |  | Вовлечение
20.422 | ООО "ЕвроСибЭнерго-сервис" | Ачинск | ПОДШИПНИК 3632 | 150105200000 | Прочее | 2020-07-24 | шт. | 20 |  |  |  | Вовлечение
20.423 | ООО "ЕвроСибЭнерго-сервис" | Ачинск | ПОДШИПНИК 3634 | 150105300000 | Прочее | 28.01.2020, 16.08.2021 | шт. | 14 |  |  |  | Вовлечение
20.424 | ООО "ЕвроСибЭнерго-сервис" | Ачинск | ПОДШИПНИК 3656 | 150128670000 | Прочее | 2018-04-18 | шт. | 1 |  |  |  | Вовлечение
20.425 | ООО "ЕвроСибЭнерго-сервис" | Ачинск | ПОДШИПНИК 4074114 | 150127500000 | Прочее | 2021 | шт. | 21 |  |  |  | Вовлечение
20.426 | ООО "ЕвроСибЭнерго-сервис" | Ачинск | ПОДШИПНИК 409 | 150208400000 | Прочее | 30,06.2015 | шт. | 20 |  |  |  | Вовлечение
20.427 | ООО "ЕвроСибЭнерго-сервис" | Ачинск | ПОДШИПНИК 410 | 150208500000 | Прочее | 2021-02-02 | шт. | 4 |  |  |  | Вовлечение
20.428 | ООО "ЕвроСибЭнерго-сервис" | Ачинск | ПОДШИПНИК 412 | 150208700000 | Прочее | 2018-03-30 | шт. | 42 |  |  |  | Вовлечение
20.429 | ООО "ЕвроСибЭнерго-сервис" | Ачинск | ПОДШИПНИК 42208 | А50503370000 | Прочее | 2017-04-22 | шт. | 1 |  |  |  | Вовлечение
20.430 | ООО "ЕвроСибЭнерго-сервис" | Ачинск | ПОДШИПНИК 42312 КМ | А50503510000 | Прочее | 2018-05-25 | шт. | 20 |  |  |  | Вовлечение
20.431 | ООО "ЕвроСибЭнерго-сервис" | Ачинск | ПОДШИПНИК 46118 | А50703360000 | Прочее | 2018-02-20 | шт. | 1 |  |  |  | Вовлечение
20.432 | ООО "ЕвроСибЭнерго-сервис" | Ачинск | ПОДШИПНИК 46130 | 150220500000 | Прочее | 2017-08-08 | шт. | 2 |  |  |  | Вовлечение
20.433 | ООО "ЕвроСибЭнерго-сервис" | Ачинск | ПОДШИПНИК 46310 | 150222400000 | Прочее | 2021-01-22 | шт. | 2 |  |  |  | Вовлечение
20.434 | ООО "ЕвроСибЭнерго-сервис" | Ачинск | ПОДШИПНИК 46312 | 150222500000 | Прочее | 2020-02-18 | шт. | 10 |  |  |  | Вовлечение
20.435 | ООО "ЕвроСибЭнерго-сервис" | Ачинск | ПОДШИПНИК 46313 | 150222510000 | Прочее | 2016-07-13 | шт. | 12 |  |  |  | Вовлечение
20.436 | ООО "ЕвроСибЭнерго-сервис" | Ачинск | ПОДШИПНИК 46416 | 150223000000 | Прочее | 2020 | шт. | 6 |  |  |  | Вовлечение
20.437 | ООО "ЕвроСибЭнерго-сервис" | Ачинск | ПОДШИПНИК 53611 | 150119800000 | Прочее | 2016-03-22 | шт. | 17 |  |  |  | Вовлечение
20.438 | ООО "ЕвроСибЭнерго-сервис" | Ачинск | ПОДШИПНИК 53620 | 150120100000 | Прочее | 2015-11-16 | шт. | 1 |  |  |  | Вовлечение
20.439 | ООО "ЕвроСибЭнерго-сервис" | Ачинск | ПОДШИПНИК 6205-2RSH SKF | А50701600006 | Прочее | 2021-02-17 | шт. | 1 |  |  |  | Вовлечение
20.440 | ООО "ЕвроСибЭнерго-сервис" | Ачинск | ПОДШИПНИК 6208-2RS BBC-R | А50701630005 | Прочее | 2020-04-06 | шт. | 5 |  |  |  | Вовлечение
20.441 | ООО "ЕвроСибЭнерго-сервис" | Ачинск | ПОДШИПНИК 60210 | 150227300000 | Прочее | 2021-01-20 | шт. | 19 |  |  |  | Вовлечение
20.442 | ООО "ЕвроСибЭнерго-сервис" | Ачинск | ПОДШИПНИК 6213 C3 KOYO | Б00314660002 | Прочее | 2021-03-15 | шт. | 3 |  |  |  | Вовлечение
20.443 | ООО "ЕвроСибЭнерго-сервис" | Ачинск | ПОДШИПНИК 6214CM NTN | А50702300004 | Прочее | 2021-03-18 | шт. | 3 |  |  |  | Вовлечение
20.444 | ООО "ЕвроСибЭнерго-сервис" | Ачинск | ПОДШИПНИК 6305 SKF | 150245430000 | Прочее | 2018-04-18 | шт. | 3 |  |  |  | Вовлечение
20.445 | ООО "ЕвроСибЭнерго-сервис" | Ачинск | ПОДШИПНИК 6313 Z BBC | А50704660006 | Прочее | 2021-01-27 | шт. | 3 |  |  |  | Вовлечение
20.446 | ООО "ЕвроСибЭнерго-сервис" | Ачинск | ПОДШИПНИК 6314 ZVL | А50702810004 | Прочее | 2020-02-10 | шт. | 2 |  |  |  | Вовлечение
20.447 | ООО "ЕвроСибЭнерго-сервис" | Ачинск | ПОДШИПНИК 6314CM KOYO | А50702810011 | Прочее | 2021-03-04 | шт. | 8 |  |  |  | Вовлечение
20.448 | ООО "ЕвроСибЭнерго-сервис" | Ачинск | ПОДШИПНИК 6316CM NTN | А50705070010 | Прочее | 2021-03-18 | шт. | 4 |  |  |  | Вовлечение
20.449 | ООО "ЕвроСибЭнерго-сервис" | Ачинск | ПОДШИПНИК 6318 SKF | 150244900000 | Прочее | 2021-01-27 | шт. | 1 |  |  |  | Вовлечение
20.450 | ООО "ЕвроСибЭнерго-сервис" | Ачинск | ПОДШИПНИК 6319 FBJ | А50705100001 | Прочее | 2020-03-10 | шт. | 2 |  |  |  | Вовлечение
20.451 | ООО "ЕвроСибЭнерго-сервис" | Ачинск | ПОДШИПНИК 6326 FBJ | А50705150001 | Прочее | 2021-02-18 | шт. | 2 |  |  |  | Вовлечение
20.452 | ООО "ЕвроСибЭнерго-сервис" | Ачинск | ПОДШИПНИК 6-326 | 150207810000 | Прочее | 2020-01-14 | шт. | 7 |  |  |  | Вовлечение
20.453 | ООО "ЕвроСибЭнерго-сервис" | Ачинск | ПОДШИПНИК 6326 ZVL | А50702930002 | Прочее | 2020-02-10 | шт. | 1 |  |  |  | Вовлечение
20.454 | ООО "ЕвроСибЭнерго-сервис" | Ачинск | ПОДШИПНИК 66412 | 150229100000 | Прочее | 2018-05-21 | шт. | 4 |  |  |  | Вовлечение
20.455 | ООО "ЕвроСибЭнерго-сервис" | Ачинск | ПОДШИПНИК 7212 | 150106700000 | Прочее | 2019-02-27 | шт. | 20 |  |  |  | Вовлечение
20.456 | ООО "ЕвроСибЭнерго-сервис" | Ачинск | ПОДШИПНИК 7306 | 150107600000 | Прочее | 2020-04-27 | шт. | 4 |  |  |  | Вовлечение
20.457 | ООО "ЕвроСибЭнерго-сервис" | Ачинск | ПОДШИПНИК 7307 | 150107700000 | Прочее | 2015-06-30 | шт. | 11 |  |  |  | Вовлечение
20.458 | ООО "ЕвроСибЭнерго-сервис" | Ачинск | ПОДШИПНИК 7308 | 150107800000 | Прочее | 2018-06-01 | шт. | 52 |  |  |  | Вовлечение
20.459 | ООО "ЕвроСибЭнерго-сервис" | Ачинск | ПОДШИПНИК 7309 | 150107900000 | Прочее | 2015-06-30 | шт. | 12 |  |  |  | Вовлечение
20.460 | ООО "ЕвроСибЭнерго-сервис" | Ачинск | ПОДШИПНИК 7312 | 150108200000 | Прочее | 2018-03-19 | шт. | 16 |  |  |  | Вовлечение
20.461 | ООО "ЕвроСибЭнерго-сервис" | Ачинск | ПОДШИПНИК 7315 | 150108500000 | Прочее | 2016-02-11 | шт. | 4 |  |  |  | Вовлечение
20.462 | ООО "ЕвроСибЭнерго-сервис" | Ачинск | ПОДШИПНИК 7318 | 150108600000 | Прочее | 2020-02-14 | шт. | 18 |  |  |  | Вовлечение
20.463 | ООО "ЕвроСибЭнерго-сервис" | Ачинск | ПОДШИПНИК 7506 | 150108700000 | Прочее | 2019-02-27 | шт. | 40 |  |  |  | Вовлечение
20.464 | ООО "ЕвроСибЭнерго-сервис" | Ачинск | ПОДШИПНИК 7507 | 150108800000 | Прочее | 2015-11-18 | шт. | 11 |  |  |  | Вовлечение
20.465 | ООО "ЕвроСибЭнерго-сервис" | Ачинск | ПОДШИПНИК 7509 | 150109000000 | Прочее | 2019-02-27 | шт. | 2 |  |  |  | Вовлечение
20.466 | ООО "ЕвроСибЭнерго-сервис" | Ачинск | ПОДШИПНИК 7514 | 150109500000 | Прочее | 2015-07-24 | шт. | 1 |  |  |  | Вовлечение
20.467 | ООО "ЕвроСибЭнерго-сервис" | Ачинск | ПОДШИПНИК 7515 | 150109600000 | Прочее | 2019-02-27 | шт. | 2 |  |  |  | Вовлечение
20.468 | ООО "ЕвроСибЭнерго-сервис" | Ачинск | ПОДШИПНИК 7516 | 150109700000 | Прочее | 2018-04-18 | шт. | 4 |  |  |  | Вовлечение
20.469 | ООО "ЕвроСибЭнерго-сервис" | Ачинск | ПОДШИПНИК 7522 | 150110100000 | Прочее | 2018-04-06 | шт. | 7 |  |  |  | Вовлечение
20.470 | ООО "ЕвроСибЭнерго-сервис" | Ачинск | ПОДШИПНИК 7526 | 150110300000 | Прочее | 2020, 2021 | шт. | 6 |  |  |  | Вовлечение
20.471 | ООО "ЕвроСибЭнерго-сервис" | Ачинск | ПОДШИПНИК 7528 | 150129530000 | Прочее | 2021-01-30 | шт. | 2 |  |  |  | Вовлечение
20.472 | ООО "ЕвроСибЭнерго-сервис" | Ачинск | ПОДШИПНИК 753519 | А50506520000 | Прочее | 2021-03-01 | шт. | 12 |  |  |  | Вовлечение
20.473 | ООО "ЕвроСибЭнерго-сервис" | Ачинск | ПОДШИПНИК 7536 | 150110500000 | Прочее | 2020, 2021 | шт. | 12 |  |  |  | Вовлечение
20.474 | ООО "ЕвроСибЭнерго-сервис" | Ачинск | ПОДШИПНИК 7536А | 150151950000 | Прочее | 2021-01-22 | шт. | 3 |  |  |  | Вовлечение
20.475 | ООО "ЕвроСибЭнерго-сервис" | Ачинск | ПОДШИПНИК 7608 | 150111000000 | Прочее | 22.01.2021, 20.07.2021 | шт. | 17 |  |  |  | Вовлечение
20.476 | ООО "ЕвроСибЭнерго-сервис" | Ачинск | ПОДШИПНИК 7611 | 150111300000 | Прочее | 2020, 2021 | шт. | 24 |  |  |  | Вовлечение
20.477 | ООО "ЕвроСибЭнерго-сервис" | Ачинск | ПОДШИПНИК 7612 | 150111400000 | Прочее | 2018-03-30 | шт. | 6 |  |  |  | Вовлечение
20.478 | ООО "ЕвроСибЭнерго-сервис" | Ачинск | ПОДШИПНИК 7613 | 150111500000 | Прочее | 2018-03-30 | шт. | 25 |  |  |  | Вовлечение
20.479 | ООО "ЕвроСибЭнерго-сервис" | Ачинск | ПОДШИПНИК 7616 | 150111700000 | Прочее | 2018-03-30 | шт. | 55 |  |  |  | Вовлечение
20.480 | ООО "ЕвроСибЭнерго-сервис" | Ачинск | ПОДШИПНИК 7618 | 150111800000 | Прочее | 2020, 2021 | шт. | 6 |  |  |  | Вовлечение
20.481 | ООО "ЕвроСибЭнерго-сервис" | Ачинск | ПОДШИПНИК 7620 | 150111900000 | Прочее | 2021-01-20 | шт. | 4 |  |  |  | Вовлечение
20.482 | ООО "ЕвроСибЭнерго-сервис" | Ачинск | ПОДШИПНИК 7622 | 150111910000 | Прочее | 2020, 2021 | шт. | 7 |  |  |  | Вовлечение
20.483 | ООО "ЕвроСибЭнерго-сервис" | Ачинск | ПОДШИПНИК 80124 | А50705730000 | Прочее | 2018-02-20 | шт. | 7 |  |  |  | Вовлечение
20.484 | ООО "ЕвроСибЭнерго-сервис" | Ачинск | ПОДШИПНИК 8105 | 150212800000 | Прочее | 2018-03-30 | шт. | 6 |  |  |  | Вовлечение
20.485 | ООО "ЕвроСибЭнерго-сервис" | Ачинск | ПОДШИПНИК 8108 | 150213100000 | Прочее | 2021-01-22 | шт. | 12 |  |  |  | Вовлечение
20.486 | ООО "ЕвроСибЭнерго-сервис" | Ачинск | ПОДШИПНИК 8110 | 150213300000 | Прочее | 2021-01-22 | шт. | 2 |  |  |  | Вовлечение
20.487 | ООО "ЕвроСибЭнерго-сервис" | Ачинск | ПОДШИПНИК 8115 | 150213800000 | Прочее | 2019-02-27 | шт. | 1 |  |  |  | Вовлечение
20.488 | ООО "ЕвроСибЭнерго-сервис" | Ачинск | ПОДШИПНИК 8116 | 150213900000 | Прочее | 2018-03-30 | шт. | 8 |  |  |  | Вовлечение
20.489 | ООО "ЕвроСибЭнерго-сервис" | Ачинск | ПОДШИПНИК 8117 | 150214000000 | Прочее | 2020-03-10 | шт. | 9 |  |  |  | Вовлечение
20.490 | ООО "ЕвроСибЭнерго-сервис" | Ачинск | ПОДШИПНИК 8122 | 150214300000 | Прочее | 2020-03-18 | шт. | 3 |  |  |  | Вовлечение
20.491 | ООО "ЕвроСибЭнерго-сервис" | Ачинск | ПОДШИПНИК 8207 | 150215000000 | Прочее | 2018-03-30 | шт. | 9 |  |  |  | Вовлечение
20.492 | ООО "ЕвроСибЭнерго-сервис" | Ачинск | ПОДШИПНИК 8211 | 150215400000 | Прочее | 2019-02-27 | шт. | 18 |  |  |  | Вовлечение
20.493 | ООО "ЕвроСибЭнерго-сервис" | Ачинск | ПОДШИПНИК 8212 | 150215500000 | Прочее | 2019-02-27 | шт. | 19 |  |  |  | Вовлечение
20.494 | ООО "ЕвроСибЭнерго-сервис" | Ачинск | ПОДШИПНИК 8213 | 150215600000 | Прочее | 2019-02-27 | шт. | 3 |  |  |  | Вовлечение
20.495 | ООО "ЕвроСибЭнерго-сервис" | Ачинск | ПОДШИПНИК 8220 | 150216200000 | Прочее | 2021-03-11 | шт. | 1 |  |  |  | Вовлечение
20.496 | ООО "ЕвроСибЭнерго-сервис" | Ачинск | ПОДШИПНИК 8230 | 150216700000 | Прочее | 2018-04-06 | шт. | 22 |  |  |  | Вовлечение
20.497 | ООО "ЕвроСибЭнерго-сервис" | Ачинск | ПОДШИПНИК 8306 | 150216900000 | Прочее | 27.04.2020, 06.08.2021 | шт. | 5 |  |  |  | Вовлечение
20.498 | ООО "ЕвроСибЭнерго-сервис" | Ачинск | ПОДШИПНИК 943/25 | 150128400000 | Прочее | 2015-11-24 | шт. | 3 |  |  |  | Вовлечение
20.499 | ООО "ЕвроСибЭнерго-сервис" | Ачинск | ПОДШИПНИК 943/45 | 150001010000 | Прочее | 2018-03-16 | шт. | 20 |  |  |  | Вовлечение
20.500 | ООО "ЕвроСибЭнерго-сервис" | Ачинск | ПОДШИПНИК NU208 C3 ZKL | А50502090004 | Прочее | 2021-02-02 | шт. | 14 |  |  |  | Вовлечение
20.501 | ООО "ЕвроСибЭнерго-сервис" | Ачинск | ПОДШИПНИК NU208E FBJ | А50502090003 | Прочее | 2020-02-14 | шт. | 14 |  |  |  | Вовлечение
20.502 | ООО "ЕвроСибЭнерго-сервис" | Ачинск | ПОДШИПНИК №211А | 150204300000 | Прочее | 2020-04-16 | шт. | 1 |  |  |  | Вовлечение
20.503 | ООО "ЕвроСибЭнерго-сервис" | Ачинск | ПОДШИПНИК N311E C3 FBJ | А50501210006 | Прочее | 2020-04-07 | шт. | 1 |  |  |  | Вовлечение
20.504 | ООО "ЕвроСибЭнерго-сервис" | Ачинск | ПОДШИПНИК N312E ZVL | А50501220008 | Прочее | 2020-02-10 | шт. | 4 |  |  |  | Вовлечение
20.505 | ООО "ЕвроСибЭнерго-сервис" | Ачинск | ПОДШИПНИК N312 E FBJ | А50501220005 | Прочее | 2020-08-18 | шт. | 1 |  |  |  | Вовлечение
20.506 | ООО "ЕвроСибЭнерго-сервис" | Ачинск | ПОДШИПНИК N313E C3 FBJ | А50501230004 | Прочее | 2020-02-14 | шт. | 9 |  |  |  | Вовлечение
20.507 | ООО "ЕвроСибЭнерго-сервис" | Ачинск | ПОДШИПНИК N314 E FBJ | А50501240003 | Прочее | 2020-02-04 | шт. | 7 |  |  |  | Вовлечение
20.508 | ООО "ЕвроСибЭнерго-сервис" | Ачинск | ПОДШИПНИК N314 BBC | А50501240006 | Прочее | 2019-2021 | шт. | 17 |  |  |  | Вовлечение
20.509 | ООО "ЕвроСибЭнерго-сервис" | Ачинск | ПОДШИПНИК N314 NTN | А50501240008 | Прочее | 14.02.2020, 07.04.2021 | шт. | 3 |  |  |  | Вовлечение
20.510 | ООО "ЕвроСибЭнерго-сервис" | Ачинск | ПОДШИПНИК N314E ZVL | А50501240007 | Прочее | 2020-02-10 | шт. | 4 |  |  |  | Вовлечение
20.511 | ООО "ЕвроСибЭнерго-сервис" | Ачинск | ПОДШИПНИК N315E ZVL | А50501250007 | Прочее | 2020-02-10 | шт. | 1 |  |  |  | Вовлечение
20.512 | ООО "ЕвроСибЭнерго-сервис" | Ачинск | ПОДШИПНИК N 315 BBC | А50501250008 | Прочее | 2021-01-27 | шт. | 2 |  |  |  | Вовлечение
20.513 | ООО "ЕвроСибЭнерго-сервис" | Ачинск | ПОДШИПНИК N 315EM C3 FBJ | А50501250006 | Прочее | 07.04.2020, 13.04.2020 | шт. | 6 |  |  |  | Вовлечение
20.514 | ООО "ЕвроСибЭнерго-сервис" | Ачинск | ПОДШИПНИК N316 BBC | А50501260008 | Прочее | 07.04.2020, 27.01.2021 | шт. | 9 |  |  |  | Вовлечение
20.515 | ООО "ЕвроСибЭнерго-сервис" | Ачинск | ПОДШИПНИК N317-E-XL-M1 (FAG) | А50501270003 | Прочее | 2021-04-05 | шт. | 4 |  |  |  | Вовлечение
20.516 | ООО "ЕвроСибЭнерго-сервис" | Ачинск | ПОДШИПНИК N317 BBC | А50501270013 | Прочее | 2021-03-26 | шт. | 4 |  |  |  | Вовлечение
20.517 | ООО "ЕвроСибЭнерго-сервис" | Ачинск | ПОДШИПНИК N318 (SKF) | 150149520000 | Прочее | 27.03.2018 09.04.2018 | шт. | 12 |  |  |  | Вовлечение
20.518 | ООО "ЕвроСибЭнерго-сервис" | Ачинск | ПОДШИПНИК N319 FBJ | А50501310004 | Прочее | 2020-01-15 | шт. | 8 |  |  |  | Вовлечение
20.519 | ООО "ЕвроСибЭнерго-сервис" | Ачинск | ПОДШИПНИК N319W NSK | А50501310007 | Прочее | 2019-05-21 | шт. | 3 |  |  |  | Вовлечение
20.520 | ООО "ЕвроСибЭнерго-сервис" | Ачинск | ПОДШИПНИК N322 C3 KOYO | А50501340012 | Прочее | 2021-03-04 | шт. | 4 |  |  |  | Вовлечение
20.521 | ООО "ЕвроСибЭнерго-сервис" | Ачинск | ПОДШИПНИК N326 EM FBJ | А50506200001 | Прочее | 2020-04-07 | шт. | 2 |  |  |  | Вовлечение
20.522 | ООО "ЕвроСибЭнерго-сервис" | Ачинск | ПОДШИПНИК N326 М | А50501380002 | Прочее | 06.12.2019 излишки | шт. | 1 |  |  |  | Вовлечение
20.523 | ООО "ЕвроСибЭнерго-сервис" | Ачинск | ПОДШИПНИК N326 BBC | А50506200006 | Прочее | 2021-01-27 | шт. | 1 |  |  |  | Вовлечение
20.524 | ООО "ЕвроСибЭнерго-сервис" | Ачинск | ПОДШИПНИК №180312 | 150235000000 | Прочее | 2018-02-20 | шт. | 28 |  |  |  | Вовлечение
20.525 | ООО "ЕвроСибЭнерго-сервис" | Ачинск | ПОДШИПНИК ШАРНИРНЫЙ ШС-12 | 150000200000 | Прочее | 2016-03-24 | шт. | 10 |  |  |  | Вовлечение
20.526 | ООО "ЕвроСибЭнерго-сервис" | Ачинск | ПОДШИПНИК ШАРНИРНЫЙ ШС-15 | 150000300000 | Прочее | 2016-05-25 | шт. | 4 |  |  |  | Вовлечение
20.527 | ООО "ЕвроСибЭнерго-сервис" | Ачинск | ПОДШИПНИК ШСП-40 К | А50900210000 | Прочее | 2017-04-10 | шт. | 22 |  |  |  | Вовлечение
20.528 | ООО "ЕвроСибЭнерго-сервис" | Ачинск | ПОДШИПНИК ШАРНИРНЫЙ ШС40 | А50900110000 | Прочее | 2020-07-24 | шт. | 7 |  |  |  | Вовлечение
20.529 | ООО "ЕвроСибЭнерго-сервис" | Ачинск | Половина звездочки Ч.2-66438 (ДДЗ-1250/2100) | К10000060000 | Запчасти мельниц | 06.12.2019 излишки, 18.01.2021 | шт. | 15 |  |  |  | Вовлечение
20.530 | ООО "ЕвроСибЭнерго-сервис" | Ачинск | Полумуфта зубчатая 806-14-002-07 (ПЭ-500-180-2) | Д14400240000 | Прочее | 06.12.2019 излишки, 06.03.2020 | шт. | 4 |  |  |  | Вовлечение
20.531 | ООО "ЕвроСибЭнерго-сервис" | Ачинск | Полумуфта Ч.Г606.002А (12ГрТ8-2) | ИЭ0107080000 | Прочее | 06.12.2019 излишки | шт. | 3 |  |  |  | Вовлечение
20.532 | ООО "ЕвроСибЭнерго-сервис" | Ачинск | ПОРШЕНЬ СО ШТОКОМ 392-150/95-27 392-150/95-27 | 500100340000 | Прочее | 2016-09-14 | шт. | 4 |  |  |  | Вовлечение
20.533 | ООО "ЕвроСибЭнерго-сервис" | Ачинск | ПОСТ УПРАВЛЕНИЯ КНОПОЧНЫЙ ПКТ-40 (СОВ 62) | 345585480000 | Низковольтное оборудование | 2016-03-11 | шт. | 6 |  |  |  | Вовлечение
20.534 | ООО "ЕвроСибЭнерго-сервис" | Ачинск | Пост управления кнопочный СОВ-63А (ПКТ-60) | 345585640000 | Низковольтное оборудование | 2016-03-11 | шт. | 3 |  |  |  | Вовлечение
20.535 | ООО "ЕвроСибЭнерго-сервис" | Ачинск | Пост управления кнопочный ПКТ – 40 с контактным замком (ключ-марка) (ПКТ 62У2 400В) | 345585990000 | Низковольтное оборудование | 2020-08-03 | шт. | 3 |  |  |  | Вовлечение
20.536 | ООО "ЕвроСибЭнерго-сервис" | Ачинск | Преобразователь частоты Altivar 320 книжное исполнение 11кВт 500В 3Ф (ATV320D11N4B) | Г22900430001 | Низковольтное оборудование | 2020-04-06 | шт. | 2 |  |  |  | Вовлечение
20.537 | ООО "ЕвроСибЭнерго-сервис" | Ачинск | приставка контактная ПКИ-22 (доп. конт. 2з+2р) | В43000070000 | Прочее | 2021-02-26 | шт. | 23 |  |  |  | Вовлечение
20.538 | ООО "ЕвроСибЭнерго-сервис" | Ачинск | Приводная роликовая цепь ПР -25,4-60 | К00200160001 | Прочее | 2019-03-01 | м | 21.036 |  |  |  | Вовлечение
20.539 | ООО "ЕвроСибЭнерго-сервис" | Ачинск | Провод (ПВ3, ПВ4) ПУГВ 0,75 | 355112080000 | Прочее | 2016-10-03 | км | 0.847 |  |  |  | Вовлечение
20.540 | ООО "ЕвроСибЭнерго-сервис" | Ачинск | Провод МЕДН.ЖИЛ.ПВХ ИЗОЛ.ПЛОСК.НАП.450В 2-ЖИЛ.СЕЧ.1.5ММ\2 ППВ 2Х1.5 | 355119080000 | Прочее | 2016-03-17 | км | 0.23 |  |  |  | Вовлечение
20.541 | ООО "ЕвроСибЭнерго-сервис" | Ачинск | Провод ПуГВ (ПВ3) 0,5 | В51500150000 | Прочее | 2016-09-03 | км | 1.362 |  |  |  | Вовлечение
20.542 | ООО "ЕвроСибЭнерго-сервис" | Ачинск | Провод ПУГВ 1*1,0 | В51500060000 | Прочее | 01.08.2019, 09.08.2021 | км | 1 |  |  |  | Вовлечение
20.543 | ООО "ЕвроСибЭнерго-сервис" | Ачинск | Провод (ПВ1) ПУВ 1,5 | 355110110000 | Прочее | 06.12.2019 излишки | км | 0.833 |  |  |  | Вовлечение
20.544 | ООО "ЕвроСибЭнерго-сервис" | Ачинск | Провод ПУВ 1*2,5 | В50400110000 | Прочее | 06.12.2019 излишки | км | 0.45 |  |  |  | Вовлечение
20.545 | ООО "ЕвроСибЭнерго-сервис" | Ачинск | Провод ПУВ 1*1,5 | В50400100000 | Прочее | 2019-04-02 | км | 2.35 |  |  |  | Вовлечение
20.546 | ООО "ЕвроСибЭнерго-сервис" | Ачинск | Провод (ПВ3, ПВ4) ПУГВ 2,5 | 355112110000 | Прочее | 2020-08-19 | км | 1.58 |  |  |  | Вовлечение
20.547 | ООО "ЕвроСибЭнерго-сервис" | Ачинск | Провод (ПВ1) ПУВ 2,5 | 355110120000 | Прочее | 06.12.2019 излишки | км | 0.573 |  |  |  | Вовлечение
20.548 | ООО "ЕвроСибЭнерго-сервис" | Ачинск | Провод ПУВ 1*1,0 | В50400150000 | Прочее | 2020-04-16 | км | 0.48 |  |  |  | Вовлечение
20.549 | ООО "ЕвроСибЭнерго-сервис" | Ачинск | Провод РПШ 7х2,5 (380) | Г30500050001 | Прочее | 2020-03-18 | км | 0.14 |  |  |  | Вовлечение
20.550 | ООО "ЕвроСибЭнерго-сервис" | Ачинск | Проволока Св-06Х19Н9Т, Ø2,0 мм ГОСТ 2246-70 | А70400640000 | Прочее | 2021-10-25 | кг | 135 |  |  |  | Вовлечение
20.551 | ООО "ЕвроСибЭнерго-сервис" | Ачинск | Проволока Ф 1,2 Св-08Г2С ГОСТ 2246-70 | 071002230000 | Прочее | 2021-10-25 | кг | 106.86 |  |  |  | Вовлечение
20.552 | ООО "ЕвроСибЭнерго-сервис" | Ачинск | Проволока Ф 2 Св-08Г2С ГОСТ 2246-70 | 071002270000 | Прочее | 2021-10-25 | кг | 96.984 |  |  |  | Вовлечение
20.553 | ООО "ЕвроСибЭнерго-сервис" | Ачинск | Проволока Ф 2 Св-10Х16Н25АМ6 ГОСТ 2246-70 | 071002310000 | Прочее | 2021-10-25 | кг | 11.48 |  |  |  | Вовлечение
20.554 | ООО "ЕвроСибЭнерго-сервис" | Ачинск | ПРОКЛАДКА ЗУБЧАТАЯ Н17.58.100.00 А-01 | 510510190000 | Прочее | 2016-12-20 | шт. | 26 |  |  |  | Вовлечение
20.555 | ООО "ЕвроСибЭнерго-сервис" | Ачинск | ПРОКЛАДКА Н17.58.100.00 А-01 | 510510180000 | Прочее | 2017-06-13 | шт. | 22 |  |  |  | Вовлечение
20.556 | ООО "ЕвроСибЭнерго-сервис" | Ачинск | Прокладка А-50-16 ГОСТ 15180-86 | ЕБ7800970000 | Прочее | 2019-05-16 | шт. | 10 |  |  |  | Вовлечение
20.557 | ООО "ЕвроСибЭнерго-сервис" | Ачинск | Прокладка 806-15-100-02 (ПЭ-500-180-3) | ЖК0400080000 | Прочее | 2021-04-15 | шт. | 5 |  |  |  | Вовлечение
20.558 | ООО "ЕвроСибЭнерго-сервис" | Ачинск | Промежуточные скрепления для рельса КР-100 ГОСТ 24741-2016 | Ж21700110000 | Прочее | 2020-09-10 | шт. | 200 |  |  |  | Вовлечение
20.559 | ООО "ЕвроСибЭнерго-сервис" | Ачинск | Проушина 1-03 ОСТ 34-10-733-93 | Ж11204590000 | Прочее | 2021-05-11 | шт. | 2 |  |  |  | Вовлечение
20.560 | ООО "ЕвроСибЭнерго-сервис" | Ачинск | Проушина с накладкой 17 ОСТ 34-10-733-93 | Ж11204810000 | Прочее | 2021-05-11 | шт. | 2 |  |  |  | Вовлечение
20.561 | ООО "ЕвроСибЭнерго-сервис" | Ачинск | Профлист ОЦ С-8 2000-1150 | А61400520002 | Металлопрокат | 2020-09-15 | шт. | 19.2 |  |  |  | Вовлечение
20.562 | ООО "ЕвроСибЭнерго-сервис" | Ачинск | Пружина 2-13 ступени 1х10х18,6 63.7605.087 | 700235790000 | Запчасти турбин | 2016-04-27 | шт. | 273 |  |  |  | Вовлечение
20.563 | ООО "ЕвроСибЭнерго-сервис" | Ачинск | ПРУЖИНА Н17.58.170.00 | 510510240000 | Запчасти турбин | 2017-06-05 | шт. | 1110 |  |  |  | Вовлечение
20.564 | ООО "ЕвроСибЭнерго-сервис" | Ачинск | Пружина плоская Т405-023 | 700241190000 | Запчасти турбин | 06.12.2019 излишки | шт. | 120 |  |  |  | Вовлечение
20.565 | ООО "ЕвроСибЭнерго-сервис" | Ачинск | Пружина плоская Т405-094 | 700240910000 | Запчасти турбин | 06.12.2019 излишки | шт. | 36 |  |  |  | Вовлечение
20.566 | ООО "ЕвроСибЭнерго-сервис" | Ачинск | Пружина плоская Т405-096 | 700241100000 | Запчасти турбин | 06.12.2019 излишки | шт. | 24 |  |  |  | Вовлечение
20.567 | ООО "ЕвроСибЭнерго-сервис" | Ачинск | Пружина плоская Т405-097 | 700240920000 | Запчасти турбин | 06.12.2019 излишки | шт. | 24 |  |  |  | Вовлечение
20.568 | ООО "ЕвроСибЭнерго-сервис" | Ачинск | Пружина плоская Т405-098 | 700240900000 | Запчасти турбин | 06.12.2019 излишки | шт. | 144 |  |  |  | Вовлечение
20.569 | ООО "ЕвроСибЭнерго-сервис" | Ачинск | ПРУЖИНА Т-85.00.08 | 510700440000 | Запчасти турбин | 06.12.2019 излишки | шт. | 700 |  |  |  | Вовлечение
20.570 | ООО "ЕвроСибЭнерго-сервис" | Ачинск | Пружина сжатия (рег. без.) Д-1127119 | 700241880000 | Запчасти турбин | 2018-06-08 | шт. | 2 |  |  |  | Вовлечение
20.571 | ООО "ЕвроСибЭнерго-сервис" | Ачинск | Пружина Д-12262 | Б70400840001 | Запчасти турбин | 2020-01-29 | шт. | 24 |  |  |  | Вовлечение
20.572 | ООО "ЕвроСибЭнерго-сервис" | Ачинск | Пруток бронзовый БраЖ 9-4 250мм | А31100460001 | Металлопрокат | 06.12.2019 излишки | кг | 253.2 |  |  |  | Вовлечение
20.573 | ООО "ЕвроСибЭнерго-сервис" | Ачинск | ПРУТОК БРОНЗОВЫЙ Г КР Н П 60 НД БрАЖ9-4 _ ГОСТ 1628-79 | 030155510000 | Металлопрокат | 06.12.2019 излишки | кг | 76.6 |  |  |  | Вовлечение
20.574 | ООО "ЕвроСибЭнерго-сервис" | Ачинск | Пруток бронзовый Г КР Н П 40 МД БрАЖ9-4 _ ГОСТ 1628-79 | 030155490000 | Металлопрокат | 06.04.2020, 02.03.2021 | кг | 93.56 |  |  |  | Вовлечение
20.575 | ООО "ЕвроСибЭнерго-сервис" | Ачинск | ПРУТОК ЛАТУННЫЙ 20 Л63 | 030289210000 | Металлопрокат | 2017-02-07 | кг | 90.34 |  |  |  | Вовлечение
20.576 | ООО "ЕвроСибЭнерго-сервис" | Ачинск | Пульт управления ПКТ60 | 953568150000 | Прочее | 2020-08-03 | шт. | 16 |  |  |  | Вовлечение
20.577 | ООО "ЕвроСибЭнерго-сервис" | Ачинск | РЕДУКТОР РМ-500-50-31-У2 | 391018300000 | Прочее | 2021-03-26 | шт. | 1 |  |  |  | Вовлечение
20.578 | ООО "ЕвроСибЭнерго-сервис" | Ачинск | РЕМЕНЬ КЛИНОВОЙ В(Б)-1900 | 121300440000 | Прочее | 2015-06-30 | шт. | 22 |  |  |  | Вовлечение
20.579 | ООО "ЕвроСибЭнерго-сервис" | Ачинск | РЕМЕНЬ КЛИНОВОЙ С(В)-4500 ГОСТ 12841-89 | Б10100750000 | Прочее | 2017-02-20 | шт. | 4 |  |  |  | Вовлечение
20.580 | ООО "ЕвроСибЭнерго-сервис" | Ачинск | РЕМЕНЬ КЛИНОВОЙ С(В)-2500 | 121300700000 | Прочее | 2015-06-30 | шт. | 11 |  |  |  | Вовлечение
20.581 | ООО "ЕвроСибЭнерго-сервис" | Ачинск | Ремень приводной клиновой A -1450 ГОСТ 12841-89 | А22002860000 | Прочее | 2020-05-06 | шт. | 4 |  |  |  | Вовлечение
20.582 | ООО "ЕвроСибЭнерго-сервис" | Ачинск | Ремень приводной клиновой D(Г) -3150 ГОСТ 12841-89 | А22002000000 | Прочее | 06.05.2020, 11.08.2020 | шт. | 39 |  |  |  | Вовлечение
20.583 | ООО "ЕвроСибЭнерго-сервис" | Ачинск | Ремень приводной клиновой D(Г) -3475 ГОСТ 12841-89 | А22002030000 | Прочее | 18.03.2019, 06.05.2020, 11.08.2020 | шт. | 52 |  |  |  | Вовлечение
20.584 | ООО "ЕвроСибЭнерго-сервис" | Ачинск | РЕМОНТНЫЙ КОМПЛЕКТ К ТОРЦОВЫМ УПЛОТНЕНИЯМ НАСОСА (НА ОДНУ СТОРОНУ) ПЭ 500-180-3 | 510510080000 | Насосы и з/ч к ним | 2021-04-15 | шт. | 4 |  |  |  | Вовлечение
20.585 | ООО "ЕвроСибЭнерго-сервис" | Ачинск | Розетка ОП РШ-1-10А-42V (РП 2Б) IP43 10A 42V пластик | В91400260000 | Низковольтное оборудование | 2021-03-09 | шт. | 60 |  |  |  | Вовлечение
20.586 | ООО "ЕвроСибЭнерго-сервис" | Ачинск | РОЗЕТКА ДВУХМЕСТНАЯ С ЗАГЛУШКАМИ КАУЧУК 2Р+РЕ 16 А 250В IP44 | В91400400002 | Низковольтное оборудование | 2020-04-16 | шт. | 10 |  |  |  | Вовлечение
20.587 | ООО "ЕвроСибЭнерго-сервис" | Ачинск | Ролик Г-159х1600-10х15 ГОСТ 22646-77 (Ачинская ТЭЦ) | 520106840000 | Запчасти материалы ленточного конвейера | 2021-02-02 | шт. | 10 |  |  |  | Вовлечение
20.588 | ООО "ЕвроСибЭнерго-сервис" | Ачинск | Ролик Г-159-500/4-20х20 (№180306-УЛУ) | Д21600550000 | Запчасти материалы ленточного конвейера | 2021-02-02 | шт. | 74 |  |  |  | Вовлечение
20.589 | ООО "ЕвроСибЭнерго-сервис" | Ачинск | Ролик Г-127х460-10х13 ГОСТ 22646-77 (Ачинская ТЭЦ) | 520106830000 | Запчасти материалы ленточного конвейера | 2021-02-02 | шт. | 7 |  |  |  | Вовлечение
20.590 | ООО "ЕвроСибЭнерго-сервис" | Ачинск | Ролик Г-127х1400-10х13 (Ачинская ТЭЦ) | 520106880000 | Запчасти материалы ленточного конвейера | 06.12.2019 излишки | шт. | 115 |  |  |  | Вовлечение
20.591 | ООО "ЕвроСибЭнерго-сервис" | Ачинск | Ротор в сборе 2Г-29159(4ВД 22) | Д11304710000 | Запчасти турбин | 2020-09-18 | шт. | 1 |  |  |  | Вовлечение
20.592 | ООО "ЕвроСибЭнерго-сервис" | Ачинск | РУБАШКА ПЕРЕДНЯЯ Н17.58.101.03 | 510504200000 | Запчасти турбин | 2017-04-04 | шт. | 5 |  |  |  | Вовлечение
20.593 | ООО "ЕвроСибЭнерго-сервис" | Ачинск | РУБАШКА ЗАДНЯЯ Н17.58.101.04 | 510504400000 | Запчасти турбин | 2017-04-04 | шт. | 5 |  |  |  | Вовлечение
20.594 | ООО "ЕвроСибЭнерго-сервис" | Ачинск | Саморез 4,2*25 (прессшайба,сверло) | 071710780000 | Прочее | 2021-02-19 | шт. | 14890 |  |  |  | Вовлечение
20.595 | ООО "ЕвроСибЭнерго-сервис" | Ачинск | Саморезы 4,2*51мм с прессшайбой по металлу до 0,9мм острый оцинкованный | ХИ0105090000 | Прочее | 2021-02-19 | шт. | 5 |  |  |  | Вовлечение
20.596 | ООО "ЕвроСибЭнерго-сервис" | Ачинск | Саморез 4,8*35 (кровельный,сверло) | 071711170000 | Прочее | 20.03.2020, 19.02.2021 | шт. | 8937 |  |  |  | Вовлечение
20.597 | ООО "ЕвроСибЭнерго-сервис" | Ачинск | Саморез кровельный со сверлом 6,3*25 RAL7024 | А72001680000 | Прочее | 2020-09-09 | шт. | 7317 |  |  |  | Вовлечение
20.598 | ООО "ЕвроСибЭнерго-сервис" | Ачинск | Сальник 25Х42 маховика и первичного вала КПП КАМАЗ VRT, 14.1701340 | 181561960000 | Прочее | 2019-12-31 | шт. | 5 |  |  |  | Вовлечение
20.599 | ООО "ЕвроСибЭнерго-сервис" | Ачинск | Светильник консольный ЖКУ/ГКУ 06-250-001 СР | В90302550000 | Низковольтное оборудование | 2021-03-19 | шт. | 30 |  |  |  | Вовлечение
20.600 | ООО "ЕвроСибЭнерго-сервис" | Ачинск | Светильник НСП 02-100-001 "Желудь Ф" IP65 корпус карболит Элетех | В90304690004 | Низковольтное оборудование | 2021-03-19 | шт. | 184 |  |  |  | Вовлечение
20.601 | ООО "ЕвроСибЭнерго-сервис" | Ачинск | Сгон 25 ст. 20 ГОСТ 8969-75 | 040208700000 | Прочее | 2020-11-02 | шт. | 178 |  |  |  | Вовлечение
20.602 | ООО "ЕвроСибЭнерго-сервис" | Ачинск | СЕДЛО 883-300-1-1 | 500002300000 | Прочее | 2016-04-27 | шт. | 16 |  |  |  | Вовлечение
20.603 | ООО "ЕвроСибЭнерго-сервис" | Ачинск | Сегмент бандажа Ч.СТ-165030 | Ж00904770000 | Запчасти турбин | 2020-03-25 | шт. | 16 |  |  |  | Вовлечение
20.604 | ООО "ЕвроСибЭнерго-сервис" | Ачинск | Сегмент бандажа Ч.СТ-167068 | Ж00906040000 | Запчасти турбин | 2021-04-05 | шт. | 12 |  |  |  | Вовлечение
20.605 | ООО "ЕвроСибЭнерго-сервис" | Ачинск | Сегмент бандажа Ч.СТ-167069 | Ж00906050000 | Запчасти турбин | 2021-04-05 | шт. | 8 |  |  |  | Вовлечение
20.606 | ООО "ЕвроСибЭнерго-сервис" | Ачинск | Сегмент бандажа Ч.СТ-203188 | Ж00906130000 | Запчасти турбин | 2021-04-05 | шт. | 8 |  |  |  | Вовлечение
20.607 | ООО "ЕвроСибЭнерго-сервис" | Ачинск | Сегмент бандажа Ч.СТ-203189 | Ж00906140000 | Запчасти турбин | 2021-04-05 | шт. | 9 |  |  |  | Вовлечение
20.608 | ООО "ЕвроСибЭнерго-сервис" | Ачинск | Сегмент бандажа Ч.СТ-165029 | Ж00904760000 | Запчасти турбин | 2020-03-25 | шт. | 4 |  |  |  | Вовлечение
20.609 | ООО "ЕвроСибЭнерго-сервис" | Ачинск | Седло клапана- № черт.Н 635.01.008 - Марка насоса НД 2,5 16/250 - Материал детали 12Х18Н9Т | Д15401450000 | Насосы и з/ч к ним | 2021-03-09 |  | 10 |  |  |  | Вовлечение
20.610 | ООО "ЕвроСибЭнерго-сервис" | Ачинск | Сетка латунная тканная, ячейка квадратная размером 0,28х0,28, диаметр проволоки 0,15 Л80, покрытие без покрытия 6613-86 | ЖЖ8700080000 | Металлопрокат | 2015-06-30 |  | 14.2 |  |  |  | Вовлечение
20.611 | ООО "ЕвроСибЭнерго-сервис" | Ачинск | Сетка латунная 0.16х0.16х0.1 Л80 ГОСТ 6613-86 | ЖЖ8700060000 | Металлопрокат | 2015-06-30 |  | 5.2 |  |  |  | Вовлечение
20.612 | ООО "ЕвроСибЭнерго-сервис" | Ачинск | СЕТКА РАБИЦА 10Х10Х2 ММ | 071210020000 | Металлопрокат | 2019-05-28 |  | 43.9 |  |  |  | Вовлечение
20.613 | ООО "ЕвроСибЭнерго-сервис" | Ачинск | Сетка 20х20х2 Ст3сп (оцинк.) ГОСТ 5336-80 | А71700620001 | Металлопрокат | 2021-03-11 | м2 | 315 |  |  |  | Вовлечение
20.614 | ООО "ЕвроСибЭнерго-сервис" | Ачинск | Сетка 50х50х2 ГОСТ 5336-80 | А71700180000 | Металлопрокат | 2019-04-29 | м2 | 30 |  |  |  | Вовлечение
20.615 | ООО "ЕвроСибЭнерго-сервис" | Ачинск | Силикагель КСКГ | 550599960000 | Прочее | 2019-03-14 | кг | 100 |  |  |  | Вовлечение
20.616 | ООО "ЕвроСибЭнерго-сервис" | Ачинск | Смазка противозадирная LOCTITE LB 8007 аэрозоль 400 мл. | 611700380000 | Прочее | 2020, 2021 | шт. | 110 |  |  |  | Вовлечение
20.617 | ООО "ЕвроСибЭнерго-сервис" | Ачинск | Смазка алюминевая противозадирная высокотемпературная (до +900 °C, нет температуры каплепадения), инертная к нагреванию и охлаждению, водостойкая, пас | Е16000100000 | Прочее | 2021-03-18 | шт. | 1 |  |  |  | Вовлечение
20.618 | ООО "ЕвроСибЭнерго-сервис" | Ачинск | Соединитель для реле Finder 094.06 | В27300050001 | Прочее | 2021-03-30 | шт. | 14 |  |  |  | Вовлечение
20.619 | ООО "ЕвроСибЭнерго-сервис" | Ачинск | Сопло разбрызгивающее раструбное центробежного типа, Dy50/25, M60х2 (ПНД) | Е41300100000 | Прочее | 2020-04-10 | шт. | 100 |  |  |  | Вовлечение
20.620 | ООО "ЕвроСибЭнерго-сервис" | Ачинск | Стержень соединительный МАТО P3S/1400 (421292504) | 900200400000 | Запчасти материалы ленточного конвейера | 2019-04-09 | шт. | 18 |  |  |  | Вовлечение
20.621 | ООО "ЕвроСибЭнерго-сервис" | Ачинск | Смазка ЦИАТИМ 221 | 571200170000 | Прочее | 2020-03-19 | кг | 194.5 |  |  |  | Вовлечение
20.622 | ООО "ЕвроСибЭнерго-сервис" | Ачинск | Смазка ЦИАТИМ 203 (мелкая фасовка до 1 кг) | 571200540000 | Прочее | 2021-03-16 | кг | 112.6 |  |  |  | Вовлечение
20.623 | ООО "ЕвроСибЭнерго-сервис" | Ачинск | Смазка ГРАФИТНАЯ | 571200070000 | Прочее | 06.04.2018, 06.05.2019 | кг | 63.6 |  |  |  | Вовлечение
20.624 | ООО "ЕвроСибЭнерго-сервис" | Ачинск | СПИРАЛЬ ЛЕВАЯ ПВ-350 08.2886.020 | 640100410000 | Прочее | 2020-04-15 | шт | 10 |  |  |  | Вовлечение
20.625 | ООО "ЕвроСибЭнерго-сервис" | Ачинск | СПИРАЛЬ ПРАВАЯ ПВ-350 08.2886.021 | 640100420000 | Прочее | 2020-04-15 | шт. | 10 |  |  |  | Вовлечение
20.626 | ООО "ЕвроСибЭнерго-сервис" | Ачинск | СОЕДИНИТЕЛЬНЫЙ СТЕРЖЕНЬ P4S/1400 | 900200220000 | Запчасти материалы ленточного конвейера | 2019-12-06 | шт. | 19 |  |  |  | Вовлечение
20.627 | ООО "ЕвроСибЭнерго-сервис" | Ачинск | Соединитель (зажим) для троса двойной (Duplex) 6мм (уп.4шт) DKC CM623006 | Г10100140004 | Прочее | 2021-03-22 | шт. | 108 |  |  |  | Вовлечение
20.628 | ООО "ЕвроСибЭнерго-сервис" | Ачинск | Сухарик Ч.К-2039 (БКЗ-320-140) (сухарик 98х60х20) | В00202680000 | Прочее | 25.09.2018, 06.12.2019 излишки | шт. | 184 |  |  |  | Вовлечение
20.629 | ООО "ЕвроСибЭнерго-сервис" | Ачинск | тарелка 883-300-9 652.9070.1208 | 500010410000 | Прочее | 2016-04-13 | шт. | 2 |  |  |  | Вовлечение
20.630 | ООО "ЕвроСибЭнерго-сервис" | Ачинск | ТАРЕЛКА 883-175-3-01 | 500009030000 | Прочее | 2015-08-31 | шт. | 6 |  |  |  | Вовлечение
20.631 | ООО "ЕвроСибЭнерго-сервис" | Ачинск | ТАРЕЛКА 1123-100-3 | Д00000010000 | Прочее | 2016-02-25 | шт. | 3 |  |  |  | Вовлечение
20.632 | ООО "ЕвроСибЭнерго-сервис" | Ачинск | ТАРЕЛКА ЛЕВАЯ 713-225-4 | 500000510000 | Прочее | 2017-05-10 | шт. | 1 |  |  |  | Вовлечение
20.633 | ООО "ЕвроСибЭнерго-сервис" | Ачинск | ТАРЕЛКА ЛЕВАЯ 831-175-3 | 500009870000 | Прочее | 2017-07-04 | шт. | 15 |  |  |  | Вовлечение
20.634 | ООО "ЕвроСибЭнерго-сервис" | Ачинск | ТАРЕЛКА ПРАВАЯ 713-225-5 | 500000520000 | Прочее | 2017-05-10 | шт. | 2 |  |  |  | Вовлечение
20.635 | ООО "ЕвроСибЭнерго-сервис" | Ачинск | ТАРЕЛКА ПРАВАЯ 831-175-4 | 500009820000 | Прочее | 2017-07-04 | шт. | 19 |  |  |  | Вовлечение
20.636 | ООО "ЕвроСибЭнерго-сервис" | Ачинск | Температурный стык ТС6 в сборе (КР-120) (по опросному листу) | КЖ9400010000 | Металлопрокат | 2020-09-10 | шт. | 4 |  |  |  | Вовлечение
20.637 | ООО "ЕвроСибЭнерго-сервис" | Ачинск | Температурный стык ТС5 в сборе (КР-100) (по опросному листу) | КЖ9400000000 | Металлопрокат | 2020-09-10 | шт. | 4 |  |  |  | Вовлечение
20.638 | ООО "ЕвроСибЭнерго-сервис" | Ачинск | Термомагнитный автоматический выключатель СВ ТМ1 4А М1 Р арт. 2800850 Phoenix Contact | В40207760000 | Низковольтное оборудование | 2021-03-03 | шт. | 20 |  |  |  | Вовлечение
20.639 | ООО "ЕвроСибЭнерго-сервис" | Ачинск | ТЕХПЛАСТИНА ТМКЩС 20ММ | 120302200000 | Прочее | 2018-04-05 | кг | 63.64 |  |  |  | Вовлечение
20.640 | ООО "ЕвроСибЭнерго-сервис" | Ачинск | Томоз ТКГ-200 ТЭ-30 | К00000340000 | Прочее | 2020-06-09 | шт. | 2 |  |  |  | Вовлечение
20.641 | ООО "ЕвроСибЭнерго-сервис" | Ачинск | ТОРМОЗ ТКГ-400 ТЭ-80 | 800002840000 | Прочее | 2020-08-19 | шт. | 2 |  |  |  | Вовлечение
20.642 | ООО "ЕвроСибЭнерго-сервис" | Ачинск | Тормоз ТКГ-300 ТЭ-50 | К00000300000 | Прочее | 2020-06-10 | шт. | 2 |  |  |  | Вовлечение
20.643 | ООО "ЕвроСибЭнерго-сервис" | Ачинск | Трансформатор тока ТШП-0,66 400/5 У3 5ВА 0,5 | 251423080000 | Низковольтное оборудование | 2017-02-16 | шт. | 3 |  |  |  | Вовлечение
20.644 | ООО "ЕвроСибЭнерго-сервис" | Ачинск | Трансформатор тока ТШП-0,66 150/5 (5ВА) | 251421880000 | Низковольтное оборудование | 2021-02-18 | шт. | 5 |  |  |  | Вовлечение
20.645 | ООО "ЕвроСибЭнерго-сервис" | Ачинск | Трансформатор тока ТШП-0,66 300/5 У3 | 251423580000 | Низковольтное оборудование | 2021-02-18 | шт. | 7 |  |  |  | Вовлечение
20.646 | ООО "ЕвроСибЭнерго-сервис" | Ачинск | Тройник 159х7х5-2,5 ст. 20 08 ОСТ 3410.762-97 | А43500080000 | Трубная продукция | 2016-06-08 | шт. | 2 |  |  |  | Вовлечение
20.647 | ООО "ЕвроСибЭнерго-сервис" | Ачинск | Тройник 219х6 Ст.20 ГОСТ 17376-2001 | 40806740000 | Трубная продукция | 19.06.2019, 20.04.2020 | шт. | 10 |  |  |  | Вовлечение
20.648 | ООО "ЕвроСибЭнерго-сервис" | Ачинск | Тройник равнопроходной 89х8 Ст.20 ГОСТ 17376-2001 | 40217290000 | Трубная продукция | 2016-06-08 | шт. | 5 |  |  |  | Вовлечение
20.649 | ООО "ЕвроСибЭнерго-сервис" | Ачинск | Тройник равнопроходной штампованный 10 04 ОСТ 108.720.05-82 | Ж10900090000 | Трубная продукция | 2021-03-02 | шт. | 1 |  |  |  | Вовлечение
20.650 | ООО "ЕвроСибЭнерго-сервис" | Ачинск | Тройник равнопроходной 20 05 ОСТ 108.720.05-82 | Ж10900010001 | Трубная продукция | 2021-02-10 | шт. | 2 |  |  |  | Вовлечение
20.651 | ООО "ЕвроСибЭнерго-сервис" | Ачинск | Тройник переходной штампованный 20х10 03 СТО ЦКТИ 720.16-2009 | Ж10900110002 | Трубная продукция | 2021-04-21 | шт. | 1 |  |  |  | Вовлечение
20.652 | ООО "ЕвроСибЭнерго-сервис" | Ачинск | Тройник 159х6-108х5 Ст.20 ГОСТ 17376-2001 | А43000150000 | Трубная продукция | 2020-06-01 | шт. | 1 |  |  |  | Вовлечение
20.653 | ООО "ЕвроСибЭнерго-сервис" | Ачинск | Тройник 159х8 Ст.20 ГОСТ 17376-2001 | 40806620000 | Трубная продукция | 2021-03-02 | шт. | 23 |  |  |  | Вовлечение
20.654 | ООО "ЕвроСибЭнерго-сервис" | Ачинск | Тройник 108х6 Ст.20 ГОСТ 17376-2001 | А43100040000 | Трубная продукция | 01.04.2019, 13.05.2020 | шт. | 13 |  |  |  | Вовлечение
20.655 | ООО "ЕвроСибЭнерго-сервис" | Ачинск | Тройник сварной переходной 530х11-325х10-2,5 09Г2С 073 ОСТ 34.10.764-97/530*12(8)-325*12(8)-2,5 073 ОСТ 34.10.764-97 09Г2С | 040213120000 | Трубная продукция | 2021-03-19 | шт. | 2 |  |  |  | Вовлечение
20.656 | ООО "ЕвроСибЭнерго-сервис" | Ачинск | Труба Ф 15х3 ГОСТ 9941-81 08Х18Н10Т | К60100720001 | Трубная продукция | 2020-04-20 | т | 0.012 |  |  |  | Вовлечение
20.657 | ООО "ЕвроСибЭнерго-сервис" | Ачинск | Труба 38*6 12Х1МФ ТУ14-3Р-55-2001 черт. К 2623.001 | К6000021 | Трубная продукция | 2016-08-09 | т | 0.55 |  |  |  | Вовлечение
20.658 | ООО "ЕвроСибЭнерго-сервис" | Ачинск | Труба КВД 32х5 12Х1МФ ТУ 14-3Р-55-2001 | К6000046 | Трубная продукция | 06.12.2019 излишки | т | 0.508 |  |  |  | Вовлечение
20.659 | ООО "ЕвроСибЭнерго-сервис" | Ачинск | Труба латунная ДКРНП 16х1х3100 Л68 ГОСТ 21646-2003 | А30200340000 | Трубная продукция | 2015-12-23 | т | 0.868 |  |  |  | Вовлечение
20.660 | ООО "ЕвроСибЭнерго-сервис" | Ачинск | Труба латунная ДКРНП 19х1х3500 Л68 ГОСТ 21646-2003 | А30200080000 | Трубная продукция | 2015-06-30 | т | 0.361 |  |  |  | Вовлечение
20.661 | ООО "ЕвроСибЭнерго-сервис" | Ачинск | Труба ДКРНМ 24х1х5250 КД МНЖ5-1 ГОСТ 17217-79 | А30400240000 | Трубная продукция | 2020-04-01 | т | 0.299 |  |  |  | Вовлечение
20.662 | ООО "ЕвроСибЭнерго-сервис" | Ачинск | Труба Ф 121х16 ГОСТ 8732-78 Ст.20 | Ж11507620000 | Трубная продукция | 2015-08-31 | т | 1.044 |  |  |  | Вовлечение
20.663 | ООО "ЕвроСибЭнерго-сервис" | Ачинск | ТРУБА Ф 159Х4,5 ГОСТ 10704-91 СТ.20 | 860157130000 | Трубная продукция | 2020-03-06 | т | 2.552 |  |  |  | Вовлечение
20.664 | ООО "ЕвроСибЭнерго-сервис" | Ачинск | ТРУБА Ф 159Х10 ТУ 14-3Р-55-2001 12Х1МФ | 860001700000 | Трубная продукция | 2018-11-05 | т | 3.334 |  |  |  | Вовлечение
20.665 | ООО "ЕвроСибЭнерго-сервис" | Ачинск | ТРУБА Ф 22Х2 ГОСТ 9941-81 12Х18Н10Н | 860256290000 | Трубная продукция | 2018-02-02 | т | 0.287 |  |  |  | Вовлечение
20.666 | ООО "ЕвроСибЭнерго-сервис" | Ачинск | ТРУБА Ф 22х3 ГОСТ 8734-75 Ст.20 | К60300940000 | Трубная продукция | 06.12.2019 излишки | т | 0.298 |  |  |  | Вовлечение
20.667 | ООО "ЕвроСибЭнерго-сервис" | Ачинск | ТРУБА Ф 28Х5 ТУ 14-3Р-55-2001 12Х1МФ | 860600800000 | Трубная продукция | 06.12.2019 излишки | т | 0.532 |  |  |  | Вовлечение
20.668 | ООО "ЕвроСибЭнерго-сервис" | Ачинск | Труба Ф 38х5 12Х1МФ ТУ 14-3Р-55-2001 | К60002320000 | Трубная продукция | 06.12.2019 излишки | т | 2.126 |  |  |  | Вовлечение
20.669 | ООО "ЕвроСибЭнерго-сервис" | Ачинск | ТРУБА Ф15 ГОСТ 3262-75 ЧЕРН. | 860400000000 | Трубная продукция | 2017-02-14 | т | 0.108 |  |  |  | Вовлечение
20.670 | ООО "ЕвроСибЭнерго-сервис" | Ачинск | ТРУБА Ф25 ГОСТ 3262-75 ЧЕРН. | 860400200000 | Трубная продукция | 06.12.2019 излишки | т | 1.2 |  |  |  | Вовлечение
20.671 | ООО "ЕвроСибЭнерго-сервис" | Ачинск | ТРУБА Ф32Х6 ТУ 14-3Р-55-2001 12Х1МФ | 860601100000 | Трубная продукция | 06.12.2019 излишки | т | 0.06 |  |  |  | Вовлечение
20.672 | ООО "ЕвроСибЭнерго-сервис" | Ачинск | Труба ф76х10 б/у | К91000350252 | Трубная продукция | 06.12.2019 излишки | т | 0.432 |  |  |  | Вовлечение
20.673 | ООО "ЕвроСибЭнерго-сервис" | Ачинск | ТРУБА КВД 83Х4 СТАЛЬ 20 ПВ ТУ14-3Р-55-2001 | 860020030000 | Трубная продукция | 06.12.2019 излишки | т | 0.3 |  |  |  | Вовлечение
20.674 | ООО "ЕвроСибЭнерго-сервис" | Ачинск | Труба Ф 89х4 ГОСТ 9940-81 12Х18Н10Т | К60100600000 | Трубная продукция | 2021-03-15 | т | 0.1 |  |  |  | Вовлечение
20.675 | ООО "ЕвроСибЭнерго-сервис" | Ачинск | ТРУБА КВД 89Х6 СТАЛЬ 20ПВ ТУ 14-3Р-55-2001 | 860020040000 | Трубная продукция | 2021-02-15 | т | 1.676 |  |  |  | Вовлечение
20.676 | ООО "ЕвроСибЭнерго-сервис" | Ачинск | Труба 28х4 L=6000 по СТО ЦКТИ 10.003-2007 | Ж11501090000 | Трубная продукция | 2021-06-22 | т | 3 |  |  |  | Вовлечение
20.677 | ООО "ЕвроСибЭнерго-сервис" | Ачинск | ТРУБА Ф 14Х3 ТУ 14-3Р-55-2001 12Х1МФ | 860600100000 | Трубная продукция | 2021-09-03 | т | 0.054 |  |  |  | Вовлечение
20.678 | ООО "ЕвроСибЭнерго-сервис" | Ачинск | Труба ф76х9 L=5000 Ту 14-3Р-55-2001 15ГС СТО ЦКТИ 10.003-2007 | 710228310000 | Трубная продукция | 2021-05-26 | т | 1 |  |  |  | Вовлечение
20.679 | ООО "ЕвроСибЭнерго-сервис" | Ачинск | Труба 16х3 L=4000 по СТО ЦКТИ 10.003-2007 | Ж11501100000 | Трубная продукция | 2021-05-26 | т | 1 |  |  |  | Вовлечение
20.680 | ООО "ЕвроСибЭнерго-сервис" | Ачинск | ТРУБА Ф 16х3,5 12Х1МФ ТУ 14-3Р-55-2001 | К60001120000 | Трубная продукция | 2021-02-11 | т | 0.1 |  |  |  | Вовлечение
20.681 | ООО "ЕвроСибЭнерго-сервис" | Ачинск | Труба водоопускная Ч.205479 (БКЗ-320-140) (труба 133х13 Ст20 исполнение левое) | В00203050000 | Трубная продукция | 2020-08-10 | шт. | 2 |  |  |  | Вовлечение
20.682 | ООО "ЕвроСибЭнерго-сервис" | Ачинск | Труба водоопускная Ч.232296 тип 2 (БКЗ-320-140) (труба 133х13 исполнение правое) | В00202830000 | Трубная продукция | 2020-08-10 | шт. | 1 |  |  |  | Вовлечение
20.683 | ООО "ЕвроСибЭнерго-сервис" | Ачинск | Труба водоопускная Ч.232798 (БКЗ-320-140) (труба 133х13 Ст20 исполнение правое) | В00202870000 | Трубная продукция | 2020-08-10 | шт. | 1 |  |  |  | Вовлечение
20.684 | ООО "ЕвроСибЭнерго-сервис" | Ачинск | Труба водоопускная Ч.232513 (БКЗ-320-140) (труба 133х13 Ст20 ) | В00202920000 | Трубная продукция | 2020-08-10 | шт. | 1 |  |  |  | Вовлечение
20.685 | ООО "ЕвроСибЭнерго-сервис" | Ачинск | Труба водоопускная Ч.225135 тип 3 (БКЗ-320-140) (труба 133х13 Ст20 исполнение правое) | В00202910000 | Трубная продукция | 2020-08-10 | шт. | 2 |  |  |  | Вовлечение
20.686 | ООО "ЕвроСибЭнерго-сервис" | Ачинск | Труба водоопускная Ч.225135 тип 2 (БКЗ-320-140) (Труба 133х13 Ст20 исполнение правое) | В00202850000 | Трубная продукция | 2020-08-10 | шт. | 1 |  |  |  | Вовлечение
20.687 | ООО "ЕвроСибЭнерго-сервис" | Ачинск | Труба водоопускная Ч.232297 (БКЗ-320-140) (труба 133х13 исполнение правое) | В00202790000 | Трубная продукция | 2020-08-24 | шт. | 1 |  |  |  | Вовлечение
20.688 | ООО "ЕвроСибЭнерго-сервис" | Ачинск | Труба водоопускная Ч.232296 тип 1 (БКЗ-320-140) (труба 133х13 Ст20 исполнение правое) | В00202810000 | Трубная продукция | 2020-08-10 | шт. | 1 |  |  |  | Вовлечение
20.689 | ООО "ЕвроСибЭнерго-сервис" | Ачинск | Труба водоопускная Ч.223455 (БКЗ-320-140) (труба 133х13 Ст20) | В00203310000 | Трубная продукция | 2020-08-10 | шт. | 1 |  |  |  | Вовлечение
20.690 | ООО "ЕвроСибЭнерго-сервис" | Ачинск | Труба водоопускная Ч.225145 (БКЗ-320-140) (труба 133х13 Ст20 исполнение правое) | В00202940000 | Трубная продукция | 2020-04-10 | шт. | 1 |  |  |  | Вовлечение
20.691 | ООО "ЕвроСибЭнерго-сервис" | Ачинск | Труба водоопускная Ч.232298 (БКЗ-320-140) (исполнение правое) | В00202770000 | Трубная продукция | 2020-08-10 | шт. | 2 |  |  |  | Вовлечение
20.692 | ООО "ЕвроСибЭнерго-сервис" | Ачинск | Труба водоопускная Ч.232798 тип 2 (БКЗ-320-140) (труба 133х13 Ст20 исполнение правое) | В00202890000 | Трубная продукция | 2020-08-10 | шт. | 1 |  |  |  | Вовлечение
20.693 | ООО "ЕвроСибЭнерго-сервис" | Ачинск | Труба водоопускная Ч.222844 (БКЗ-320-140) (труба 133х13 Ст20) | В00203280000 | Трубная продукция | 2020-08-24 | шт. | 2 |  |  |  | Вовлечение
20.694 | ООО "ЕвроСибЭнерго-сервис" | Ачинск | Труба ПНД гофрированная диаметром 20 мм, с зондом для протяжки | ЕБ0600230002 | Трубная продукция | 2021-03-03 | м | 39 |  |  |  | Вовлечение
20.695 | ООО "ЕвроСибЭнерго-сервис" | Ачинск | Труба бесшовная холоднодеформированная 25х2 ГОСТ 8734-75 Ст.20 | К60303450000 | Трубная продукция | 2021-02-12 | т | 0.099 |  |  |  | Вовлечение
20.696 | ООО "ЕвроСибЭнерго-сервис" | Ачинск | Труба Ф 530х8 ГОСТ 10704-91 09Г2С | К60305110000 | Трубная продукция | 2020-09-11 | т | 0.223 |  |  |  | Вовлечение
20.697 | ООО "ЕвроСибЭнерго-сервис" | Ачинск | ТРУБА Ф 25х2.5 ГОСТ 8734-75 Ст.20 | К60301900001 | Трубная продукция | 2021-02-11 | т | 0.087 |  |  |  | Вовлечение
20.698 | ООО "ЕвроСибЭнерго-сервис" | Ачинск | Труба Ф 16х3 12Х1МФ ТУ 14-3Р-55-2001 | К60002000000 | Трубная продукция | 2020-09-03 | т | 100 |  |  |  | Вовлечение
20.699 | ООО "ЕвроСибЭнерго-сервис" | Ачинск | ТРУБА Ф15 ГОСТ 3262-75 ОЦИНК. | 860500000000 | Трубная продукция | 2019-04-01 | т | 0.021 |  |  |  | Вовлечение
20.700 | ООО "ЕвроСибЭнерго-сервис" | Ачинск | Труба Ф 76х8 Ст.20 ТУ 14-3Р-55-2001 | К60002330000 | Трубная продукция | 2020-03-02 | т | 0.093 |  |  |  | Вовлечение
20.701 | ООО "ЕвроСибЭнерго-сервис" | Ачинск | ТРУБА Ф 76Х4 ГОСТ 10704-91 Ст.20 | К60300650000 | Трубная продукция | 2018-06-07 | т | 0.304 |  |  |  | Вовлечение
20.702 | ООО "ЕвроСибЭнерго-сервис" | Ачинск | ТРУБА Ф 159х4,5 ГОСТ 8732-78 Ст.20 | К60301230000 | Трубная продукция | 2020-05-09 | т | 0.114 |  |  |  | Вовлечение
20.703 | ООО "ЕвроСибЭнерго-сервис" | Ачинск | ТРУБА Ф 51х3.5 ГОСТ 8734-75 Ст.20 | К60301850000 | Трубная продукция | 2020-05-19 | т | 0.05 |  |  |  | Вовлечение
20.704 | ООО "ЕвроСибЭнерго-сервис" | Ачинск | ТРУБА Ф 38Х4 ТУ 14-3Р-55-2001 12Х1МФ | 860601300000 | Трубная продукция | 2019-03-01 | т | 0.3 |  |  |  | Вовлечение
20.705 | ООО "ЕвроСибЭнерго-сервис" | Ачинск | ТРУБА Ф 25х4 Ст.20 ТУ 14-3Р-55-2001 | К60001520000 | Трубная продукция | 2019-03-01 | т | 0.912 |  |  |  | Вовлечение
20.706 | ООО "ЕвроСибЭнерго-сервис" | Ачинск | ТРУБА Ф133*5 ГОСТ8732-78 ст20 | 860700120000 | Трубная продукция | 2020-05-19 | т | 0.245 |  |  |  | Вовлечение
20.707 | ООО "ЕвроСибЭнерго-сервис" | Ачинск | ТРУБА Ф 25Х3 ТУ 14-3Р-55-2001 12Х1МФ | 860600400000 | Трубная продукция | 2019-08-27 | т | 0.1 |  |  |  | Вовлечение
20.708 | ООО "ЕвроСибЭнерго-сервис" | Ачинск | ТРУБА Ф32 ГОСТ 3262-75 ЧЕРН. | 860400300000 | Трубная продукция | 2019-03-01 | т | 0.1 |  |  |  | Вовлечение
20.709 | ООО "ЕвроСибЭнерго-сервис" | Ачинск | ТРУБА Ф 20х2.5 ГОСТ 8734-75 Ст.20 | К60302460000 | Трубная продукция | 2020-05-19 | т | 0.099 |  |  |  | Вовлечение
20.710 | ООО "ЕвроСибЭнерго-сервис" | Ачинск | Труба Ф 38х4 ГОСТ 8734-75 Ст.20 | К60300820000 | Трубная продукция | 2020-03-30 | т | 0.356 |  |  |  | Вовлечение
20.711 | ООО "ЕвроСибЭнерго-сервис" | Ачинск | ТРУБА Ф 38Х4 8732-78 | 860700640000 | Трубная продукция | 2018-04-09 | т | 0.053 |  |  |  | Вовлечение
20.712 | ООО "ЕвроСибЭнерго-сервис" | Ачинск | Труба 219х28 L=200 по СТО ЦКТИ 10.003-2007 (Пар; Р=13,73 МПа Т=545°С; 12Х1МФ ТУ 14-3Р-55-2001; Тип кромки: С3 по СТО ЦКТИ 10.003-2007) | Ж11507760000 | Трубная продукция | 2021-04-21 | т | 2 |  |  |  | Вовлечение
20.713 | ООО "ЕвроСибЭнерго-сервис" | Ачинск | Тяга 2-65 ОСТ 34-10-729-93 | Ж11204890000 | Прочее | 2021-05-11 | шт. | 2 |  |  |  | Вовлечение
20.714 | ООО "ЕвроСибЭнерго-сервис" | Ачинск | Ушко 03 ОСТ 34-10-729-93 | Ж11202040000 | Прочее | 2021-05-11 | шт. | 4 |  |  |  | Вовлечение
20.715 | ООО "ЕвроСибЭнерго-сервис" | Ачинск | Уплотнение торцовое Н17.58.170.00 СБ (ПЭ-500-180-2) | 510510400000 | Прочее | 2018-06-28 | шт. | 3 |  |  |  | Вовлечение
20.716 | ООО "ЕвроСибЭнерго-сервис" | Ачинск | Фиксатор двойной MARAFON DA 1600 мм | 900200240000 | Прочее | 2016-04-27 | шт. | 20 |  |  |  | Вовлечение
20.717 | ООО "ЕвроСибЭнерго-сервис" | Ачинск | Фиксатор вал-втулочный высокопрочный до R=0,1 термостойкий (до +150 °C) быстрой полимеризации на всех металлах в т.ч. замасленных, 50 мл. | Е16000290000 | Прочее | 2021-03-05 | шт. | 1 |  |  |  | Вовлечение
20.718 | ООО "ЕвроСибЭнерго-сервис" | Ачинск | Фланец 1-800-16, Ст.20, ГОСТ 12820-80 | 224493890000 | Запорная арматура и з/ч к ней | 2016-07-06 | шт. | 2 |  |  |  | Вовлечение
20.719 | ООО "ЕвроСибЭнерго-сервис" | Ачинск | Фланец воротниковый ГОСТ 12821-80 стальной Ду150 Ру16 | 224492340000 | Трубная продукция | 06.12.2019 излишки | шт. | 6 |  |  |  | Вовлечение
20.720 | ООО "ЕвроСибЭнерго-сервис" | Ачинск | ФТОРОПЛАСТОВЫЙ СТЕРЖЕНЬ Д40 | 110101350000 | Прочее | 2018-04-05 | кг | 2.85 |  |  |  | Вовлечение
20.721 | ООО "ЕвроСибЭнерго-сервис" | Ачинск | ФТОРОПЛАСТОВЫЙ СТЕРЖЕНЬ Д35 | 110101300000 | Прочее | 2016-04-14 | кг | 1.47 |  |  |  | Вовлечение
20.722 | ООО "ЕвроСибЭнерго-сервис" | Ачинск | ФТОРОПЛАСТОВАЯ ПЛАСТИНА 3 мм (300*300*3) | 110102140000 | Прочее | 2016-03-24 | кг | 0.6 |  |  |  | Вовлечение
20.723 | ООО "ЕвроСибЭнерго-сервис" | Ачинск | Фторопластовая пластина, Ф4, 500*500*4 | Д31300050000 | Прочее | 2016-06-24 | кг | 2.3 |  |  |  | Вовлечение
20.724 | ООО "ЕвроСибЭнерго-сервис" | Ачинск | Фторопластовый лист, Ф4, 300*300*2 | Д31300590000 | Прочее | 2016-03-24 | кг | 1.7 |  |  |  | Вовлечение
20.725 | ООО "ЕвроСибЭнерго-сервис" | Ачинск | Фум. лента 15 м*19мм-0,1мм | 610692550000 | Прочее | 2021-04-27 | кг | 25 |  |  |  | Вовлечение
20.726 | ООО "ЕвроСибЭнерго-сервис" | Ачинск | Футеровка Ч.ТП-52 (ДМД-2000/2100) | ИЭ0107140000 | Прочее | 2015,2016 | шт. | 6 |  |  |  | Вовлечение
20.727 | ООО "ЕвроСибЭнерго-сервис" | Ачинск | Футеровка ч. ТП-54 | ШН9990007570 | Прочее | 2018-07-30 | шт. | 3 |  |  |  | Вовлечение
20.728 | ООО "ЕвроСибЭнерго-сервис" | Ачинск | Футеровка Ч.ТП-53 (ДМД-2000/2100) | ИЭ0107130000 | Прочее | 2016-06-24 | шт. | 6 |  |  |  | Вовлечение
20.729 | ООО "ЕвроСибЭнерго-сервис" | Ачинск | Червяк Ч.ТП 136.07.003А (ППЛ-5С) | Д22700620000 | Прочее | 2020-10-05 | шт. | 8 |  |  |  | Вовлечение
20.730 | ООО "ЕвроСибЭнерго-сервис" | Ачинск | ШАЙБА ПЛОСКАЯ М 6 | 071301000000 | Прочее | 06.12.2019 излишки | шт. | 12.8 |  |  |  | Вовлечение
20.731 | ООО "ЕвроСибЭнерго-сервис" | Ачинск | ШАЙБА ПЛОСКАЯ М 6 (ОЦИНК.) | 071310460000 | Прочее | 2018-02-22 | шт. | 1.5 |  |  |  | Вовлечение
20.732 | ООО "ЕвроСибЭнерго-сервис" | Ачинск | ШАЙБА ПЛОСКАЯ М 8 | 71301010000 | Прочее | 2020-03-20 | кг | 34.1 |  |  |  | Вовлечение
20.733 | ООО "ЕвроСибЭнерго-сервис" | Ачинск | ШАЙБА ГР. 8 | 71401010000 | Прочее | 2020-09-09 | кг | 5.86 |  |  |  | Вовлечение
20.734 | ООО "ЕвроСибЭнерго-сервис" | Ачинск | ШАЙБА ПЛОСКАЯ М 12 | 71301030000 | Прочее | 2020, 2021 | кг | 39.556 |  |  |  | Вовлечение
20.735 | ООО "ЕвроСибЭнерго-сервис" | Ачинск | Шайба плоская М 14 | 071310000000 | Прочее | 2018-06-01 | кг | 46.2 |  |  |  | Вовлечение
20.736 | ООО "ЕвроСибЭнерго-сервис" | Ачинск | ШАЙБА ГР.14 | 71401020000 | Прочее | 1905-07-08 | кг | 31.16 |  |  |  | Вовлечение
20.737 | ООО "ЕвроСибЭнерго-сервис" | Ачинск | ШЕСТЕРНЯ ЧЕРВЯЧНАЯ Д-1162776 | 700228010000 | Прочее | 2017-05-22 | шт. | 2 |  |  |  | Вовлечение
20.738 | ООО "ЕвроСибЭнерго-сервис" | Ачинск | ШЕСТИГРАННИК Д75ММ СТ45 | 60787790000 | Металлопрокат | 06.12.2019 излишки | т | 0.154 |  |  |  | Вовлечение
20.739 | ООО "ЕвроСибЭнерго-сервис" | Ачинск | Шина N "ноль" на DIN изоляторе ШНИ-6х9-12-Д-С (YNN10-69-12D-K07) | ДЖ6100230010 | Прочее | 2021-03-02 | шт. | 5 |  |  |  | Вовлечение
20.740 | ООО "ЕвроСибЭнерго-сервис" | Ачинск | Шкаф S3D с платой 7х5х2 5 арт. NSYS3D7525P | ДЛ3601490000 | Прочее | 2020-12-09 | шт. | 1 |  |  |  | Вовлечение
20.741 | ООО "ЕвроСибЭнерго-сервис" | Ачинск | Шнур базальтовый теплоизоляционный ШБТ-50 с оплеткой из базальтового ровинга | ЕК4700120000 | Прочее | 06.05.2020, 03.03.2021 | м3 | 1.121 |  |  |  | Вовлечение
20.742 | ООО "ЕвроСибЭнерго-сервис" | Ачинск | ШНУР ЛАВСАНОВЫЙ ЭЛЕКТРОИЗ. 3 ММ | 460004900000 | Прочее | 2016-06-16 | м | 50 |  |  |  | Вовлечение
20.743 | ООО "ЕвроСибЭнерго-сервис" | Ачинск | Шнур шприцованный 11мм 5р 129 | А20800690000 | Прочее | 2015-06-30 | кг | 8 |  |  |  | Вовлечение
20.744 | ООО "ЕвроСибЭнерго-сервис" | Ачинск | Шнур МБС Д3 ММ. | А23400230000 | Прочее | 26.06.2020, 28.05.2021 | кг | 33.768 |  |  |  | Вовлечение
20.745 | ООО "ЕвроСибЭнерго-сервис" | Ачинск | Шнур МБС Д5 ММ. | А23400220000 | Прочее | 26.06.2020, 28.05.2021 | кг | 33.58 |  |  |  | Вовлечение
20.746 | ООО "ЕвроСибЭнерго-сервис" | Ачинск | Шнур силиконовый круглого сечения D5 | А20800300000 | Прочее | 25.05.2020, 03.07.2020 | кг | 58.02 |  |  |  | Вовлечение
20.747 | ООО "ЕвроСибЭнерго-сервис" | Ачинск | Шнур силиконовый круглого сечения D6 | А20800320000 | Прочее | 2019-04-25 | кг | 15.37 |  |  |  | Вовлечение
20.748 | ООО "ЕвроСибЭнерго-сервис" | Ачинск | Шнур силиконовый круглого сечения D7 | А20800330000 | Прочее | 2019-04-25 | кг | 15.64 |  |  |  | Вовлечение
20.749 | ООО "ЕвроСибЭнерго-сервис" | Ачинск | Шпатлевка ЭП-0010 | Д30000820000 | Прочее | 2015-06-30 | кг | 1810.82 |  |  |  | Вовлечение
20.750 | ООО "ЕвроСибЭнерго-сервис" | Ачинск | Шпилька БМ24х120.35.ЭП182.IV.2 ГОСТ 9066-75 | 72294780000 | Прочее | 2017-04-25 | шт | 1 |  |  |  | Вовлечение
20.751 | ООО "ЕвроСибЭнерго-сервис" | Ачинск | Шпилька М76х4-6gх400 ч. 87.7852.369 | 700243720000 | Прочее | 06.12.2019 излишки | шт. | 5 |  |  |  | Вовлечение
20.752 | ООО "ЕвроСибЭнерго-сервис" | Ачинск | Шайба 64.15Х11МФ.IV.3, ГОСТ 9065-75 | 820272450000 | Прочее | 06.12.2019 излишки | шт. | 1 |  |  |  | Вовлечение
20.753 | ООО "ЕвроСибЭнерго-сервис" | Ачинск | Шпилька В2.М48х5-340.98.Ст20Х1М1Ф1ТР._ ГОСТ 9066-75 | А72501000000 | Прочее | 2020-08-03 | шт. | 1 |  |  |  | Вовлечение
20.754 | ООО "ЕвроСибЭнерго-сервис" | Ачинск | шпиндель 883-300-7 652.9070.3844 | 500010420000 | Прочее | 2016-03-22 | шт. | 2 |  |  |  | Вовлечение
20.755 | ООО "ЕвроСибЭнерго-сервис" | Ачинск | ШПИНДЕЛЬ 883-100-5 | 500008900000 | Прочее | 2017-07-04 | шт. | 5 |  |  |  | Вовлечение
20.756 | ООО "ЕвроСибЭнерго-сервис" | Ачинск | ШПИНДЕЛЬ 1123-100-5 | 500009790000 | Прочее | 2017-05-10 | шт. | 6 |  |  |  | Вовлечение
20.757 | ООО "ЕвроСибЭнерго-сервис" | Ачинск | ШПИНДЕЛЬ 713-100-4 | 500009720000 | Прочее | 2016-03-22 | шт. | 2 |  |  |  | Вовлечение
20.758 | ООО "ЕвроСибЭнерго-сервис" | Ачинск | ШПИНДЕЛЬ 713-225-8 | 500009700000 | Прочее | 2016-03-22 | шт. | 15 |  |  |  | Вовлечение
20.759 | ООО "ЕвроСибЭнерго-сервис" | Ачинск | ШПИНДЕЛЬ 1260-175-4-01 | 500104600000 | Прочее | 2016-02-26 | шт. | 1 |  |  |  | Вовлечение
20.760 | ООО "ЕвроСибЭнерго-сервис" | Ачинск | шпиндель 881-150-8-02 | 500011780000 | Прочее | 2017-05-10 | шт. | 3 |  |  |  | Вовлечение
20.761 | ООО "ЕвроСибЭнерго-сервис" | Ачинск | Шпиндель 712-225-8 | 953586950000 | Прочее | 06.12.2019 излишки | шт. | 7 |  |  |  | Вовлечение
20.762 | ООО "ЕвроСибЭнерго-сервис" | Ачинск | ШПИНДЕЛЬ 883-300-7 | 500001300000 | Прочее | 06.12.2019 излишки | шт. | 2 |  |  |  | Вовлечение
20.763 | ООО "ЕвроСибЭнерго-сервис" | Ачинск | ШПИНДЕЛЬ 883-200-7-01 | 500002700000 | Прочее | 2016-03-22 | шт. | 2 |  |  |  | Вовлечение
20.764 | ООО "ЕвроСибЭнерго-сервис" | Ачинск | ШПИНДЕЛЬ 1123-100-5 | 500009790000 | Прочее | 2016-02-26 | шт. | 6 |  |  |  | Вовлечение
20.765 | ООО "ЕвроСибЭнерго-сервис" | Ачинск | ШТОК 1054-50-2 | 500002600000 | Прочее | 2016-03-22 | шт. | 13 |  |  |  | Вовлечение
20.766 | ООО "ЕвроСибЭнерго-сервис" | Ачинск | ШТОК 811-175-4 | 500100010000 | Прочее | 2016-03-22 | шт. | 6 |  |  |  | Вовлечение
20.767 | ООО "ЕвроСибЭнерго-сервис" | Ачинск | ШТОК Г-1152095 | 700239000000 | Прочее | 07.06.18. | шт. | 1 |  |  |  | Вовлечение
20.768 | ООО "ЕвроСибЭнерго-сервис" | Ачинск | ШТОК 1052-65-2 | 500212050000 | Прочее | 2019-09-27 | шт. | 17 |  |  |  | Вовлечение
20.769 | ООО "ЕвроСибЭнерго-сервис" | Ачинск | ШТОК 392-175/95-22В (652.9070.4117) | 500100330000 | Прочее | 2016-09-14 | шт. | 2 |  |  |  | Вовлечение
20.770 | ООО "ЕвроСибЭнерго-сервис" | Ачинск | ШТОК 976-100-10 976-100-10 | 500000620000 | Прочее | 2016-09-14 | шт. | 2 |  |  |  | Вовлечение
20.771 | ООО "ЕвроСибЭнерго-сервис" | Ачинск | ШТОК В-1362087 | 700201730000 | Прочее | 2020-04-03 | шт. | 1 |  |  |  | Вовлечение
20.772 | ООО "ЕвроСибЭнерго-сервис" | Ачинск | ШТУЦЕР 10 03 СТО ЦКТИ 462.05.2009 | 710213530000 | Прочее | 2017-05-22 | шт. | 6 |  |  |  | Вовлечение
20.773 | ООО "ЕвроСибЭнерго-сервис" | Ачинск | Штуцер 10 05 СТО ЦКТИ 462.05-2009 | Ж11000170000 | Прочее | 2021-04-14 | шт. | 1 |  |  |  | Вовлечение
20.774 | ООО "ЕвроСибЭнерго-сервис" | Ачинск | Штуцер ф24 ст.20 ч.К-25787 | 710209670000 | Прочее | 2017-11-13 | шт. | 29 |  |  |  | Вовлечение
20.775 | ООО "ЕвроСибЭнерго-сервис" | Ачинск | Штуцер 25х2-500 027 ОСТ 34 10.761-97 ст. 20 | ЕА1200550000 | Прочее | 2021-04-28 | шт. | 1 |  |  |  | Вовлечение
20.776 | ООО "ЕвроСибЭнерго-сервис" | Ачинск | ЭЛЕКТРОД МР3C Ф5 ММ | 090100120000 | Прочее | 2018-06-01 | кг | 129.695 |  |  |  | Вовлечение
20.777 | ООО "ЕвроСибЭнерго-сервис" | Ачинск | Электрод ТМЛ-5 Ф 3 мм | 090100380000 | Прочее | 2018-06-01 | кг | 48 |  |  |  | Вовлечение
20.778 | ООО "ЕвроСибЭнерго-сервис" | Ачинск | Электрод ТМЛ-5 Ф 4 мм | 090100390000 | Прочее | 2018-06-01 | кг | 344 |  |  |  | Вовлечение
20.779 | ООО "ЕвроСибЭнерго-сервис" | Ачинск | Электрод ЦЛ-39 Ф 2,5 мм | 090100560000 | Прочее | 2018-06-02 | кг | 231.5 |  |  |  | Вовлечение
20.780 | ООО "ЕвроСибЭнерго-сервис" | Ачинск | Электрод ЦН-6Л Ф 3 мм | 090100570000 | Прочее | 2018-06-01 | кг | 18 |  |  |  | Вовлечение
20.781 | ООО "ЕвроСибЭнерго-сервис" | Ачинск | Электрод ЦН-6Л Ф 4 мм | 090100580000 | Прочее | 2018-06-01 | кг | 111 |  |  |  | Вовлечение
20.782 | ООО "ЕвроСибЭнерго-сервис" | Ачинск | Электрод ЦТ-28 Ф 4 мм | 090100640000 | Прочее | 01.03.2019., 02.06.2020 | кг | 22 |  |  |  | Вовлечение
20.783 | ООО "ЕвроСибЭнерго-сервис" | Ачинск | Электроды ОК 46.00 ф 3мм ESAB | 090200380000 | Прочее | 2020-06-02 | кг | 29.8 |  |  |  | Вовлечение
20.784 | ООО "ЕвроСибЭнерго-сервис" | Ачинск | Электрод ЭА-395/9 Ф 4 мм | 090100700000 | Прочее | 2021-03-02 | кг | 279 |  |  |  | Вовлечение
20.785 | ООО "ЕвроСибЭнерго-сервис" | Ачинск | Электрод НЖ-13 Ф 4 мм | 090100870000 | Прочее | 2021-03-15 | кг | 12 |  |  |  | Вовлечение
20.786 | ООО "ЕвроСибЭнерго-сервис" | Ачинск | Электрод ЦЧ-4 Ф 4 мм | 090100670000 | Прочее | 2019-03-01 | кг | 61.98 |  |  |  | Вовлечение
20.787 | ООО "ЕвроСибЭнерго-сервис" | Ачинск | Электрод ЦЛ-11 Ф 4 мм | 090100550000 | Прочее | 2019, 2020 | кг | 207 |  |  |  | Вовлечение
20.788 | ООО "ЕвроСибЭнерго-сервис" | Ачинск | Электроды Goodel ОК 46.00, 4мм | А90000740000 | Прочее | 2017-05-05 | кг | 17.6 |  |  |  | Вовлечение
20.789 | ООО "ЕвроСибЭнерго-сервис" | Ачинск | Электрод ЦЧ-4, 3мм ГОСТ 9467-75 | А90001580000 | Прочее | 2021-04-01 | кг | 15 |  |  |  | Вовлечение
20.790 | ООО "ЕвроСибЭнерго-сервис" | Ачинск | Электродвигатель крановый с фазным роторомМТH 611-10УХЛ1 P=45 кВт n=575 об/мин U=380 В IP54IM1001 | В30600020001 | Высоковольтное оборудование | 2018-11-02 | шт. | 1 |  |  |  | Вовлечение
20.791 | ООО "ЕвроСибЭнерго-сервис" | Ачинск | Электродвигатель крановый с фазным ротором МТH 112-6 УХЛ2 P=5 кВт n=935 об/мин U=380 В IP54 IM1001 | В30600170000 | Высоковольтное оборудование | 2020-07-17 | шт. | 1 |  |  |  | Вовлечение
20.792 | ООО "ЕвроСибЭнерго-сервис" | Ачинск | Электродвигатель 5А200М2УХЛ3 P=40 кВт n=3000 об/мин U=380 В IP54 IM1081 | В30300600000 | Высоковольтное оборудование | 2018-12-21 | шт. | 1 |  |  |  | Вовлечение
20.793 | ООО "ЕвроСибЭнерго-сервис" | Ачинск | Электродвигатель крановый с короткозамкнутым ротором 4МТКH 132 LB6 УХЛ2 P=7,5 кВт n=900 об/мин U=380 В IP55 IM1001 | В30600190000 | Высоковольтное оборудование | 2019-04-09 | шт. | 2 |  |  |  | Вовлечение
20.794 | ООО "ЕвроСибЭнерго-сервис" | Ачинск | Электродвигатель МТF(Н) 111-6УХЛ1 3,5кВт 905 об/мин. IM1001 IP55 | В30600220001 | Высоковольтное оборудование | 2019-07-22 | шт. | 1 |  |  |  | Вовлечение
20.795 | ООО "ЕвроСибЭнерго-сервис" | Ачинск | Электродвигатель 4МТКН132LB6 УХЛ1 7,5кВт 900 об/мин. IM1001 IP55 | В30600190002 | Высоковольтное оборудование | 2019-07-22 | шт. | 1 |  |  |  | Вовлечение
20.796 | ООО "ЕвроСибЭнерго-сервис" | Ачинск | Электродвигатель крановый с фазным роторомМТF(H) 412-8УХЛ1 P=22 кВт n=715 об/мин U=380 В IP54IM1001 | В30600010001 | Высоковольтное оборудование | 2019-04-09 | шт. | 1 |  |  |  | Вовлечение
20.797 | ООО "ЕвроСибЭнерго-сервис" | Ачинск | Электродвигатель 5АИ132М4 У2 P=11кВт n=1500об/мин U=660/380В IP55 IM1081 | В30302730000 | Высоковольтное оборудование | 2019-04-19 | шт. | 2 |  |  |  | Вовлечение
20.798 | ООО "ЕвроСибЭнерго-сервис" | Ачинск | ЭМАЛЬ НЦ 132 КРАСНАЯ | 530101300000 | Прочее | 27.04.2020, 07.09.2020 | кг | 75 |  |  |  | Вовлечение
20.799 | ООО "ЕвроСибЭнерго-сервис" | Ачинск | Эмаль ХС-710 ГОСТ 9355-81 | Д30002030000 | Прочее | 2020-09-29 | кг | 96.7 |  |  |  | Вовлечение
20.800 | ООО "ЕвроСибЭнерго-сервис" | Ачинск | Уретановая эмаль по металлу, антикоррозионная, желтая, 20 кг | В89100010006 | Прочее | 2021-01-28 | кг | 80 |  |  |  | Вовлечение
20.801 | ООО "ЕвроСибЭнерго-сервис" | Ачинск | Эмаль ГФ-92ХС серая | 530105500000 | Прочее | 2021-02-02 | кг | 15 |  |  |  | Вовлечение
20.802 | ООО "ЕвроСибЭнерго-сервис" | Ачинск | ЭМАЛЬ ПФ-115 БЕЛАЯ | 530100000000 | Прочее | 2019-03-06 | кг | 25 |  |  |  | Вовлечение
21.1 | ОАО «Иркутская электросетевая компания» Филиал "Восточные электрические сети" | Осинский РЭС | Ввод 110кВ ГКТ б/у | К91000030003 | Высоковольтное оборудование | 2015-12-31 | шт | 1 |  |  |  | Реализация
21.2 | ОАО «Иркутская электросетевая компания» Филиал "Восточные электрические сети" | Оёкский РЭС | Блок Б110-71/1,7-К | ОП0400110000 | Высоковольтное оборудование | 2015-12-31 | шт | 1 |  |  |  | Реализация
21.3 | ОАО «Иркутская электросетевая компания» Филиал "Восточные электрические сети" | Оёкский РЭС | Ввода трансформаторные 100кВ б/у | 953659880000 | Высоковольтное оборудование | 2015-12-31 | шт | 2 |  |  |  | Реализация
21.4 | ОАО «Иркутская электросетевая компания» Филиал "Восточные электрические сети" | Эхирит-Булагатский РЭС | Выкатной элемент ТН-10 кВ б/у | 951994800000 | Высоковольтное оборудование | 2015-12-31 | шт | 1 |  |  |  | Реализация
21.5 | ОАО «Иркутская электросетевая компания» Филиал "Восточные электрические сети" | Эхирит-Булагатский РЭС | стойка СК-22 б/у | 953453180000 | Прочее | 2015-12-31 | шт | 1 |  |  |  | Реализация
21.6 | ОАО «Иркутская электросетевая компания» Филиал "Восточные электрические сети" | Иркутск | ВСТАВКИ ПЛАВКИЕ ПН-2 100А IН.П/В=100А | 345702000000 | Низковольтное оборудование | 2015-12-31 | шт | 2241 |  |  |  | Реализация
21.7 | ОАО «Иркутская электросетевая компания» Филиал "Восточные электрические сети" | Иркутск | ПРЕДОХРАНИТЕЛЬ ПН-2 630А IН.П/В=600А | 345704800000 | Низковольтное оборудование | 2015-12-31 | шт | 159 |  |  |  | Реализация
21.8 | ОАО «Иркутская электросетевая компания» Филиал "Восточные электрические сети" | Оекский РЭС | Провод из алюмин провол со стальным сердечником АС 300/204 | 351150360000 | Прочее | 2015-12-31 | т | 3.461 |  |  |  | Реализация
21.9 | ОАО «Иркутская электросетевая компания» Филиал "Восточные электрические сети" | Иркутск | Выключатель автоматический 3-х полюсный АП50Б 10А | 340859000000 | Низковольтное оборудование | 2015-12-31 | шт | 2 |  |  |  | Реализация
21.10 | ОАО «Иркутская электросетевая компания» Филиал "Восточные электрические сети" | Оекский РЭС | Высокочастотный заградитель ВЗ-200/0,5 60-84кГц | 666510830000 | Высоковольтное оборудование | 2015-12-31 | шт | 1 |  |  |  | Реализация
21.11 | ОАО «Иркутская электросетевая компания» Филиал "Восточные электрические сети" | Оекский РЭС | Заградитель ВЧ связи ВЗ-630/1 мГн-160-1000 кГц | Е62700170000 | Высоковольтное оборудование | 2015-12-31 | шт | 1 |  |  |  | Реализация
21.12 | ОАО «Иркутская электросетевая компания» Филиал "Восточные электрические сети" | Оекский РЭС | Заградитьль высокочестотный РЗ-630-0,5 Б/У | 951782570000 | Высоковольтное оборудование | 2015-12-31 | шт | 1 |  |  |  | Реализация
21.13 | ОАО «Иркутская электросетевая компания» Филиал "Восточные электрические сети" | Оекский РЭС | Трансформатор ТДТН-10000/100 | 951953990000 | Высоковольтное оборудование | 2015-12-31 | шт | 1 |  |  |  | Реализация
21.14 | ОАО «Иркутская электросетевая компания» Филиал "Восточные электрические сети" | Прибайкальский РЭС | трансформатор ТМ-25/10 | 411205200000 | Высоковольтное оборудование | 2015-12-31 | шт | 1 |  |  |  | Реализация
21.15 | ОАО «Иркутская электросетевая компания» Филиал "Восточные электрические сети" | Прибайкальский РЭС | трансформатор ТМГ-25/10 | 252503250000 | Высоковольтное оборудование | 2015-12-31 | шт | 1 |  |  |  | Реализация
21.16 | ОАО «Иркутская электросетевая компания» Филиал "Восточные электрические сети" | Прибайкальский РЭС | трансформатор ТМГ-630/10 | 950359620000 | Высоковольтное оборудование | 2015-12-31 | шт | 1 |  |  |  | Реализация
21.17 | ОАО «Иркутская электросетевая компания» Филиал "Восточные электрические сети" | Прибайкальский РЭС | трансформатор ТМГ-1250/10 | Б50501090000 | Высоковольтное оборудование | 2015-12-31 | шт | 1 |  |  |  | Реализация
21.18 | ОАО «Иркутская электросетевая компания» Филиал "Восточные электрические сети" | Эхирит-Булагатский РЭС | ввод выключателя МКП-110 б/у | Б50000490000 | Высоковольтное оборудование | 2015-12-31 | шт | 6 |  |  |  | Реализация
21.19 | ОАО «Иркутская электросетевая компания» Филиал "Восточные электрические сети" | Эхирит-Булагатский РЭС | Выключатель МКП-110М б/у | 953166640000 | Высоковольтное оборудование | 2015-12-31 | шт | 1 |  |  |  | Реализация
21.20 | ОАО «Иркутская электросетевая компания» Филиал "Восточные электрические сети" | Эхирит-Булагатский РЭС | Комплект жесткой ошиновки ОРУ-35кВ б/у | ОП0400180005 | Прочее | 2015-12-31 | шт | 4 |  |  |  | Реализация
21.21 | ОАО «Иркутская электросетевая компания» Филиал "Восточные электрические сети" | Эхирит-Булагатский РЭС | Ж/б блоки б/у | 951994760000 | Прочее | 2015-12-31 | шт | 40 |  |  |  | Реализация
21.22 | ОАО «Иркутская электросетевая компания» Филиал "Восточные электрические сети" | Эхирит-Булагатский РЭС | Зажим соединительный СОАС-50-3 | 232020220000 | Прочее | 2015-12-31 | шт | 25 |  |  |  | Реализация
21.23 | ОАО «Иркутская электросетевая компания» Филиал "Восточные электрические сети" | Баяндаевский РЭС | Трансформатор ТМ-160 кВА Б/У | 950359520000 | Высоковольтное оборудование | 2015-12-31 | шт | 0 |  |  |  | Реализация
21.24 | ОАО «Иркутская электросетевая компания» Филиал "Восточные электрические сети" | Качугский РЭС | РПН от силового ТМ б/у | 953196040000 | Высоковольтное оборудование | 2015-12-31 | шт | 2 |  |  |  | Реализация
21.25 | ОАО «Иркутская электросетевая компания» Филиал "Восточные электрические сети" | Жигаловский РЭС | ВЧ заградитель 35кВ | 951987620000 | Высоковольтное оборудование | 2015-12-31 | шт | 1 |  |  |  | Реализация
21.26 | ОАО «Иркутская электросетевая компания» Филиал "Восточные электрические сети" | Жигаловский РЭС | ВЧ заградитель 110кВ | 951987560000 | Высоковольтное оборудование | 2015-12-31 | шт | 1 |  |  |  | Реализация
21.27 | ОАО «Иркутская электросетевая компания» Филиал "Восточные электрические сети" | Жигаловский РЭС | Реактор дугогосящий однофазный 35кВ | Б51700050000 | Высоковольтное оборудование | 2015-12-31 | шт | 1 |  |  |  | Реализация
21.28 | ОАО «Иркутская электросетевая компания» Филиал "Восточные электрические сети" | Осинский РЭС | ВЫКЛЮЧАТЕЛЬ ВМПЭ-10-630-31,5 б/у | 954812290000 | Высоковольтное оборудование | 2015-12-31 | шт | 3 |  |  |  | Реализация
21.29 | ОАО «Иркутская электросетевая компания» Филиал "Восточные электрические сети" | Осинский РЭС | Конденсатор связи б/у СМП-110/3-604 У1 | 953136810000 | Высоковольтное оборудование | 2015-12-31 | шт | 1 |  |  |  | Реализация
21.30 | ОАО «Иркутская электросетевая компания» Филиал "Восточные электрические сети" | Осинский РЭС | Полюс ВМТ-110 | Б7010592 | Высоковольтное оборудование | 2015-12-31 | шт | 1 |  |  |  | Реализация
21.31 | ОАО «Иркутская электросетевая компания» Филиал "Восточные электрические сети" | Осинский РЭС | Ввод ГМТА -110-90-2000У1 б/у | 953129390000 | Высоковольтное оборудование | 2015-12-31 | шт | 1 |  |  |  | Реализация
21.32 | ОАО «Иркутская электросетевая компания» Филиал "Восточные электрические сети" | Осинский РЭС | Панель ЭПЗ 1636 | 951849750000 | Низковольтное оборудование | 2015-12-31 | шт | 1 |  |  |  | Реализация
21.33 | ОАО «Иркутская электросетевая компания» Филиал "Восточные электрические сети" | Осинский РЭС | РПН б/у | 951817770000 | Высоковольтное оборудование | 2015-12-31 | шт | 1 |  |  |  | Реализация
21.34 | ОАО «Иркутская электросетевая компания» Филиал "Восточные электрические сети" | Усть-Удинский РЭС | Подстанция трансформаторная КТПт-100-10/0,4-ВВ-3, № Б50700150000 | Б50700150000 | Высоковольтное оборудование | 2015-12-31 | шт | 1 |  |  |  | Реализация
22.1 | ОАО «Иркутская электросетевая компания» Филиал "Северные электрические сети" | Братск | Трансформатор силовой ТРДН-25000/110/10 кВ б/у | Б30300080004 | Высоковольтное оборудование | 2022-06-20 | шт | 1 |  |  |  | Реализация
22.2 | ОАО «Иркутская электросетевая компания» Филиал "Северные электрические сети" | г. Киренга | Трансформатор силовой TМН-10000/35/10-УХЛ1 для ПС "Окунайка" б/у | Б30300280000 | Высоковольтное оборудование | - | шт | 1 | Цветной лом / Черный лом | 1,182/17,45 | №1786 от 24.08.2016 | Реализация
22.3 | ОАО «Иркутская электросетевая компания» Филиал "Северные электрические сети" | Братск | Бочка металлическая 200 лит. б/у | 951931220000 | Прочее | 1905-07-12 | шт | 72 |  |  |  | Реализация
22.4 | ОАО «Иркутская электросетевая компания» Филиал "Северные электрические сети" | Братск | ГРУЗ БАЛЛАСТНЫЙ ПО 50 КГ | 233636100000 | Прочее | 2013-12-31 | шт | 2 |  |  |  | Реализация
22.5 | ОАО «Иркутская электросетевая компания» Филиал "Северные электрические сети" | Братск | Зажим аппаратный 2А6АП-500-4 | 233939540000 | Прочее | 2014-05-23 | шт | 3 |  |  |  | Реализация
22.6 | ОАО «Иркутская электросетевая компания» Филиал "Северные электрические сети" | Братск | Зажим аппаратный А1А-400-2 | Б32801420000 | Прочее | 2013-12-31 | шт | 10 |  |  |  | Реализация
22.7 | ОАО «Иркутская электросетевая компания» Филиал "Северные электрические сети" | Братск | Зажим аппаратный А4А-400-2 | 233939320000 | Прочее | 2013-12-31 | шт | 4 |  |  |  | Реализация
22.8 | ОАО «Иркутская электросетевая компания» Филиал "Северные электрические сети" | Братск | Зажим аппаратный А4А-600-2 | 233939310000 | Прочее | 2013-12-31 | шт | 24 |  |  |  | Реализация
22.9 | ОАО «Иркутская электросетевая компания» Филиал "Северные электрические сети" | Братск | Зажим клиновой монтажный МКЗ-1 | 231515060000 | Прочее | 2013-12-31 | шт | 5 |  |  |  | Реализация
22.10 | ОАО «Иркутская электросетевая компания» Филиал "Северные электрические сети" | Братск | Зажим натяжной прессуемый НАС-400-1 | 231717060000 | Прочее | 2013-12-31 | шт | 14 |  |  |  | Реализация
22.11 | ОАО «Иркутская электросетевая компания» Филиал "Северные электрические сети" | Братск | Зажим натяжной прессуемый НАС-450-1 | 231717070000 | Прочее | 2013-12-31 | шт | 2 |  |  |  | Реализация
22.12 | ОАО «Иркутская электросетевая компания» Филиал "Северные электрические сети" | Братск | Зажим натяжной прессуемый НАС-500-1 | 231717080000 | Прочее | 2013-12-31 | шт | 85 |  |  |  | Реализация
22.13 | ОАО «Иркутская электросетевая компания» Филиал "Северные электрические сети" | Братск | Зажим натяжной прессуемый НС-150-3 | Б32700250000 | Прочее | 2013-12-31 | шт | 19 |  |  |  | Реализация
22.14 | ОАО «Иркутская электросетевая компания» Филиал "Северные электрические сети" | Братск | Зажим натяжной прессуемый НС-70-3 | 231717300000 | Прочее | 2013-12-31 | шт | 4 |  |  |  | Реализация
22.15 | ОАО «Иркутская электросетевая компания» Филиал "Северные электрические сети" | Братск | Зажим опорный 2АА-6-3 | 231212220000 | Прочее | 2013-12-31 | шт | 6 |  |  |  | Реализация
22.16 | ОАО «Иркутская электросетевая компания» Филиал "Северные электрические сети" | Братск | ЗАЖИМ ОТВЕТВИТЕЛЬНЫЙ ОА-300-1 | 233737120000 | Прочее | 2013-12-31 | шт | 105 |  |  |  | Реализация
22.17 | ОАО «Иркутская электросетевая компания» Филиал "Северные электрические сети" | Братск | ЗАЖИМ ОТВЕТВИТЕЛЬНЫЙ ОА-400-1 | 233737130000 | Прочее | 2013-12-31 | шт | 50 |  |  |  | Реализация
22.18 | ОАО «Иркутская электросетевая компания» Филиал "Северные электрические сети" | Братск | Зажим поддерживающий ПГ-8-1 | Б32200640001 | Прочее | 2013-12-31 | шт | 22 |  |  |  | Реализация
22.19 | ОАО «Иркутская электросетевая компания» Филиал "Северные электрические сети" | Братск | Зажим поддерживающий ПГ-2-10 | 231111020000 | Прочее | 2013-12-31 | шт | 3 |  |  |  | Реализация
22.20 | ОАО «Иркутская электросетевая компания» Филиал "Северные электрические сети" | Братск | Зажим поддерживающий ПГ-2-11А | Б32200350000 | Прочее | 2013-12-31 | шт | 40 |  |  |  | Реализация
22.21 | ОАО «Иркутская электросетевая компания» Филиал "Северные электрические сети" | Братск | Зажим поддерживающий ПГ-3-10 | 231111030000 | Прочее | 2013-12-31 | шт | 10 |  |  |  | Реализация
22.22 | ОАО «Иркутская электросетевая компания» Филиал "Северные электрические сети" | Братск | Зажим поддерживающий ПГ-3-12 | Б32200390000 | Прочее | 2013-12-31 | шт | 6 |  |  |  | Реализация
22.23 | ОАО «Иркутская электросетевая компания» Филиал "Северные электрические сети" | Братск | Зажим поддерживающий ПГН-1-5 | 231111140000 | Прочее | 2013-12-31 | шт | 1 |  |  |  | Реализация
22.24 | ОАО «Иркутская электросетевая компания» Филиал "Северные электрические сети" | Братск | Зажим поддерживающий ПГУ-2-1 | 231111690000 | Прочее | 2013-12-31 | шт | 2 |  |  |  | Реализация
22.25 | ОАО «Иркутская электросетевая компания» Филиал "Северные электрические сети" | Братск | Зажим прессуемый САС-500-3 | 232121100000 | Прочее | 2013-12-31 | шт | 2 |  |  |  | Реализация
22.26 | ОАО «Иркутская электросетевая компания» Филиал "Северные электрические сети" | Братск | Коромысло (рама) БЛ-400-5-1 | 233636140000 | Прочее | 2013-12-31 | шт | 6 |  |  |  | Реализация
22.27 | ОАО «Иркутская электросетевая компания» Филиал "Северные электрические сети" | Братск | Коромысло 2КУ-12-1 | 230303490000 | Прочее | 2013-12-31 | шт | 86 |  |  |  | Реализация
22.28 | ОАО «Иркутская электросетевая компания» Филиал "Северные электрические сети" | Братск | Коромысло 2КУ-30-1 | 230303520000 | Прочее | 2013-12-31 | шт | 138 |  |  |  | Реализация
22.29 | ОАО «Иркутская электросетевая компания» Филиал "Северные электрические сети" | Братск | Коромысло 2КУ-45-2 | Б31200240000 | Прочее | 2013-12-31 | шт | 1 |  |  |  | Реализация
23.1 | ОАО «Иркутская электросетевая компания» Филиал "Центральные электрические сети" | Тыреть | Трансформатор напряжения НДЕ-568 б/у | К80000000003 | Высоковольтное оборудование | 2019-07-02 | шт | 2 |  |  |  | реализация
23.2 | ОАО «Иркутская электросетевая компания» Филиал "Центральные электрические сети" | Кутулик | Провод ИЗ АЛЮМ.ПРОВОЛОК СО СТАЛЬН.СЕРДЕЧН.СЕЧ.500/64ММ\2 АС 500/64 | 351150400000 | Прочее | 17.11.2014 | шт | 2.762 |  |  |  | реализация
23.3 | ОАО «Иркутская электросетевая компания» Филиал "Центральные электрические сети" | АВСР территория АЭХК Ангарск | Трансформатор масляный ТАМ 750/10/0.4 б/у | Б50501000000 | Высоковольтное оборудование | 2021-12-01 | шт | 8 |  |  |  | реализация
23.4 | ОАО «Иркутская электросетевая компания» Филиал "Центральные электрические сети" | АВСР территория АЭХК Ангарск | Трансформатор масляный ТМ 630/10/0.4 б/у | Б50500650003 | Высоковольтное оборудование | 2021-12-01 | шт | 3 |  |  |  | реализация
23.5 | ОАО «Иркутская электросетевая компания» Филиал "Центральные электрические сети" | АВСР территория АЭХК Ангарск | АНОДНОЕ СЕРЕБРО | 351150490000 | Прочее | 2013-09-01 | кг | 3.328 |  |  |  | реализация
23.6 | ОАО «Иркутская электросетевая компания» Филиал "Центральные электрические сети" | Кутулик | Провод высокотемпературный АССС Amsterdam | 351160210000 | Прочее | 2018-12-31 | м | 1573 |  |  |  | реализация
23.7 | ОАО «Иркутская электросетевая компания» Филиал "Центральные электрические сети" | АВСР территория АЭХК Ангарск | Изолятор ПС 160, б/у | 954902640000 | Прочее | 2019-08-31 | шт | 488 |  |  |  | вовлечение/реализация
23.8 | ОАО «Иркутская электросетевая компания» Филиал "Центральные электрические сети" | АВСР территория АЭХК Ангарск | Изоляторы ПС-70Б б/у | 953101990000 | Прочее | 2019-08-31 | шт | 300 |  |  |  | вовлечение/реализация
23.9 | ОАО «Иркутская электросетевая компания» Филиал "Центральные электрические сети" | Залари | Счетчик СОЭБ-2ПДР б/у | Г22500510003 | Низковольтное оборудование | 2021-04-20 | шт | 206 |  |  |  | реализация
23.10 | ОАО «Иркутская электросетевая компания» Филиал "Центральные электрические сети" | Усолье | Счетчик СОЭБ-2ПДР б/у | Г22500510003 | Низковольтное оборудование | 2021-04-20 | шт | 118 |  |  |  | реализация
24.1 | ООО "ИркутскЭнергоПроект" | Иркутск | Телефон Panasonic KX-TS236RUW | 00000000423 | Прочее | 2018 | шт. | 2 |  |  |  | Реализация
24.2 | ООО "ИркутскЭнергоПроект" | Иркутск | Факс Panasonic KX-FT982RU-B ( черный) | 00000000427 | Прочее | 2018 | шт. | 1 |  |  |  | Реализация
24.3 | ООО "ИркутскЭнергоПроект" | Иркутск | Телефон Panasonic KX-TS235RUJ | 00000000450 | Прочее | 2018 | шт. | 3 |  |  |  | Реализация
24.4 | ООО "ИркутскЭнергоПроект" | Иркутск | Телефон Panasonic KX-TS2350RUВ | 00000001364 | Прочее | 2018 | шт. | 5 |  |  |  | Реализация
24.5 | ООО "ИркутскЭнергоПроект" | Иркутск | Телефон Panasonic KX-TG2511RUT | 00000001365 | Прочее | 2018 | шт. | 1 |  |  |  | Реализация
24.6 | ООО "ИркутскЭнергоПроект" | Иркутск | Телефон Panasonic KX-TS2365RUВ | 00000001713 | Прочее | 2018 | шт. | 1 |  |  |  | Реализация
24.7 | ООО "ИркутскЭнергоПроект" | Иркутск | Телефон Panasonic KX-TG1611RUF | 00000001714 | Прочее | 2018 | шт. | 1 |  |  |  | Реализация
24.8 | ООО "ИркутскЭнергоПроект" | Иркутск | Телефон Panasonic KХ-TS2350RUB | 00000001949 | Прочее | 2018 | шт. | 6 |  |  |  | Реализация
24.9 | ООО "ИркутскЭнергоПроект" | Иркутск | Телефон Panasonic KX-TS2350RUВ | 00000001364 | Прочее | 2018 | шт. | 10 |  |  |  | Реализация
24.10 | ООО "ИркутскЭнергоПроект" | Каменск-Уральский, Свердловская область | Тумба приставная | КА4200060043 | Прочее | 2019 | шт. | 5 |  |  |  | Реализация
24.11 | ООО "ИркутскЭнергоПроект" | Каменск-Уральский, Свердловская область | Сейф железный б/у | 953509390000 | Прочее | 2019 | шт. | 8 | железо | 160 кг |  | Реализация
24.12 | ООО "ИркутскЭнергоПроект" | Каменск-Уральский, Свердловская область | Драйвер ДП-725 Ш | 8050023 | Прочее | 2019 | шт. | 56 |  |  |  | Реализация
24.13 | ООО "ИркутскЭнергоПроект" | Каменск-Уральский, Свердловская область | Станция телефонная Мини-АТС | Е60200140000 | Прочее | 2019 | шт. | 10 |  |  |  | Реализация
24.14 | ООО "ИркутскЭнергоПроект" | Каменск-Уральский, Свердловская область | Факс/цифровой/проводной/кнопочный/ | Е6150010 | Прочее | 2019 | шт. | 1 |  |  |  | Реализация
24.15 | ООО "ИркутскЭнергоПроект" | Каменск-Уральский, Свердловская область | Аппарат высокого давления | АА100027 | Прочее | 2019 | шт. | 1 | железо | 15 кг |  | Реализация
24.16 | ООО "ИркутскЭнергоПроект" | Каменск-Уральский, Свердловская область | Аквадистилятор АЭ-10МО б/у | АЖ7700120001 | Прочее | 2019 | шт. | 1 | железо | 5 кг |  | Реализация
24.17 | ООО "ИркутскЭнергоПроект" | Каменск-Уральский, Свердловская область | Система ваккумного фильтрования ПВФ-47 | К91000021436 | Прочее | 2019 | шт. | 1 | железо | 2 кг |  | Реализация
24.18 | ООО "ИркутскЭнергоПроект" | Каменск-Уральский, Свердловская область | Истиратель порошковых проб ЛДИ-65 | Д20400530000 | Прочее | 2019 | шт. | 2 | железо | 10 кг |  | Реализация
24.19 | ООО "ИркутскЭнергоПроект" | Каменск-Уральский, Свердловская область | Многофункциональное устройство черно-белой печати А4 для персонального использования | 606101970000 | Прочее | 2019 | шт. | 1 |  |  |  | Реализация
24.20 | ООО "ИркутскЭнергоПроект" | Каменск-Уральский, Свердловская область | Обогреватель б/у | 953509920000 | Прочее | 2019 | шт. | 1 |  |  |  | Реализация
24.21 | ООО "ИркутскЭнергоПроект" | Каменск-Уральский, Свердловская область | Прибор б/у | 953590810000 | Прочее | 2019 | шт. | 1 | железо | 1 кг |  | Реализация
24.22 | ООО "ИркутскЭнергоПроект" | Каменск-Уральский, Свердловская область | Коммутатор б/у | ДЦ2700540853 | Прочее | 2019 | шт. | 7 |  |  |  | Реализация
24.23 | ООО "ИркутскЭнергоПроект" | Каменск-Уральский, Свердловская область | Шкаф высокий закрытый. | А80400950057 | Прочее | 2019 | шт. | 4 |  |  |  | Реализация
24.24 | ООО "ИркутскЭнергоПроект" | Каменск-Уральский, Свердловская область | Стойка SMS C/F 3000 муз.центр с двумя колонками SAMSUNG MAX-K-J650 микрофон АН 59-01198В | ДЦ1600070004 | Прочее | 2019 | шт. | 1 |  |  |  | Реализация
24.25 | ООО "ИркутскЭнергоПроект" | Каменск-Уральский, Свердловская область | Жалюзи Вертикальные | ДЦ020000 | Прочее | 2019 | шт. | 101 |  |  |  | Реализация
24.26 | ООО "ИркутскЭнергоПроект" | Каменск-Уральский, Свердловская область | шкаф для одежды б/у | 953555900000 | Прочее | 2019 | шт. | 4 |  |  |  | Реализация
24.27 | ООО "ИркутскЭнергоПроект" | Каменск-Уральский, Свердловская область | ПОДСТАВКА ПОД СИСТ.БЛОК б/у | 953520500000 | Прочее | 2019 | шт. | 11 |  |  |  | Реализация
24.28 | ООО "ИркутскЭнергоПроект" | Каменск-Уральский, Свердловская область | Машина шлифовальная | ХИ0101800000 | Прочее | 2019 | шт. | 1 |  |  |  | Реализация
24.29 | ООО "ИркутскЭнергоПроект" | Каменск-Уральский, Свердловская область | Шкаф полузакрытый | А80400950453 | Прочее | 2019 | шт. | 6 |  |  |  | Реализация
24.30 | ООО "ИркутскЭнергоПроект" | Каменск-Уральский, Свердловская область | Вибропривод ВП б/у | Б82300210001 | Прочее | 2019 | шт. | 1 | железо | 4 кг |  | Реализация
24.31 | ООО "ИркутскЭнергоПроект" | Каменск-Уральский, Свердловская область | Стол компьютерный | А80600380007 | Прочее | 2019 | шт. | 21 |  |  |  | Реализация
24.32 | ООО "ИркутскЭнергоПроект" | Каменск-Уральский, Свердловская область | Компьютер б/у | 953555460000 | Прочее | 2019 | шт. | 6 |  |  |  | Реализация
24.33 | ООО "ИркутскЭнергоПроект" | Каменск-Уральский, Свердловская область | ПРИСТАВКА УГЛОВАЯ Б/У | 953192490000 | Прочее | 2019 | шт. | 19 |  |  |  | Реализация
24.34 | ООО "ИркутскЭнергоПроект" | Каменск-Уральский, Свердловская область | Установка для выщелачивания спеков | К91000030269 | Прочее | 2019 | шт. | 1 | железо | 1 кг |  | Реализация
24.35 | ООО "ИркутскЭнергоПроект" | Каменск-Уральский, Свердловская область | Монитор б/у | Е00500100023 | Прочее | 2019 | шт. | 6 |  |  |  | Реализация
24.36 | ООО "ИркутскЭнергоПроект" | Каменск-Уральский, Свердловская область | Стол-мойка ЛАБ-1400 МО (чаша н/ж сталь, размер чаши -340*420*160) | 80801510000 | Прочее | 2019 | шт. | 4 |  |  |  | Реализация
24.37 | ООО "ИркутскЭнергоПроект" | Каменск-Уральский, Свердловская область | Истиратель Герцог | Д20400540000 | Прочее | 2019 | шт. | 1 | железо | 30 кг |  | Реализация
24.38 | ООО "ИркутскЭнергоПроект" | Каменск-Уральский, Свердловская область | Лабораторный стенд из металлического уголка 50 мм (80*60*70) | К91000021434 | Прочее | 2019 | шт. | 1 | железо | 20 кг |  | Реализация
24.39 | ООО "ИркутскЭнергоПроект" | Каменск-Уральский, Свердловская область | стол письменный б/у | 953188690000 | Прочее | 2019 | шт. | 18 |  |  |  | Реализация
24.40 | ООО "ИркутскЭнергоПроект" | Каменск-Уральский, Свердловская область | Машина переплетная | А11600120001 | Прочее | 2019 | шт. | 1 |  |  |  | Реализация
24.41 | ООО "ИркутскЭнергоПроект" | Каменск-Уральский, Свердловская область | шкаф высокий комб. со стеклом | А80900180000 | Прочее | 2019 | шт. | 1 |  |  |  | Реализация
24.42 | ООО "ИркутскЭнергоПроект" | Каменск-Уральский, Свердловская область | Термопот Panasonic NC-PG30P 3 литра | И70300300014 | Прочее | 2019 | шт. | 1 |  |  |  | Реализация
24.43 | ООО "ИркутскЭнергоПроект" | Каменск-Уральский, Свердловская область | ДУШЕВАЯ КАБИНА | ДЦ220202 | Прочее | 2019 | шт. | 1 |  |  |  | Реализация
24.44 | ООО "ИркутскЭнергоПроект" | Каменск-Уральский, Свердловская область | Стеллаж | ДЖ740002 | Прочее | 2019 | шт. | 3 | железо | 15 кг |  | Реализация
24.45 | ООО "ИркутскЭнергоПроект" | Каменск-Уральский, Свердловская область | Сканер широкоформатный CONTEX CHAMELEON | Е00600060000 | Прочее | 2019 | шт. | 1 |  |  |  | Реализация
24.46 | ООО "ИркутскЭнергоПроект" | Каменск-Уральский, Свердловская область | Установка титровальная 1200*740*1830 | А82700000000 | Прочее | 2019 | шт. | 2 | железо | 2 кг |  | Реализация
24.47 | ООО "ИркутскЭнергоПроект" | Каменск-Уральский, Свердловская область | Принтер б/у | 953555410000 | Прочее | 2019 | шт. | 4 |  |  |  | Реализация
24.48 | ООО "ИркутскЭнергоПроект" | Каменск-Уральский, Свердловская область | Сотовый телефон МТС | ЕБ9400010003 | Прочее | 2019 | шт. | 2 |  |  |  | Реализация
24.49 | ООО "ИркутскЭнергоПроект" | Каменск-Уральский, Свердловская область | Весы лабораторные ВЛГ-200г 2 класса б/у | Б85600090001 | Прочее | 2019 | шт. | 1 | железо | 0,5 кг |  | Реализация
24.50 | ООО "ИркутскЭнергоПроект" | Каменск-Уральский, Свердловская область | Шкаф | 411600100000 | Прочее | 2019 | шт. | 1 |  |  |  | Реализация
24.51 | ООО "ИркутскЭнергоПроект" | Каменск-Уральский, Свердловская область | Тумба мобильная | 411600110000 | Прочее | 2019 | шт. | 12 |  |  |  | Реализация
24.52 | ООО "ИркутскЭнергоПроект" | Каменск-Уральский, Свердловская область | Зеркало б/у | 953510980000 | Прочее | 2019 | шт. | 9 |  |  |  | Реализация
24.53 | ООО "ИркутскЭнергоПроект" | Каменск-Уральский, Свердловская область | Шкаф вытяжной лабораторный б/у | 953601070000 | Прочее | 2019 | шт. | 3 | железо | 18 кг |  | Реализация
24.54 | ООО "ИркутскЭнергоПроект" | Каменск-Уральский, Свердловская область | ПРИСТАВКА НА ОПОРЕ | 80007500000 | Прочее | 2019 | шт. | 9 |  |  |  | Реализация
24.55 | ООО "ИркутскЭнергоПроект" | Каменск-Уральский, Свердловская область | Переплетная система BULROS | А11600070001 | Прочее | 2019 | шт. | 1 |  |  |  | Реализация
24.56 | ООО "ИркутскЭнергоПроект" | Каменск-Уральский, Свердловская область | Фотоаппарат CANON PwSh SX-210 IS Black | И70500310001 | Прочее | 2019 | шт. | 1 |  |  |  | Реализация
24.57 | ООО "ИркутскЭнергоПроект" | Каменск-Уральский, Свердловская область | Тумба под ксерокс. | А80400950067 | Прочее | 2019 | шт. | 1 |  |  |  | Реализация
24.58 | ООО "ИркутскЭнергоПроект" | Каменск-Уральский, Свердловская область | Стол лабораторный б/у | 953507220000 | Прочее | 2019 | шт. | 2 |  |  |  | Реализация
24.59 | ООО "ИркутскЭнергоПроект" | Каменск-Уральский, Свердловская область | Шкаф комбинированный | А81000610003 | Прочее | 2019 | шт. | 3 |  |  |  | Реализация
25.1 | ООО "Инженерный Центр "Иркутскэнерго" | Иркутск/АСУ ТП | Датчик давления, Тип А-10 универсальный/цельнометаллический корпус. Диапазон :-1...3 bar gauge. | 70007912 | Оборудование и з/ч КИПиА | 2015-12-15 | шт. | 5 |  |  |  | Списание
25.2 | ООО "Инженерный Центр "Иркутскэнерго" | Иркутск/АСУ ТП | Датчик угла наклона | 1348 | Оборудование и з/ч КИПиА | 2015-06-01 | шт. | 3 |  |  |  | Списание
25.3 | ООО "Инженерный Центр "Иркутскэнерго" | Иркутск/АСУ ТП | Модуль токового выхода для расходомера-счетчика Взлет МР-\-Исполнение УРСВ-ххх | 70007365 | Оборудование и з/ч КИПиА | 2015-10-22 | шт. | 2 |  |  |  | Списание
25.4 | ООО "Инженерный Центр "Иркутскэнерго" | Усть-Илимск/УИСПЛ | Концентратомер КН-2 | 4487 | Прочее | 2012-10-16 | шт. | 1 |  |  |  | Реализация
25.5 | ООО "Инженерный Центр "Иркутскэнерго" | Усть-Илимск/УИСПЛ | Термограф М-1 | 4571 | Прочее | 2012-10-16 | шт. | 1 |  |  |  | Реализация
25.6 | ООО "Инженерный Центр "Иркутскэнерго" | Братск/ВВЛ БУ | Металлоискатель Ака Кондор 7252 М с датчиком DD | 70006987 | Высоковольтное оборудование | 2015-10-28 | шт. |  |  |  |  | Реализация
25.7 | ООО "Инженерный Центр "Иркутскэнерго" | Братск/ВВЛ БУ | Информационный стенд "Производственная система Иркутскэнерго" 2200х1220 | 70007000 | Высоковольтное оборудование | 2015-10-28 | шт. |  |  |  |  | Реализация
25.8 | ООО "Инженерный Центр "Иркутскэнерго" | Усть-Илимск/УИСПЛ | Концентратомер КН-2 | 4487 | Прочее | 2012-10-16 | шт. |  |  |  |  | Реализация
25.9 | ООО "Инженерный Центр "Иркутскэнерго" | Братск/ВВЛ БУ | Термограф М-1 | 4571 | Прочее | 2015-10-28 | шт. |  |  |  |  | Реализация
25.10 | ООО "Инженерный Центр "Иркутскэнерго" | Усть-Илимск/УИСПЛ | Измеритель уровней электростатических полей СТ-01 | 4144 | Прочее | 2012-10-16 | шт. |  |  |  |  | Реализация
25.11 | ООО "Инженерный Центр "Иркутскэнерго" | Братск/ВВЛ БУ | Измеритель напряжённости поля промышленной частоты П3-50 | 4174 | Прочее | 2015-10-28 | шт. |  |  |  |  | Реализация
25.12 | ООО "Инженерный Центр "Иркутскэнерго" | Усть-Илимск/УИСПЛ | Радиометр неселективный Аргус-07 | 4544 | Прочее | 2012-10-16 | шт. |  |  |  |  | Реализация
25.13 | ООО "Инженерный Центр "Иркутскэнерго" | ЛАК/Иркутск | Лабораторный кондуктометр-концентратомер "АГАТ-2/0". | 4556 | Прочее | 2015-10-28 | шт. |  |  |  |  | Реализация
25.14 | ООО "Инженерный Центр "Иркутскэнерго" | Усть-Илимск/УИСПЛ | Аппаpат ЛЗH-75 | 4532 | Прочее | 2012-10-16 | шт. |  |  |  |  | Реализация
25.15 | ООО "Инженерный Центр "Иркутскэнерго" | ЛАК/Иркутск | Аппарат ТВ-1 | 4498 | Прочее | 2015-10-28 | шт. |  |  |  |  | Реализация
25.16 | ООО "Инженерный Центр "Иркутскэнерго" | Усть-Илимск/УИСПЛ | Пpибоp ПВH с зап.частями. | 4531 | Прочее | 2012-10-16 | шт. |  |  |  |  | Реализация
26.1 | ООО "Пожарная охрана "Иркутскэнерго" | г. Черемхово /склад ПЧ КОФ | ТД Ручная радиостанция Icom IC-F 16 | 000056012422 | Прочее | 2010-06-30 | шт. | 3 |  |  |  | Реализация
26.2 | ООО "Пожарная охрана "Иркутскэнерго" | г.Усолье-Сибирское /склад ПЧ ТЭЦ-11 | ICF-16 радиостанция носимая 146-17МГЦ,5 вт | 0 | Прочее | 2007-08-21 | шт. | 3 |  |  |  | Реализация
26.3 | ООО "Пожарная охрана "Иркутскэнерго" | г. Иркутск/Склад Центральный | БИС-01 Блок индикации состояний | 540263740000 | Низковольтное оборудование | 2016-03-01 | шт. | 1 | Fe | 5г |  | Реализация
26.4 | ООО "Пожарная охрана "Иркутскэнерго" | г.Усть-Илимск/Склад Усть-Илимск Штейнберг | Блок защитный коммутационный распределительный БЗК исп 02 | 540263550000 | Низковольтное оборудование | 2015-12-16 | шт. | 1 | Fe | 2г |  | Реализация
26.5 | ООО "Пожарная охрана "Иркутскэнерго" | г. Иркутск/Склад Центральный | Передатчик видеосигнала по витой паре СУ-1ТГ | 540265950000 | Низковольтное оборудование | 2015-12-16 | шт. | 5 | Fe | 1г |  | Реализация
26.6 | ООО "Пожарная охрана "Иркутскэнерго" | г. Иркутск/Склад Центральный | Видеотрансформатор изолирующий ВТ-Т | 540267680000 | Низковольтное оборудование | 2015-12-16 | шт. | 10 | Fe | 1г |  | Реализация
26.7 | ООО "Пожарная охрана "Иркутскэнерго" | г. Иркутск/Склад Центральный | Преобразователь 1-портовый USB в RS-232 MOXA UPort 1110 | 667091480000 | Низковольтное оборудование | 2015-09-07 | шт. | 1 | Fe | 2г |  | Реализация
26.8 | ООО "Пожарная охрана "Иркутскэнерго" | г. Иркутск/Склад Центральный | Устройство приемно-контрольное охранно-пожарное взрывозащищенное УПКОП 135-1-2П | Д42800020003 | Низковольтное оборудование | 2017-08-23 | шт. | 1 | Fe | 5г |  | Реализация
26.9 | ООО "Пожарная охрана "Иркутскэнерго" | г. Иркутск/Склад Центральный | Блок интерфейсный взрывозащищенный УПКОП 135-1-1 V6 | Д42800020000 | Низковольтное оборудование | 2017-06-22 | шт. | 1 | Fe | 5г |  | Реализация
26.10 | ООО "Пожарная охрана "Иркутскэнерго" | г. Иркутск/Склад Центральный | Элемент выносной УПКОП 135-1-1 ЭВ | Д42800020001 | Низковольтное оборудование | 2017-08-18 | шт. | 3 | Fe | 1,667г |  | Реализация
26.11 | ООО "Пожарная охрана "Иркутскэнерго" | г. Ангарск/Склад ИТС Ангарск Бочкарев | Кабель ВВГнг(А)-LS 4*185мс-1 | В50201300000 | Прочее | 2019-09-26 | км. | 0.129 | Медь | 6581,395кг |  | Реализация
26.12 | ООО "Пожарная охрана "Иркутскэнерго" | г. Ангарск/Склад ИТС Ангарск Бочкарев | Кабель силовой ВВГнг(А)-LS 4*150мс-1 | В50201290000 | Прочее | 2019-10-28 | км. | 0.089 | Медь | 5337,0787кг |  | Реализация
26.13 | ООО "Пожарная охрана "Иркутскэнерго" | г. Иркутск/Склад Центральный | Болт М8*16 DIN933 | А71101430000 | Прочее | 2021-09-20 | кг. | 176 | Fe | 1кг |  | Реализация
26.14 | ООО "Пожарная охрана "Иркутскэнерго" | г. Иркутск/Склад Центральный | Гайка М8 DIN 6923 оцинк | А70101550000 | Прочее | 2021-08-30 | кг. | 357.4 | Fe | 1кг |  | Реализация
26.15 | ООО "Пожарная охрана "Иркутскэнерго" | г. Иркутск/Склад Центральный | Плита опорная 01 ОСТ 108.275.61-80 | Ж11201800000 | Прочее | 2018-09-07 | шт. | 260 | сталь | 1,1кг |  | Реализация
26.16 | ООО "Пожарная охрана "Иркутскэнерго" | г. Иркутск/Склад Центральный | Провод ПВУ 1*16 | В50400800000 | Прочее | 2019-03-26 | км. | 3.475 | Медь | 142,158кг |  | Реализация
26.17 | ООО "Пожарная охрана "Иркутскэнерго" | г. Иркутск/ИТС Центральный склад | Провод (ПВ3, ПВ4) ПУГВ 0,75 | 355112080000 | Прочее | 2022-05-23 | км. | 68 | Медь | 6,6617кг |  | Реализация
26.18 | ООО "Пожарная охрана "Иркутскэнерго" | г. Братск/Склад ИТС Братск Росляков | Опора металлическая ОПОРА-3.5 | ЕД7200590002 | Прочее | 2022-06-14 | шт. | 24 | Fe | 21кг |  | Реализация
26.19 | ООО "Пожарная охрана "Иркутскэнерго" | г. Иркутск/Склад Центральный | Узел доступа NSBox-286HR (RX28F36H) | ЖГ8401000001 | Низковольтное оборудование | 2021-03-26 | шт. | 2 | Fe | 12кг |  | Реализация
26.20 | ООО "Пожарная охрана "Иркутскэнерго" | г. Ангарск/Склад ИТС Ангарск Бочкарев | Батарейный блок для ИБП, BPSMLR2-72V | ДК7600320001 | Прочее | 2021-08-16 | шт. | 5 | Fe | 28кг |  | Реализация
26.21 | ООО "Пожарная охрана "Иркутскэнерго" | г. Иркутск/Склад Центральный | Аккумуляторная батарея Delta DTM 1217 12В, 17Ач | Е60300410000 | Прочее | 2021-03-25 | шт. | 25 | Fe | 5кг |  | Реализация
26.22 | ООО "Пожарная охрана "Иркутскэнерго" | г. Братск/Склад ИТС Братск Росляков | П-образный профиль PSM L=1000 BPM2910 | Г10200960000 | Прочее | 2021-03-10 | шт. | 1700 | сталь | 1,63кг |  | Реализация
26.23 | ООО "Пожарная охрана "Иркутскэнерго" | г. Иркутск/Склад Центральный | Уличный 8-портовый гигабитный коммутатор TFortis PSW-2G8F+UPS-Box | Е01800440005 | Низковольтное оборудование | 2021-03-26 | шт. | 1 | Fe | 0,3кг |  | Реализация
26.24 | ООО "Пожарная охрана "Иркутскэнерго" | г. Иркутск/Склад Центральный | Извещатель пожарный дымовой адресный ДИП-34А-03 | Д42500020000 | Низковольтное оборудование | 2021-09-07 | шт. | 55 | Fe | 2г |  | Реализация
26.25 | ООО "Пожарная охрана "Иркутскэнерго" | г. Иркутск/Склад ИТС Н-И ТЭЦ | Извещатель пожарный дымовой адресный ДИП-34А-03 | Д42500020000 | Низковольтное оборудование | 2021-03-17 | шт. | 45 | Fe | 2г |  | Реализация
26.26 | ООО "Пожарная охрана "Иркутскэнерго" | г. Иркутск/ИТ | Жесткий диск SEAGATE Exos X16 ST12000NM001G, 12ТБ, HDD, SATA III, 3.5 | Е01300770002 | Прочее | 2020-11-13 | шт. | 30 | Fe | 0,2кг |  | Реализация
26.27 | ООО "Пожарная охрана "Иркутскэнерго" | г. Иркутск/Склад Центральный | Герметик огнезащитный DS1201 | Е10700050006 | Прочее | 2021-02-08 | шт. | 1 | нет | нет |  | Реализация
26.28 | ООО "Пожарная охрана "Иркутскэнерго" | г. Иркутск/Склад Центральный | Устройство коммутационное УК-ВК/02 | ЖВ1300470000 | Низковольтное оборудование | 2021-08-23 | шт. | 50 | Fe | 3г |  | Реализация
26.29 | ООО "Пожарная охрана "Иркутскэнерго" | г. Иркутск/Склад Центральный | АВТ.ВЫКЛ. С КОМБ.РАСЦЕП.0,63-1 А+КОН (Senneider Electric) (арт. GV2ME05AE11TQ) | В40202190001 | Низковольтное оборудование | 2019-07-23 | шт. | 31 | Fe | 48,387г |  | Реализация
26.30 | ООО "Пожарная охрана "Иркутскэнерго" | г. Иркутск/Склад Центральный | Антенна всенаправленная Ubiquiti AirMax Omni AMO 5G10 | ДК8700190000 | Низковольтное оборудование | 2021-07-08 | шт. | 2 | Fe | 350г |  | Реализация
26.31 | ООО "Пожарная охрана "Иркутскэнерго" | г. Иркутск/Склад Центральный | Аппаратура передачи видеосигнала по витой паре "АПВС-11К" | 540264770000 | Низковольтное оборудование | 2020-09-04 | шт. | 3 | Fe | 200г |  | Реализация
26.32 | ООО "Пожарная охрана "Иркутскэнерго" | г. Иркутск/Склад Центральный | Видеокамера Hikvision DS-2DF7232IX-AEL | Г30600730002 | Низковольтное оборудование | 2021-03-26 | шт. | 1 | Fe | 4кг |  | Реализация
26.33 | ООО "Пожарная охрана "Иркутскэнерго" | г. Иркутск/Склад Центральный | Извещатель пожарный ручной взрывозащищенный ИП 535 "ГАРАНТ" | 540268460000 | Низковольтное оборудование | 2021-08-30 | шт. | 16 | Fe | 2г |  | Реализация
26.34 | ООО "Пожарная охрана "Иркутскэнерго" | г. Иркутск/Склад Центральный | Источник питания резервированный РИП-12 исп. 01 | Д43100020003 | Низковольтное оборудование | 2020-08-10 | шт. | 40 | Fe | 2кг |  | Реализация
26.35 | ООО "Пожарная охрана "Иркутскэнерго" | г. Иркутск/Склад Центральный | Кабель ВВГнг(А) 4*25ок-0,66 | В50202090000 | Прочее | 2017-12-28 | км. | 0.514 | Медь | 924,125кг |  | Реализация
26.36 | ООО "Пожарная охрана "Иркутскэнерго" | г. Иркутск/Склад Центральный | Кабель волоконно-оптический ОКМТ-Н-О-2/4Сп-8(2) «2,7кН» | Ж01100410001 | Прочее | 2019-07-31 | км. | 1.88 | нет | нет |  | Реализация
26.37 | ООО "Пожарная охрана "Иркутскэнерго" | г. Иркутск/Склад Центральный | Кабель монтажный КПГКЭВКВнг(А)-FRLS 2х2х1 | В50700280000 | Прочее | 2019-06-19 | км. | 2.7 | Медь | 35,556кг |  | Реализация
26.38 | ООО "Пожарная охрана "Иркутскэнерго" | г. Иркутск/Склад Центральный | Корпус металлический ЩМП-2-0 74 У2 IP54 YKM40-02-54 | ДИ0400000000 | Прочее | 2021-05-13 | шт. | 20 | Fe | 9,5кг |  | Реализация
26.39 | ООО "Пожарная охрана "Иркутскэнерго" | г. Иркутск/Склад Центральный | Прибор приемно-контрольный охранно-пожарный С2000-4 (4шлейфа ОПС) | 540263150000 | Низковольтное оборудование | 2021-10-25 | шт. | 30 | Fe | 3г |  | Реализация
26.40 | ООО "Пожарная охрана "Иркутскэнерго" | г. Иркутск/Склад Центральный | Считыватель Proximity Matrix-III-EH | И80001090000 | Низковольтное оборудование | 2020-09-04 | шт. | 40 | Fe | 1г |  | Реализация
26.41 | ООО "Пожарная охрана "Иркутскэнерго" | г. Иркутск/Склад Центральный | Хомут фиксир. опоры MFP-L NW32 M20 | ХИ010511 | Прочее | 16.08.2018, 07.09.2018,10.09.2018 | шт. | 277 | нет | нет |  | Реализация
26.42 | ООО "Пожарная охрана "Иркутскэнерго" | г. Иркутск/Склад Центральный | Четвертьоборотный электропривод ГЗ-ОФ-600/28М, напряжение - 380В, частота - 50Гц, мощность двигателя - 90 Вт, максимальный крутящий момент на выходном | ВЛ1700160000 | Низковольтное оборудование | 2018-01-07 | шт | 4 | Fe | 20кг |  | Реализация
26.43 | ООО "Пожарная охрана "Иркутскэнерго" | г. Иркутск/Склад Центральный | Опорный элемент MQP-21-72 369651 | Г1010244 | Прочее | 2018-08-10 | шт | 23 | сталь | 0,9565кг |  | Реализация
26.44 | ООО "Пожарная охрана "Иркутскэнерго" | г. Иркутск/Склад Центральный | Кран шаровый латунный Danfoss BVR Ду50 Ру40 T110 °С Вода, Присоединение-Муфтовое , Привод-Ручной полнопроходной | Б22502310000 | Запорная арматура и з/ч к ней | 2018-08-13 | шт | 8 | латунь | 0,875кг |  | Реализация
26.45 | ООО "Пожарная охрана "Иркутскэнерго" | г. Иркутск/Склад Центральный | СОЕДИНИТЕЛЬ Д/ПРОФИЛЯ ОДНОУРОВНЕВ. | 610400460000 | Прочее | 2018-08-10 | шт | 31 | Fe | 0,1428кг |  | Реализация
26.46 | ООО "Пожарная охрана "Иркутскэнерго" | г. Иркутск/Склад Центральный | Опорная пластина для C-образных профилей, M10 (DKC) (арт. BHM4141 ) | 412162350000 | Прочее | 2018-08-10 | шт | 4 | сталь | 0,06кг |  | Реализация
26.47 | ООО "Пожарная охрана "Иркутскэнерго" | г. Иркутск/Склад Центральный | Заглушка для труб, IP40, д.32мм (DKC) (арт. 50932 ) | 412122140000 | Прочее | 2018-08-09 | шт | 171 | нет | нет |  | Реализация
26.48 | ООО "Пожарная охрана "Иркутскэнерго" | г. Иркутск/Склад Центральный | Отвод 90 32х3-Ст.20 ГОСТ 17375-2001 | 040300410000 | Прочее | 2018-08-09 | шт | 77 | сталь | 0,2кг |  | Реализация
26.49 | ООО "Пожарная охрана "Иркутскэнерго" | г. Иркутск/Склад Центральный | ГРАНАР KR14.02.125.16.Ф/Ф DN125 PN16 Задвижка с обрезиненным клином с визуальным индикатором положения Тмакс=120оС | 220212520000 | Запорная арматура и з/ч к ней | 2019-08-01 | шт | 1 | сталь | 37кг |  | Реализация
26.50 | ООО "Пожарная охрана "Иркутскэнерго" | г. Иркутск/Склад Центральный | Отвод 90 76х3,5-Ст.20 ГОСТ 17375-2001 | 040300640000 | Прочее | 2019-08-01 | шт | 4 | сталь | 1кг |  | Реализация
26.51 | ООО "Пожарная охрана "Иркутскэнерго" | г. Иркутск/Склад Центральный | Отвод 90 градусов материал-ХПВХ Dвнутр.-20x10мм давление PN-10кгс/см2 | А1360082 | Прочее | 2019-07-31 | шт | 136 | нет | нет |  | Реализация
26.52 | ООО "Пожарная охрана "Иркутскэнерго" | г. Иркутск/Склад Центральный | Отвод к/з Ду-25 шовный | ДЦ2202540000 | Прочее | 2019-07-31 | шт | 104 | сталь | 0,1129кг |  | Реализация
26.53 | ООО "Пожарная охрана "Иркутскэнерго" | г. Иркутск/Склад Центральный | Отвод 45 76х3,5 Ст.20 ГОСТ 17375-2001 | А40002520000 | Прочее | 2018-08-09 | шт | 2 | сталь | 0,5кг |  | Реализация
26.54 | ООО "Пожарная охрана "Иркутскэнерго" | г. Иркутск/Склад Центральный | Тройник 57х3 Ст.20 ГОСТ 17376-2001 | А43100100000 | Прочее | 2019-07-19 | шт | 8 | сталь | 0,4кг |  | Реализация
26.55 | ООО "Пожарная охрана "Иркутскэнерго" | г. Иркутск/Склад Центральный | Тройник 76х3,5-57х3 Ст.20 ГОСТ 17376-2001 | А43000170000 | Прочее | 2019-08-01 | шт | 14 | сталь | 0,8кг |  | Реализация
26.56 | ООО "Пожарная охрана "Иркутскэнерго" | г. Иркутск/Склад Центральный | Фланец 125-10-01-1-В Ст. 12Х18Н9Т-III ГОСТ 33259-2015 | ИД9700300000 | Прочее | 2019-08-01 | шт | 2 | сталь | 5,4кг |  | Реализация
26.57 | ООО "Пожарная охрана "Иркутскэнерго" | г. Иркутск/Склад Центральный | Коммутатор уличный "PSW-2G6F+" (6 портов) | Е01800240000 | Низковольтное оборудование | 2020-10-30 | шт | 12 | Fe | 0,2кг |  | Реализация
26.58 | ООО "Пожарная охрана "Иркутскэнерго" | г. Иркутск/ИТС Центральный склад | Извещатель пожарный ручной ИПР 535 Горизонт | Д42500070000 | Низковольтное оборудование | 2021-03-17 | шт | 8 | Fe | 2г |  | Реализация
26.59 | ООО "Пожарная охрана "Иркутскэнерго" | г. Иркутск/ИТС Центральный склад | Преобразователь интерфейса USB-RS485 | 540263400000 | Низковольтное оборудование | 2022-03-30 | шт | 45 | Fe | 0,444г |  | Реализация
26.60 | ООО "Пожарная охрана "Иркутскэнерго" | г. Усть-Илимск/Склад ИТС Усть-Илимск Штейнберг | Бирка WSB Quick маркировочная, WAGO, 248-501 | ДЦ1300090000 | Прочее | 2019-10-08 | шт | 710 | нет | нет |  | Реализация
26.61 | ООО "Пожарная охрана "Иркутскэнерго" | г. Усть-Илимск/Склад ИТС Усть-Илимск Штейнберг | Крышка боковая PSC-3 для извещетелей Optex AX-70/100/130/200 TN/TF при креплении на столбе | ЕД6201480000 | Прочее | 2019-07-02 | шт | 18 | нет | нет |  | Реализация
26.62 | ООО "Пожарная охрана "Иркутскэнерго" | г. Усть-Илимск/Склад ИТС Усть-Илимск Штейнберг | Крышка боковая PSC-4 для извещетелей Optex серии SL при креплении на столбе | ЕД6201470000 | Прочее | 2019-07-02 | шт | 19 | нет | нет |  | Реализация
26.63 | ООО "Пожарная охрана "Иркутскэнерго" | г. Усть-Илимск/Склад ИТС Усть-Илимск Штейнберг | Нагреватель HU-2 для извещателей Optex AX-100/200 Plus/AX-350/650DH MKIII | ЕД6201450000 | Низковольтное оборудование | 2019-07-02 | шт | 34 | Fe | 1г |  | Реализация
26.64 | ООО "Пожарная охрана "Иркутскэнерго" | г. Усть-Илимск/Склад ИТС Усть-Илимск Штейнберг | Опора металлическая для крепления извещателей ОПОРА-2,5 | ЕД6201410000 | Прочее | 2020-08-27 | шт | 27 | Fe | 15кг |  | Реализация
26.65 | ООО "Пожарная охрана "Иркутскэнерго" | г. Усть-Илимск/Склад ИТС Усть-Илимск Штейнберг | Отбойник Р3.1156.50.000 | И80001580000 | Прочее | 2019-10-10 | шт | 3 | Fe | 56кг |  | Реализация
26.66 | ООО "Пожарная охрана "Иркутскэнерго" | г. Усть-Илимск/Склад ИТС Усть-Илимск Штейнберг | Модуль пожаротушения МПП(Н) Лавина-100.09-КД-1-3-УХЛ-2 | Д40800020000 | Прочее | 2017-09-14 | шт | 8 | Fe | 50кг |  | Реализация
26.67 | ООО "Пожарная охрана "Иркутскэнерго" | г. Усть-Илимск/Склад ИТС Усть-Илимск Штейнберг | Шкаф металлический под модуль ПЖТ "ШМП-100.09" | А81600060000 | Прочее | 2017-09-14 | шт | 8 | Fe | 30кг |  | Реализация
26.68 | ООО "Пожарная охрана "Иркутскэнерго" | г. Братск/Склад ИТС Братск Дряницын | Кабель монтажный КПГКЭВКВнг(А)-FRLS 2х2х1 | В50700280000 | Прочее | 2018-10-01 | км | 0.648 | Медь | 37,037кг |  | Реализация
26.69 | ООО "Пожарная охрана "Иркутскэнерго" | г. Ангарск/Склад ИТС Ангарск Пугин | Консоль с опорой ML осн. 500 ДКС BBL5550 (арт.33834) | ДЦ2401930000 | Прочее | 23.09.2020 | шт | 335 | сталь | 1,277кг |  | Реализация
26.70 | ООО "Пожарная охрана "Иркутскэнерго" | г. Ангарск/Склад ИТС Ангарск Пугин | П-образный профиль PSM, L1000, толщ.2,5 мм (DKC) (арт. BPM2910) | ДЦ2402120002 | Прочее | 23.09.2020 | шт | 228 | сталь | 1,6798кг |  | Реализация
26.71 | ООО "Пожарная охрана "Иркутскэнерго" | г. Ангарск/Склад ИТС Ангарск Пугин | Привод линейный для распашных ворот DoorHan Swing-5000PRO | ДЦ1701580000 | Низковольтное оборудование | 10.06.2020 | шт | 6 | Fe | 5кг |  | Реализация
26.72 | ООО "Пожарная охрана "Иркутскэнерго" | г. Усолье-Сибирское/Склад ИТС Усолье-Сибирское Чудаков | Консоль с опорой ML осн. 200 (DKC) (арт. BBL5020) | ДЦ2405230000 | Прочее | 18.09.2020 | шт | 500 | сталь | 0,45кг |  | Реализация
27.1 | ООО "Иркутскэнергосвязь" | Основной склад | Etika розетка комп. RJ 45 UTP Cat6 1 мест антрацит | Е02500130002 | Оборудование и з/ч КИПиА | 2020-10-01 | шт. | 2 |  |  |  | Вовлечение
27.2 | ООО "Иркутскэнергосвязь" | Основной склад | Зажим поддерживающий ЗП-8-1 | Б32200640000 | Оборудование и з/ч КИПиА | 2020-10-01 | шт. | 40 |  |  |  | Вовлечение
27.3 | ООО "Иркутскэнергосвязь" | Основной склад | Коммутационная полка 19", 1U, 24 порта ШКО-С-1U-24(48LC) | Е02400000012 | Оборудование и з/ч КИПиА | 2020-10-01 | шт. | 1 |  |  |  | Вовлечение
27.4 | ООО "Иркутскэнергосвязь" | Основной склад | MikroTik Sleeve30 Kit (Защитный кожух для параболической антенны MTAD-5G-30D3-PA) | ДК8700120002 | Оборудование и з/ч КИПиА | 2020-10-01 | шт. | 2 |  |  |  | Вовлечение
27.5 | ООО "Иркутскэнергосвязь" | Основной склад | Крепежный комплект Mikrotik quickMOUNT pro | ЕД8100220000 | Оборудование и з/ч КИПиА | 2020-10-01 | шт. | 2 |  |  |  | Вовлечение
27.6 | ООО "Иркутскэнергосвязь" | Основной склад | Точка доступа MikroTik wAP 60Gx3 AP | ЕД8100030002 | Оборудование и з/ч КИПиА | 2020-10-01 | шт. | 1 |  |  |  | Вовлечение
27.7 | ООО "Иркутскэнергосвязь" | Основной склад | MikroTik RB DynaDish-6 | ДК870003 | Оборудование и з/ч КИПиА | 2020-10-01 | шт. | 1 |  |  |  | Вовлечение
27.8 | ООО "Иркутскэнергосвязь" | Основной склад | Зажим шлейфовый ЗКШ 2-11/18 | ДК8700120002 | Оборудование и з/ч КИПиА | 2020-10-01 | шт. | 8.28 |  |  |  | Вовлечение
27.9 | ООО "Иркутскэнергосвязь" | Основной склад | Модуль оптический S>SFP-BI-140-5157-SD (SFP 1G Bidi 140km TX 1510/RX 1570nm SC DDM) | ЕД8100220000 | Оборудование и з/ч КИПиА | 2020-10-01 | шт. | 2 |  |  |  | Вовлечение
27.10 | ООО "Иркутскэнергосвязь" | Основной склад | Блок питания внешний ADP-65JH DB, 19V, 3,42A DELTA ELECTRONICS | ЕД8100030002 | Оборудование и з/ч КИПиА | 2020-10-01 | шт. | 2 |  |  |  | Вовлечение
27.11 | ООО "Иркутскэнергосвязь" | Основной склад | Плата обслуживающая 8 абонентских комплектов FXS РТК.21.32 | ДК870004 | Оборудование и з/ч КИПиА | 2020-10-01 | шт. | 2 |  |  |  | Вовлечение
27.12 | ООО "Иркутскэнергосвязь" | Основной склад | Плата обслуживающая 8 станционных комплектов РТК.21.43 | ДК8700120002 | Оборудование и з/ч КИПиА | 2020-10-01 | шт. | 1 |  |  |  | Вовлечение
27.13 | ООО "Иркутскэнергосвязь" | Основной склад | Звено промежуточное ПР-7-6 | ЕД8100220000 | Оборудование и з/ч КИПиА | 2020-10-01 | шт. | 132.32 |  |  |  | Вовлечение
27.14 | ООО "Иркутскэнергосвязь" | Основной склад | Выключатель автоматический S201 1Р C2А | ЕД8100030002 | Оборудование и з/ч КИПиА | 2020-10-01 | шт. | 25 |  |  |  | Вовлечение
27.15 | ООО "Иркутскэнергосвязь" | Основной склад | Кронштейн универсальный KU-115 с крепежным узлом CP-55D | ДК870005 | Оборудование и з/ч КИПиА | 2020-10-01 | шт. | 10 |  |  |  | Вовлечение
27.16 | ООО "Иркутскэнергосвязь" | Основной склад | Карта управления и мониторинга APC AP9631 | ДК8700120002 | Оборудование и з/ч КИПиА | 2020-10-01 | шт. | 0.99 |  |  |  | Вовлечение
27.17 | ООО "Иркутскэнергосвязь" | Основной склад | Модуль mini-GBIC LX SM Fiber DEM-310GT | ЕД8100220000 | Оборудование и з/ч КИПиА | 2020-10-01 | шт. | 4 |  |  |  | Вовлечение
27.18 | ООО "Иркутскэнергосвязь" | Основной склад | Провод П-274М 2*0,5 | ЕД8100030002 | Оборудование и з/ч КИПиА | 2020-10-01 | шт. | 2.58 |  |  |  | Вовлечение
27.19 | ООО "Иркутскэнергосвязь" | ЦТЭ Братск | Плита ж/б б/у | ДК870006 | Прочее | 2020-10-01 | шт. | 13 |  |  |  | Списание
27.20 | ООО "Иркутскэнергосвязь" | Основной склад | Радиостойка PC-2000 | ДК8700120002 | Оборудование и з/ч КИПиА | 2020-10-01 | шт. | 2 |  |  |  | Вовлечение
27.21 | ООО "Иркутскэнергосвязь" | Основной склад | Муфта МВССК200-300 пар | ЕД8100220000 | Оборудование и з/ч КИПиА | 2020-10-01 | шт. | 7 |  |  |  | Вовлечение
27.22 | ООО "Иркутскэнергосвязь" | Основной склад | Карта Compact Flash X44575 для мультиплексора XDM-1000 | ЕД8100030002 | Оборудование и з/ч КИПиА | 2020-10-01 | шт. | 2 |  |  |  | Вовлечение
27.23 | ООО "Иркутскэнергосвязь" | Основной склад | Блок питания одноканальный ОВЕН БП15Б-Д2-12 | ДК870007 | Оборудование и з/ч КИПиА | 2020-10-01 | шт. | 2 |  |  |  | Вовлечение
27.24 | ООО "Иркутскэнергосвязь" | Основной склад | РГ4PoE Устройства защиты Ethernet | ДК8700120002 | Оборудование и з/ч КИПиА | 2020-10-01 | шт. | 30.31 |  |  |  | Вовлечение
27.25 | ООО "Иркутскэнергосвязь" | Основной склад | Зажимы для кабеля SANYUAN SY-Clamp-1/2 (Клэмпы) | ЕД8100220000 | Оборудование и з/ч КИПиА | 2020-10-01 | шт. | 20 |  |  |  | Вовлечение
27.26 | ООО "Иркутскэнергосвязь" | Основной склад | Вентилятор SUNON PF40281B1-A99, 40х40х28мм, подшипник качения 12V DC | ЕД8100030002 | Оборудование и з/ч КИПиА | 2020-10-01 | шт. | 2 |  |  |  | Вовлечение
27.27 | ООО "Иркутскэнергосвязь" | Основной склад | Разрядник трехэлектродный на 230 В для плинта типа Krone | ДК870008 | Оборудование и з/ч КИПиА | 2020-10-01 | шт. | 50 |  |  |  | Вовлечение
27.28 | ООО "Иркутскэнергосвязь" | Основной склад | Патчкорд оптический, одномодовый (SM 9/125), симплексный, Simplex, SC/UPC-LC/UPC, 1м | ДК8700120002 | Оборудование и з/ч КИПиА | 2020-10-01 | шт. | 8 |  |  |  | Вовлечение
27.29 | ООО "Иркутскэнергосвязь" | Основной склад | Болт анкерный с крюком 10*120 | ЕД8100220000 | Оборудование и з/ч КИПиА | 2020-10-01 | шт. | 260 |  |  |  | Вовлечение
27.30 | ООО "Иркутскэнергосвязь" | Основной склад | Наконечник кольцевой D6мм с изол.фланцем для провода 4-6мм уп.100шт UNL20-006-6-6 | ЕД8100030002 | Оборудование и з/ч КИПиА | 2020-10-01 | шт. | 1 |  |  |  | Вовлечение
28.1 | ООО "Иркутскзолопродукт" | г. Ангарск, Неликвидные ТМЦ | Гайка М12 | 250000598 | Прочее | 2011 | кг. | 19 |  |  |  | Реализация
28.2 | ООО "Иркутскзолопродукт" | г. Ангарск, Неликвидные ТМЦ | Шестигранник д32 ст45 | 250000613 | Металлопрокат | 2011 | тн. | 0.499 | сталь 45 | 0.499 |  | Реализация
28.3 | ООО "Иркутскзолопродукт" | г. Ангарск, Неликвидные ТМЦ | Вибронаконечник (76мм), (ИВ-116А) | 250000079 | Прочее | 2010 | шт. | 0 |  |  |  | Реализация
28.4 | ООО "Иркутскзолопродукт" | г. Ангарск, Неликвидные ТМЦ | Строп канатный 4СК-32.0-4000 | МЦ040193 | Прочее | 2011 | шт. | 2 |  |  |  | Реализация
28.5 | ООО "Иркутскзолопродукт" | г. Ангарск, Неликвидные ТМЦ | шкурка шлиф.ткан.14а№32 СФЖ 750х30 | 250000157 | Прочее | 2010 | м. | 10 |  |  |  | Реализация
28.6 | ООО "Иркутскзолопродукт" | г. Ангарск, Неликвидные ТМЦ | Шлиф. шкурка 14а №16 | 250000053 | Прочее | 2010 | м. | 16 |  |  |  | Реализация
28.7 | ООО "Иркутскзолопродукт" | г. Ангарск, Неликвидные ТМЦ | Шлиф.шкурка 14а№40 930х50 | 250000319 | Прочее | 2010 | м. | 15 |  |  |  | Реализация
28.8 | ООО "Иркутскзолопродукт" | г. Ангарск, Неликвидные ТМЦ | КЛ 400Х800 | С00000392 | Прочее | 2012 | шт. | 49 |  |  |  | Реализация
28.9 | ООО "Иркутскзолопродукт" | г. Ангарск, Неликвидные ТМЦ | КЦД 10-1 | С00000441 | Прочее | 2012 | шт. | 2 |  |  |  | Реализация
28.10 | ООО "Иркутскзолопродукт" | г. Ангарск, Неликвидные ТМЦ | Плита КЦД 15-1 | С00000452 | Прочее | 2012 | шт. | 1 |  |  |  | Реализация
28.11 | ООО "Иркутскзолопродукт" | г. Ангарск, Неликвидные ТМЦ | Плита П21-8 | С00000474 | Прочее | 2012 | шт. | 5 |  |  |  | Реализация
28.12 | ООО "Иркутскзолопродукт" | г. Ангарск, Неликвидные ТМЦ | Арматурная сталь 8А-I ГОСТ 5781-82 | А6190018 | Металлопрокат | 2011 | тн. | 0.55 |  | 0.55 |  | Реализация
28.13 | ООО "Иркутскзолопродукт" | г. Ангарск, Неликвидные ТМЦ | Арматурная сталь 8А-III ГОСТ 5781-82 | 60788100000 | Металлопрокат | 2011 | тн. | 1.424 | сталь 25Г2С | 1.424 |  | Реализация
28.14 | ООО "Иркутскзолопродукт" | г. Ангарск, Неликвидные ТМЦ | Катанка 6,5 | 953162690000 | Металлопрокат | 2011 | тн. | 0.066 | сталь ст3 | 0.066 |  | Реализация
28.15 | ООО "Иркутскзолопродукт" | г. Ангарск, Неликвидные ТМЦ | КАТАНКА 8 | 60300800000 | Металлопрокат | 2011 | тн. | 0.27 | сталь ст3 | 0.27 |  | Реализация
28.16 | ООО "Иркутскзолопродукт" | г. Ангарск, Неликвидные ТМЦ | Круг ф 6.5мм | 250000942 | Металлопрокат | 2011 | тн. | 0.795 | сталь ст3 | 0.795 |  | Реализация
28.17 | ООО "Иркутскзолопродукт" | г. Ангарск, Неликвидные ТМЦ | ЛИСТ 10ММ СТ 3СП | 60100400000 | Металлопрокат | 2011 | тн. | 0.6 | сталь 3 СП | 0.6 |  | Реализация
28.18 | ООО "Иркутскзолопродукт" | г. Ангарск, Неликвидные ТМЦ | УГОЛОК 50 СТ. 3СП | 60200200000 | Металлопрокат | 2011 | тн. | 0.036 | сталь 3 СП | 0.036 |  | Реализация
28.19 | ООО "Иркутскзолопродукт" | г. Ангарск, Неликвидные ТМЦ | Уголок 100х100х7-В ГОСТ 8510-86(8509-93)/ Ст 3сп ГОСТ 535-2005 | А62400440000 | Металлопрокат | 2011 | тн. | 0.634 | сталь 3 СП | 0.634 |  | Реализация
28.20 | ООО "Иркутскзолопродукт" | г. Ангарск, Неликвидные ТМЦ | Швеллер 10П-В ГОСТ 8240-97 Ст3сп ГОСТ 535-2005 | А61100000000 | Металлопрокат | 2011 | тн. | 0.08 | сталь 3 СП | 0.08 |  | Реализация
28.21 | ООО "Иркутскзолопродукт" | г. Ангарск, Неликвидные ТМЦ | Арматурная сталь 10 А-III ст 25ГС ГОСТ 5781-82 | 60788170000 | Металлопрокат | 2011 | тн. | 0.072 | сталь 252ГС | 0.072 |  | Реализация
28.22 | ООО "Иркутскзолопродукт" | г. Ангарск, Неликвидные ТМЦ | Арматурная сталь 14А-III ГОСТ 5781-82 25Г2С | А61900420000 | Металлопрокат | 2011 | тн. | 0.684 | сталь 25Г2С | 0.684 |  | Реализация
28.23 | ООО "Иркутскзолопродукт" | г. Ангарск, Неликвидные ТМЦ | Арматурная сталь 16А-III ГОСТ 5781-82 ст 25ГС | 60787550000 | Металлопрокат | 2011 | тн. | 0.577 | сталь 25Г2С | 0.577 |  | Реализация
28.24 | ООО "Иркутскзолопродукт" | г. Ангарск, Неликвидные ТМЦ | Арматура А400 ф 12 25Г2С | 60788360000 | Металлопрокат | 2011 | тн. | 2.212 | сталь 25Г2С | 2.212 |  | Реализация
28.25 | ООО "Иркутскзолопродукт" | г. Ангарск, Неликвидные ТМЦ | Арматурная сталь 18 А-III(Ст25Г2С) ГОСТ 5781-82 | А61901100000 | Металлопрокат | 2011 | тн. | 0.17 | сталь 25Г2С | 0.17 |  | Реализация
29.1 | ООО "Парк-Отель "Бурдугуз" | г. Иркутск ул. О Кошевого 56 склад 43 | Баллон пустой из-под фреона б\у | ВЛ5200160000 | Прочее |  | шт. | 3 | черный металл | 2 |  | Реализация
29.2 | ООО "Парк-Отель "Бурдугуз" | г. Иркутск ул. О Кошевого 56 склад 43 | бассейн автохлоратор (1,9кг) Competition 73375 | .000000561 | Прочее |  | шт. | 1 |  |  |  | Реализация
29.3 | ООО "Парк-Отель "Бурдугуз" | г. Иркутск ул. О Кошевого 56 склад 43 | бассейн автохлоратор (1,9кг) Competition 73375 | .000000560 | Прочее |  | шт. | 1 |  |  |  | Реализация
29.4 | ООО "Парк-Отель "Бурдугуз" | г. Иркутск ул. О Кошевого 56 склад 43 | бассейн водопад (полир) Flexinox cannon Jet8718503 | .000000562 | Прочее |  | шт. | 2 | нержавейка |  |  | Реализация
29.5 | ООО "Парк-Отель "Бурдугуз" | г. Иркутск ул. О Кошевого 56 склад 43 | бассейн лестница WALL-4 | .000000575 | Прочее |  | шт. | 2 | нержавейка |  |  | Реализация
29.6 | ООО "Парк-Отель "Бурдугуз" | г. Иркутск ул. О Кошевого 56 склад 43 | бассейн песок (0,5-1,0мм)-25кг | .000000592 | Прочее |  | шт. | 4 |  |  |  | Реализация
29.7 | ООО "Парк-Отель "Бурдугуз" | г. Иркутск ул. О Кошевого 56 склад 43 | бассейн скиммер универсал. Competetion 7501 | .000000596 | Прочее |  | шт. | 2 |  |  |  | Списание
29.8 | ООО "Парк-Отель "Бурдугуз" | г. Иркутск ул. О Кошевого 56 склад 43 | бассейн форсунка гидромассажа Watrway 210-5860 | .000000615 | Прочее |  | шт. | 4 |  |  |  | Реализация
29.9 | ООО "Парк-Отель "Бурдугуз" | г. Иркутск ул. О Кошевого 56 склад 43 | бассейн щетка для пылесоса Competition 75205 | .000000618 | Прочее |  | шт. | 2 | нержавейка | 4 |  | Реализация
29.10 | ООО "Парк-Отель "Бурдугуз" | г. Иркутск ул. О Кошевого 56 склад 43 | Блок очистки воды | ТБ2100000001 | Прочее |  | шт. | 5 | черный металл |  |  | Реализация
29.11 | ООО "Парк-Отель "Бурдугуз" | г. Иркутск ул. О Кошевого 56 склад 43 | Дверное полотно+светлый наличник | В52200060001 | Прочее |  | шт. | 1 |  |  |  | Реализация
29.12 | ООО "Парк-Отель "Бурдугуз" | г. Иркутск ул. О Кошевого 56 склад 43 | дверные блоки дс 6 Титан | .000001099 | Прочее |  | шт. | 1 |  |  |  | Списание
29.13 | ООО "Парк-Отель "Бурдугуз" | г. Иркутск ул. О Кошевого 56 склад 43 | КЕК-10РМ-380_3ф РР 681935.007-09 ИАБЕ | .000000648 | Прочее |  | шт. | 1 | нержавейка | 10 |  | Реализация
29.14 | ООО "Парк-Отель "Бурдугуз" | г. Иркутск ул. О Кошевого 56 склад 43 | линолеум 32 класс 3,5м | ЛГ2400040119 | Прочее |  | м. | 1899-12-31 12:00 |  |  |  | Списание
29.15 | ООО "Парк-Отель "Бурдугуз" | г. Иркутск ул. О Кошевого 56 склад 43 | лифт малый грузовой Микролифт MGS | .000000660 | Прочее |  | шт. | 1 |  |  |  | Реализация
29.16 | ООО "Парк-Отель "Бурдугуз" | г. Иркутск ул. О Кошевого 56 склад 43 | Манометр МТПСд-100-ОМ2-10.0 kgf/cm2 | Б87000880000 | Прочее |  | шт. | 7 |  |  |  | Реализация
29.17 | ООО "Парк-Отель "Бурдугуз" | г. Иркутск ул. О Кошевого 56 склад 43 | МАНОМЕТР МТПСд-100-ОМ2-4.0 kgf/см2 |  | Прочее |  | шт. | 5 |  |  |  | Реализация
29.18 | ООО "Парк-Отель "Бурдугуз" | г. Иркутск ул. О Кошевого 56 склад 43 | осушитель воздуха напольный Sirocco 80 | .000000666 | Прочее |  | шт. | 1 |  |  |  | Реализация
29.19 | ООО "Парк-Отель "Бурдугуз" | г. Иркутск ул. О Кошевого 56 склад 43 | Плитка керамическая | МИ680021 | Прочее |  | м. | 0.95 |  |  |  | Реализация
29.20 | ООО "Парк-Отель "Бурдугуз" | г. Иркутск ул. О Кошевого 56 склад 43 | Подводка к крану гибкая 30 см | В40700050000 | Прочее |  | шт. | 2 |  |  |  | Реализация
29.21 | ООО "Парк-Отель "Бурдугуз" | г. Иркутск ул. О Кошевого 56 склад 43 | Подразетник для с/у в бетон | Г10200600033 | Прочее |  | шт. | 137 |  |  |  | Реализация
29.22 | ООО "Парк-Отель "Бурдугуз" | г. Иркутск ул. О Кошевого 56 склад 43 | Полотенцедержатель никелированный 83210710-00 | ХИ0100690003 | Прочее |  | шт. | 3 | сплав | 1 |  | Реализация
29.23 | ООО "Парк-Отель "Бурдугуз" | г. Иркутск ул. О Кошевого 56 склад 43 | Полотно дверное | ДЦ010062 | Прочее |  | шт. | 29 |  |  |  | Вовлечение
29.24 | ООО "Парк-Отель "Бурдугуз" | г. Иркутск ул. О Кошевого 56 склад 43 | Профиль и комплектующие Schueco | ХИ0107590059 | Прочее |  | компл. | 1 |  |  |  | Реализация
29.25 | ООО "Парк-Отель "Бурдугуз" | г. Иркутск ул. О Кошевого 56 склад 43 | система очистки воды HL-Cont Mini | .000000688 | Прочее |  | шт. | 1 |  |  |  | Реализация
29.26 | ООО "Парк-Отель "Бурдугуз" | г. Иркутск ул. О Кошевого 56 склад 43 | стекло чертеж SN50-216-033 | .000000702 | Прочее |  | шт. | 2 |  |  |  | Списание
29.27 | ООО "Парк-Отель "Бурдугуз" | г. Иркутск ул. О Кошевого 56 склад 43 | стекло чертеж SN50-216-034 | .000000703 | Прочее |  | шт. | 1 |  |  |  | Списание
29.28 | ООО "Парк-Отель "Бурдугуз" | г. Иркутск ул. О Кошевого 56 склад 43 | стекло чертеж SN50-216-037 | .000000704 | Прочее |  | шт. | 1 |  |  |  | Списание
29.29 | ООО "Парк-Отель "Бурдугуз" | г. Иркутск ул. О Кошевого 56 склад 43 | стекло чертеж SN50-216-037-1 | .000000705 | Прочее |  | шт. | 1 |  |  |  | Списание
29.30 | ООО "Парк-Отель "Бурдугуз" | г. Иркутск ул. О Кошевого 56 склад 43 | стекло чертеж SN50-216-038 | .000000706 | Прочее |  | шт. | 1 |  |  |  | Списание
29.31 | ООО "Парк-Отель "Бурдугуз" | г. Иркутск ул. О Кошевого 56 склад 43 | стекло чертеж SN50-216-038-1 | .000000707 | Прочее |  | шт. | 1 |  |  |  | Списание
29.32 | ООО "Парк-Отель "Бурдугуз" | г. Иркутск ул. О Кошевого 56 склад 43 | стекло чертеж SN50-216-039 | .000000708 | Прочее |  | шт. | 1 |  |  |  | Списание
29.33 | ООО "Парк-Отель "Бурдугуз" | г. Иркутск ул. О Кошевого 56 склад 43 | стекло чертеж SN50-216-039-1 | .000000709 | Прочее |  | шт. | 1 |  |  |  | Списание
29.34 | ООО "Парк-Отель "Бурдугуз" | г. Иркутск ул. О Кошевого 56 склад 43 | стекло чертеж SN50-216-040 | .000000710 | Прочее |  | шт. | 1 |  |  |  | Списание
29.35 | ООО "Парк-Отель "Бурдугуз" | г. Иркутск ул. О Кошевого 56 склад 43 | стекло чертеж SN50-216-040-1 | .000000711 | Прочее |  | шт. | 1 |  |  |  | Списание
29.36 | ООО "Парк-Отель "Бурдугуз" | г. Иркутск ул. О Кошевого 56 склад 43 | стекло чертеж SN50-216-041 | .000000712 | Прочее |  | шт. | 4 |  |  |  | Списание
29.37 | ООО "Парк-Отель "Бурдугуз" | г. Иркутск ул. О Кошевого 56 склад 43 | стекло чертеж SN50-216-044 | .000000713 | Прочее |  | шт. | 1 |  |  |  | Списание
29.38 | ООО "Парк-Отель "Бурдугуз" | г. Иркутск ул. О Кошевого 56 склад 43 | стекло SN50-217-004 | .000000689 | Прочее |  | шт. | 8 |  |  |  | Списание
29.39 | ООО "Парк-Отель "Бурдугуз" | г. Иркутск ул. О Кошевого 56 склад 43 | стекло SN50-217-004-1 | .000000690 | Прочее |  | шт. | 2 |  |  |  | Списание
29.40 | ООО "Парк-Отель "Бурдугуз" | г. Иркутск ул. О Кошевого 56 склад 43 | стекло гнутое SN50-217-003 | .000000691 | Прочее |  | шт. | 8 |  |  |  | Списание
29.41 | ООО "Парк-Отель "Бурдугуз" | г. Иркутск ул. О Кошевого 56 склад 43 | стекло гнутое чертеж SN50-216-035 | .000000692 | Прочее |  | шт. | 1 |  |  |  | Списание
29.42 | ООО "Парк-Отель "Бурдугуз" | г. Иркутск ул. О Кошевого 56 склад 43 | стекло гнутое чертеж SN50-216-035-1 | .000000693 | Прочее |  | шт. | 1 |  |  |  | Списание
29.43 | ООО "Парк-Отель "Бурдугуз" | г. Иркутск ул. О Кошевого 56 склад 43 | стекло гнутое чертеж SN50-216-036 | .000000694 | Прочее |  | шт. | 1 |  |  |  | Списание
29.44 | ООО "Парк-Отель "Бурдугуз" | г. Иркутск ул. О Кошевого 56 склад 43 | стекло гнутое чертеж SN50-216-036-1 | .000000695 | Прочее |  | шт. | 1 |  |  |  | Списание
29.45 | ООО "Парк-Отель "Бурдугуз" | г. Иркутск ул. О Кошевого 56 склад 43 | стекло гнутое чертеж SN50-216-042 | .000000696 | Прочее |  | шт. | 1 |  |  |  | Списание
29.46 | ООО "Парк-Отель "Бурдугуз" | г. Иркутск ул. О Кошевого 56 склад 43 | стекло гнутое чертеж SN50-216-042-1 | .000000697 | Прочее |  | шт. | 1 |  |  |  | Списание
29.47 | ООО "Парк-Отель "Бурдугуз" | г. Иркутск ул. О Кошевого 56 склад 43 | стекло гнутое чертеж SN50-216-043 | .000000698 | Прочее |  | шт. | 1 |  |  |  | Списание
29.48 | ООО "Парк-Отель "Бурдугуз" | г. Иркутск ул. О Кошевого 56 склад 43 | стекло гнутое чертеж SN50-216-043-1 | .000000699 | Прочее |  | шт. | 1 |  |  |  | Списание
29.49 | ООО "Парк-Отель "Бурдугуз" | г. Иркутск ул. О Кошевого 56 склад 43 | стекло гнутое чертеж SN50-216-044-1 | .000000700 | Прочее |  | шт. | 1 |  |  |  | Списание
29.50 | ООО "Парк-Отель "Бурдугуз" | г. Иркутск ул. О Кошевого 56 склад 43 | ТЕЛЕФОННАЯ РОЗЕТКА Pharmec (универсальная) |  | Прочее |  | шт. | 26 |  |  |  | Реализация
29.51 | ООО "Парк-Отель "Бурдугуз" | г. Иркутск ул. О Кошевого 56 склад 43 | Тепловая пушка «МАСТЕР» |  | Прочее |  | шт. | 1 | черный металл | 150 |  | Реализация
29.52 | ООО "Парк-Отель "Бурдугуз" | г. Иркутск ул. О Кошевого 56 склад 43 | электрогидравлический подъемник L=500мм | .000000734 | Прочее |  | шт. | 2 |  |  |  | Реализация
30.1 | ООО Торговый Дом "ЕвроСибЭнерго" Ангарский Центр Транспортной и Складской Логистики | Ангарск/АЦТСЛ склад №2 | Удлинитель ТМ Союз сил. на металл. катушке с 4гн. 4000 ВТ з/к КГ 3х2,5 IP44 30м | АА4200060003 | Прочее | 2021-05-27 | шт. | 3 |  |  |  | Вовлечение
30.2 | ООО Торговый Дом "ЕвроСибЭнерго" Ангарский Центр Транспортной и Складской Логистики | Ангарск/АЦТСЛ склад №2 | Фонарь ФАZА AccuFH5-L3W/L3W | В90400770009 | Прочее | 2021-09-02 | шт. | 4 |  |  |  | Вовлечение
30.3 | ООО Торговый Дом "ЕвроСибЭнерго" Ангарский Центр Транспортной и Складской Логистики | Ангарск/АЦТСЛ склад №2 | Вилка прямая EVP20-06-01-K01 | АА4200460002 | Прочее | 2020-10-02 | шт. | 10 |  |  |  | Вовлечение
30.4 | ООО Торговый Дом "ЕвроСибЭнерго" Ангарский Центр Транспортной и Складской Логистики | Ангарск/АЦТСЛ склад №2 | Шина "0" N 63.12 изолятор на DIN-рейку (латунь) | ДЖ6100230034 | Прочее | 2021-07-16 | шт. | 1 |  |  |  | Вовлечение
30.5 | ООО Торговый Дом "ЕвроСибЭнерго" Ангарский Центр Транспортной и Складской Логистики | Ангарск/АЦТСЛ склад №2 | Шина 0 63.12 (2 изолятора стойка) sn0-63-12-2 латунь | ДЖ6100230036 | Прочее | 2021-09-24 | шт. | 1 |  |  |  | Вовлечение
30.6 | ООО Торговый Дом "ЕвроСибЭнерго" Ангарский Центр Транспортной и Складской Логистики | Ангарск/АЦТСЛ склад №2 | Электродвигатель фланцевый АИР63В6У2 0,25 кВт 860 об/мин. 220/380В режим S1 IP54 класс изоляции F | 331305940000 | Прочее | 2016-02-16 | шт. | 1 |  |  |  | Вовлечение
30.7 | ООО Торговый Дом "ЕвроСибЭнерго" Ангарский Центр Транспортной и Складской Логистики | Ангарск/АЦТСЛ склад №2 | Светильник настольный ЭРА N-214-E27-40W-BK черный | В90200000023 | Прочее | 2021-08-25 | шт. | 10 |  |  |  | Вовлечение
30.8 | ООО Торговый Дом "ЕвроСибЭнерго" Ангарский Центр Транспортной и Складской Логистики | Ангарск/АЦТСЛ склад №2 | Фонарь прожектор PA-602 ЭРА АЛЬФА 19xLED, литий 3Ач, ЗУ 220V+12V | В90400260002 | Прочее | 2021-09-02 | шт. | 5 |  |  |  | Вовлечение
30.9 | ООО Торговый Дом "ЕвроСибЭнерго" Ангарский Центр Транспортной и Складской Логистики | Ангарск/АЦТСЛ склад №2 | РЕЛЕ РЭПУ-12М-101-1 У3 0,1А ПЕРЕМ. ТОКА | 325300120000 | Оборудование и з/ч КИПиА | 2006-12-28 | шт. | 2 |  |  |  | Вовлечение
30.10 | ООО Торговый Дом "ЕвроСибЭнерго" Ангарский Центр Транспортной и Складской Логистики | Ангарск/АЦТСЛ склад №2 | ИЗОЛЯТОР ПРОХ.К ЭЛЕКТРОКОТЛАМ 2ИЭ.813.031 | 253401800000 | Высоковольтное оборудование | 2005-12-30 | шт. | 14 |  |  |  | Списание
30.11 | ООО Торговый Дом "ЕвроСибЭнерго" Ангарский Центр Транспортной и Складской Логистики | Ангарск/АЦТСЛ склад №2 | РЕЛЕ НАПРЯЖЕНИЯ РСН 14-25-5 22 014 313.3 | 321645100000 | Оборудование и з/ч КИПиА | 2008-07-22 | шт. | 2 |  |  |  | Вовлечение
30.12 | ООО Торговый Дом "ЕвроСибЭнерго" Ангарский Центр Транспортной и Складской Логистики | Ангарск/АЦТСЛ склад №2 | РЕЛЕ ПРОМЕЖУТОЧНОЕ РП-16-43/220 27 364 010.1 | 322847900000 | Оборудование и з/ч КИПиА | 2011-10-28 | шт. | 1 |  |  |  | Вовлечение
30.13 | ООО Торговый Дом "ЕвроСибЭнерго" Ангарский Центр Транспортной и Складской Логистики | Ангарск/АЦТСЛ склад №2 | Стяжки кабельные КСС "NORD" 3*200 (упак 100шт.) | Е64900140045 | Прочее | 2021-06-01 | шт. | 1 |  |  |  | Вовлечение
30.14 | ООО Торговый Дом "ЕвроСибЭнерго" Ангарский Центр Транспортной и Складской Логистики | Ангарск/АЦТСЛ склад №2 | Реле электротепловое РТТ-326П 160А | 326125740000 | Оборудование и з/ч КИПиА | 2017-04-17 | шт. | 1 |  |  |  | Вовлечение
30.15 | ООО Торговый Дом "ЕвроСибЭнерго" Ангарский Центр Транспортной и Складской Логистики | Ангарск/АЦТСЛ склад №2 | Хомуты металлические (стандартное болтовое крепление) 12-20 мм | Е64900460001 | Прочее | 2021-06-01 | шт. | 30 |  |  |  | Вовлечение
30.16 | ООО Торговый Дом "ЕвроСибЭнерго" Ангарский Центр Транспортной и Складской Логистики | Ангарск/АЦТСЛ склад №2 | Лента бандажная F 207 (20х0.7х50) | АС1401310007 | Прочее | 2021-04-19 | шт. | 1 |  |  |  | Вовлечение
30.17 | ООО Торговый Дом "ЕвроСибЭнерго" Ангарский Центр Транспортной и Складской Логистики | Ангарск/АЦТСЛ склад №2 | Узел крепления натяжной УК-Н-01 | 230505400000 | Прочее | 2021-08-10 | шт. | 1 |  |  |  | Вовлечение
30.18 | ООО Торговый Дом "ЕвроСибЭнерго" Ангарский Центр Транспортной и Складской Логистики | Ангарск/АЦТСЛ склад №2 | Стяжка нейлоновая 300мм*4мм (упаковка - 100 шт.) | 604146170000 | Прочее | 2021-04-13 | шт. | 7 |  |  |  | Вовлечение
30.19 | ООО Торговый Дом "ЕвроСибЭнерго" Ангарский Центр Транспортной и Складской Логистики | Ангарск/АЦТСЛ склад №2 | Реле указательное РУ-21/0,25 28021003.1 | 324776120000 | Оборудование и з/ч КИПиА | 2013-11-27 | шт. | 2 |  |  |  | Вовлечение
30.20 | ООО Торговый Дом "ЕвроСибЭнерго" Ангарский Центр Транспортной и Складской Логистики | Ангарск/АЦТСЛ склад №2 | РЕЛЕ ТОКА РСТ 40М-100-1 УХЛ4 | 321080630000 | Оборудование и з/ч КИПиА | 2013-05-08 | шт. | 2 |  |  |  | Вовлечение
30.21 | ООО Торговый Дом "ЕвроСибЭнерго" Ангарский Центр Транспортной и Складской Логистики | Ангарск/АЦТСЛ склад №2 | Стяжки нейлоновые КСС 4х150мм (б) (100) | 951979110000 | Прочее | 2021-06-01 | шт. | 6 |  |  |  | Вовлечение
30.22 | ООО Торговый Дом "ЕвроСибЭнерго" Ангарский Центр Транспортной и Складской Логистики | Ангарск/АЦТСЛ склад №2 | Зажим аппаратный А1А-95-7 | 233939890000 | Оборудование и з/ч КИПиА | 2006-11-13 | шт. | 9 |  |  |  | Вовлечение
30.23 | ООО Торговый Дом "ЕвроСибЭнерго" Ангарский Центр Транспортной и Складской Логистики | Ангарск/АЦТСЛ склад №2 | Зажим ZVZ - 481М | АС1400610003 | Оборудование и з/ч КИПиА | 2021-11-15 | шт. | 20 |  |  |  | Вовлечение
30.24 | ООО Торговый Дом "ЕвроСибЭнерго" Ангарский Центр Транспортной и Складской Логистики | Ангарск/АЦТСЛ склад №2 | ПАТРОН ПРЕДОХРАНИТЕЛЯ ПТ-1.1-6-16-40У1 | 251826200000 | Низковольтное оборудование | 2006-03-22 | шт. | 3 |  |  |  | Вовлечение
30.25 | ООО Торговый Дом "ЕвроСибЭнерго" Ангарский Центр Транспортной и Складской Логистики | Ангарск/АЦТСЛ склад №2 | РЕЛЕ РЭУ-11-20 0,4А У 3 | 325895080000 | Оборудование и з/ч КИПиА | 2009-09-01 | шт. | 1 |  |  |  | Вовлечение
30.26 | ООО Торговый Дом "ЕвроСибЭнерго" Ангарский Центр Транспортной и Складской Логистики | Ангарск/АЦТСЛ склад №2 | ИЗОЛЯТОР ОПОРНЫЙ ИОР-10-7,5 III УХЛ2 | 254004740000 | Высоковольтное оборудование | 2013-01-17 | шт. | 10 |  |  |  | Вовлечение
30.27 | ООО Торговый Дом "ЕвроСибЭнерго" Ангарский Центр Транспортной и Складской Логистики | Ангарск/АЦТСЛ склад №2 | Реле тепловое РТТ-326 160,0 А | В27000030000 | Оборудование и з/ч КИПиА | 2020-05-25 | шт. | 1 |  |  |  | Вовлечение
30.28 | ООО Торговый Дом "ЕвроСибЭнерго" Ангарский Центр Транспортной и Складской Логистики | Ангарск/АЦТСЛ склад №2 | РЕЛЕ ВРЕМЕНИ РВ-245/380 26 245 024.2 | 321747250000 | Оборудование и з/ч КИПиА | 2016-09-15 | шт. | 1 |  |  |  | Вовлечение
30.29 | ООО Торговый Дом "ЕвроСибЭнерго" Ангарский Центр Транспортной и Складской Логистики | Ангарск/АЦТСЛ склад №2 | ВЫКЛЮЧАТЕЛЬ КОНЦЕВОЙ ВК-300-БР | В40500080004 | Низковольтное оборудование | 2021-03-09 | шт. | 1 |  |  |  | Вовлечение
30.30 | ООО Торговый Дом "ЕвроСибЭнерго" Ангарский Центр Транспортной и Складской Логистики | Ангарск/АЦТСЛ склад №2 | Автоматический выключатель ABB S201 C20 20А | В40202090002 | Низковольтное оборудование | 2021-05-14 | шт. | 2 |  |  |  | Вовлечение
30.31 | ООО Торговый Дом "ЕвроСибЭнерго" Ангарский Центр Транспортной и Складской Логистики | Ангарск/АЦТСЛ склад №2 | Пост управления кнопочный ПКТ-40 У2 | В42700200000 | Низковольтное оборудование | 2020-06-01 | шт. | 4 |  |  |  | Вовлечение
30.32 | ООО Торговый Дом "ЕвроСибЭнерго" Ангарский Центр Транспортной и Складской Логистики | Ангарск/АЦТСЛ склад №2 | Клеммник 8 х 1.5-16мм (зеленый) на DIN-рейку, пр-во Legrand | 605986660000 | Низковольтное оборудование | 2018-09-01 | шт. | 1 |  |  |  | Вовлечение
30.33 | ООО Торговый Дом "ЕвроСибЭнерго" Ангарский Центр Транспортной и Складской Логистики | Ангарск/АЦТСЛ склад №2 | ВЫКЛЮЧАТЕЛЬ АВТОМАТИЧЕСКИЙ 2-Х ПОЛЮСНЫЙ АП50Б 2МТ IН=50 А 10 IН 1Р20 | 340830500000 | Низковольтное оборудование | 2012-04-02 | шт. | 12 |  |  |  | Вовлечение
30.34 | ООО Торговый Дом "ЕвроСибЭнерго" Ангарский Центр Транспортной и Складской Логистики | Ангарск/АЦТСЛ склад №2 | Выключатель клавишный 250V 16А (4с) ON-OFF черный (RWB-501, SC-767, IRS-201-1) REXANT | В40301080000 | Низковольтное оборудование | 2019-09-02 | шт. | 10 |  |  |  | Вовлечение
30.35 | ООО Торговый Дом "ЕвроСибЭнерго" Ангарский Центр Транспортной и Складской Логистики | Ангарск/АЦТСЛ склад №2 | Samsung CLT-C504S Cyan Toner Cartridg | Е00705690000 | Прочее | 2020-05-13 | шт. | 1 |  |  |  | Вовлечение
30.36 | ООО Торговый Дом "ЕвроСибЭнерго" Ангарский Центр Транспортной и Складской Логистики | Ангарск/АЦТСЛ склад №2 | Samsung CLT-K504S Black Toner Cartrid | Е00705700000 | Прочее | 2020-05-14 | шт. | 1 |  |  |  | Вовлечение
30.37 | ООО Торговый Дом "ЕвроСибЭнерго" Ангарский Центр Транспортной и Складской Логистики | Ангарск/АЦТСЛ склад №2 | Манометр МП4-Уф 0-40 кгс/см2 кт.1,5 d.160 IP40 М20*1,5 РШ | Б87000250000 | Оборудование и з/ч КИПиА | 2021-11-15 | шт. | 1 |  |  |  | Вовлечение
30.38 | ООО Торговый Дом "ЕвроСибЭнерго" Ангарский Центр Транспортной и Складской Логистики | Ангарск/АЦТСЛ склад №2 | Манометр ТМ-510Р.00 0-1,6 кгс/см2 М20х1,5 1,5 | 280122020000 | Оборудование и з/ч КИПиА | 2016-08-23 | шт. | 2 |  |  |  | Вовлечение
30.39 | ООО Торговый Дом "ЕвроСибЭнерго" Ангарский Центр Транспортной и Складской Логистики | Ангарск/АЦТСЛ склад №2 | Кольцо резиновое 175-185-58-2 (материал 51-1481 или ЭП-503) | 510509210000 | Насосы и з/ч к ним | 2012-12-18 | шт. | 1 |  |  |  | Вовлечение
30.40 | ООО Торговый Дом "ЕвроСибЭнерго" Ангарский Центр Транспортной и Складской Логистики | Ангарск/АЦТСЛ склад №2 | КОЛЕСО РАБОЧЕЕ 819.01.144.00 | 510702600000 | Насосы и з/ч к ним | 2021-06-08 | шт. | 1 |  |  |  | Вовлечение
30.41 | ООО Торговый Дом "ЕвроСибЭнерго" Ангарский Центр Транспортной и Складской Логистики | Ангарск/АЦТСЛ склад №2 | ВТУЛКА (НД25/250) РЧО-1.1-102 | 510106450000 | Насосы и з/ч к ним | 2011-12-30 | шт. | 1 |  |  |  | Вовлечение
30.42 | ООО Торговый Дом "ЕвроСибЭнерго" Ангарский Центр Транспортной и Складской Логистики | Ангарск/АЦТСЛ склад №2 | Втулка защитная 0603.40.1364.0001(3) (Д 200-95, Д320-50) | Д11301990001 | Насосы и з/ч к ним | 2021-03-23 | шт. | 2 |  |  |  | Вовлечение
30.43 | ООО Торговый Дом "ЕвроСибЭнерго" Ангарский Центр Транспортной и Складской Логистики | Ангарск/АЦТСЛ склад №2 | ВТУЛКА НАПРАВЛЯЮЩАЯ Н03.3.323.01.01.003А | 510649630000 | Насосы и з/ч к ним | 2017-10-02 | шт. | 2 |  |  |  | Вовлечение
30.44 | ООО Торговый Дом "ЕвроСибЭнерго" Ангарский Центр Транспортной и Складской Логистики | Ангарск/АЦТСЛ склад №2 | Колесо рабочее Н03.3.325.01.01.001 (1Д630-125) | Д11301840000 | Насосы и з/ч к ним | 09.06.2021 | шт. | 1 |  |  |  | Вовлечение
30.45 | ООО Торговый Дом "ЕвроСибЭнерго" Ангарский Центр Транспортной и Складской Логистики | Ангарск/АЦТСЛ склад №2 | КОЛЬЦО УПЛОТНЯЮЩЕЕ НОЗ.3.304.01.01.002 | 510614500000 | Насосы и з/ч к ним | 30.12.2011 | шт. | 2 |  |  |  | Вовлечение
30.46 | ООО Торговый Дом "ЕвроСибЭнерго" Ангарский Центр Транспортной и Складской Логистики | Ангарск/АЦТСЛ склад №2 | К-100-65-200 КОЛЕСО РАБОЧЕЕ Н01.3016.01.002 | 510603100000 | Насосы и з/ч к ним | 2011-12-30 | шт. | 3 |  |  |  | Вовлечение
30.47 | ООО Торговый Дом "ЕвроСибЭнерго" Ангарский Центр Транспортной и Складской Логистики | Ангарск/АЦТСЛ склад №2 | Паронит ПОН Б-3 | 690021100000 | Прочее | 05.05.2022 | кг. | 956.85 |  |  |  | Реализация
30.48 | ООО Торговый Дом "ЕвроСибЭнерго" Ангарский Центр Транспортной и Складской Логистики | Ангарск/АЦТСЛ склад №2 | Набивка АП 6х6 | 690062340000 | Прочее | 12.10.2021 | кг. | 2.5 |  |  |  | Реализация
30.49 | ООО Торговый Дом "ЕвроСибЭнерго" Ангарский Центр Транспортной и Складской Логистики | Ангарск/АЦТСЛ склад №2 | Респиратор РПГ-67 с патроном марки "А" | Д62400000004 | Прочее | 2021-04-08 | шт. | 5 |  |  |  | Реализация
30.50 | ООО Торговый Дом "ЕвроСибЭнерго" Ангарский Центр Транспортной и Складской Логистики | Ангарск/АЦТСЛ склад №2 | ЗНАК "ТУПИК" | 560675750000 | Прочее | 2016-02-05 | шт. | 1 |  |  |  | Реализация
30.51 | ООО Торговый Дом "ЕвроСибЭнерго" Ангарский Центр Транспортной и Складской Логистики | Ангарск/АЦТСЛ склад №1 | БОЛТ М4*50 | 72291970000 | Прочее | 01.06.2016 | кг. | 1 |  |  |  | Реализация
30.52 | ООО Торговый Дом "ЕвроСибЭнерго" Ангарский Центр Транспортной и Складской Логистики | Ангарск/АЦТСЛ склад №1 | ТРУБА Ф38Х4,5 ТУ 14-3Р-55-2001 12Х1МФ | 860601400000 | Трубная продукция | 2016-01-27 | тн. | 0.04 |  |  |  | Реализация
30.53 | ООО Торговый Дом "ЕвроСибЭнерго" Ангарский Центр Транспортной и Складской Логистики | Ангарск/АЦТСЛ склад №1 | ТРУБА Ф42Х5 ТУ 14-3Р-55-2001 20 | 860603100000 | Трубная продукция | 2018-08-10 | тн. | 0.136 |  |  |  | Реализация
30.54 | ООО Торговый Дом "ЕвроСибЭнерго" Ангарский Центр Транспортной и Складской Логистики | Ангарск/АЦТСЛ склад №1 | ТРУБА Ф 28Х5 ТУ 14-3Р-55-2001 20 | 860602200000 | Трубная продукция | 2016-01-27 | тн. | 0.14 |  |  |  | Реализация
30.55 | ООО Торговый Дом "ЕвроСибЭнерго" Ангарский Центр Транспортной и Складской Логистики | Ангарск/АЦТСЛ склад №1 | Пруток бронзовый Холоднодеформированный Круглый Нормальная Полутвердый 120 Немерная БрАЖН10-4-4 Без особых условий ГОСТ 1628-79 | А31100420000 | Прочее | 2020-06-29 | кг. | 15 |  |  |  | Реализация
30.56 | ООО Торговый Дом "ЕвроСибЭнерго" Ангарский Центр Транспортной и Складской Логистики | Ангарск/АЦТСЛ склад №1 | Саморез 4,2х13 (прессшайба, острый) | А72002690000 | Прочее | 2021-03-01 | кг. | 1.3 |  |  |  | Реализация
30.57 | ООО Торговый Дом "ЕвроСибЭнерго" Ангарский Центр Транспортной и Складской Логистики | Ангарск/АЦТСЛ склад №1 | СЕТКА ЛАТУННАЯ 0.63 | 30202470000 | Прочее | 2009-10-30 | тн. | 0.014 |  |  |  | Реализация
30.58 | ООО Торговый Дом "ЕвроСибЭнерго" Ангарский Центр Транспортной и Складской Логистики | Ангарск/АЦТСЛ склад №1 | Отвод 90 133х8-Ст.20 ГОСТ 17375-2001 | 40300860000 | Отводы стальные | 2016-11-01 | шт. | 1 |  |  |  | Реализация
30.59 | ООО Торговый Дом "ЕвроСибЭнерго" Ангарский Центр Транспортной и Складской Логистики | Ангарск/АЦТСЛ склад №1 | ШЕСТИГРАННИК СТ35 Д 14 ММ | 60787670000 | Металлопрокат | 2015-09-30 | тн. | 0.1 |  |  |  | Реализация
30.60 | ООО Торговый Дом "ЕвроСибЭнерго" Ангарский Центр Транспортной и Складской Логистики | Ангарск/АЦТСЛ склад №1 | ШЕСТИГРАННИК СТ45 12ММ | 60787820000 | Металлопрокат | 2017-03-15 | тн. | 0.042 |  |  |  | Реализация
30.61 | ООО Торговый Дом "ЕвроСибЭнерго" Ангарский Центр Транспортной и Складской Логистики | Ангарск/АЦТСЛ склад №1 | ШЕСТИГРАННИК СТ45 17ММ | 60787840000 | Металлопрокат | 2016-04-01 | тн. | 0.082 |  |  |  | Реализация
30.62 | ООО Торговый Дом "ЕвроСибЭнерго" Ангарский Центр Транспортной и Складской Логистики | Ангарск/АЦТСЛ склад №1 | Электрод УОНИ13/85 Ф 4 мм | 90100520000 | Электроды сварочные | 2017-02-16 | кг. | 10 |  |  |  | Реализация
30.63 | ООО Торговый Дом "ЕвроСибЭнерго" Ангарский Центр Транспортной и Складской Логистики | Ангарск/АЦТСЛ склад №1 | Фланец плоский приварной 1-500-25 ГОСТ 12820-80 | 224492260000 | Фланцы ответные | 2016-06-16 | шт. | 1 |  |  |  | Реализация
30.64 | ООО Торговый Дом "ЕвроСибЭнерго" Ангарский Центр Транспортной и Складской Логистики | Ангарск/АЦТСЛ склад №1 | ПОДКЛАДКА Ж.Д. Д-50 12135-75 | 870512360000 | Подкладки ЖД | 2017-05-21 | тн. | 0.3 |  |  |  | Реализация
30.65 | ООО Торговый Дом "ЕвроСибЭнерго" Ангарский Центр Транспортной и Складской Логистики | Ангарск/АЦТСЛ склад №1 | Шестигранник 41мм Ст35 | А60300140000 | Металлопрокат | 2018-07-09 | тн. | 0.065 |  |  |  | Реализация
30.66 | ООО Торговый Дом "ЕвроСибЭнерго" Ангарский Центр Транспортной и Складской Логистики | Ангарск/АЦТСЛ склад №1 | Фланец круглый 1 -600 -10 ст. Сталь 20 ГОСТ 12820-80 | Б22700430000 | Фланцы ответные | 2019-05-24 | шт. | 1 |  |  |  | Реализация
30.67 | ООО Торговый Дом "ЕвроСибЭнерго" Ангарский Центр Транспортной и Складской Логистики | Ангарск/АЦТСЛ склад №1 | Арматурная сталь 20А-III 25ГС ГОСТ 5781-82 | А61900450000 | Металлопрокат | 2021-02-25 | тн. | 0.037 |  |  |  | Реализация
30.68 | ООО Торговый Дом "ЕвроСибЭнерго" Ангарский Центр Транспортной и Складской Логистики | Ангарск/АЦТСЛ склад №1 | Пруток бронзовый Г КР Н П 50 МД БрАЖ9-4 _ ГОСТ 1628-79 | 30155500000 | Металлопрокат | 2020-06-29 | кг. | 56.8 |  |  |  | Реализация
30.69 | ООО Торговый Дом "ЕвроСибЭнерго" Ангарский Центр Транспортной и Складской Логистики | Ангарск/АЦТСЛ склад №1 | Шина алюминиевая АД31 6х60х4000 ГОСТ 15176-89 | ДЛ8100090000 | Металлопрокат | 2019-04-01 | кг. | 10 |  |  |  | Реализация
30.70 | ООО Торговый Дом "ЕвроСибЭнерго" Ангарский Центр Транспортной и Складской Логистики | Ангарск/АЦТСЛ склад №2 | Панорамная маска Бриз ППМ 4301 | Д62500090000 | Прочее | 16.10.2017 | шт. | 1 |  |  |  | Реализация
30.71 | ООО Торговый Дом "ЕвроСибЭнерго" Ангарский Центр Транспортной и Складской Логистики | Ангарск/АЦТСЛ склад №2 | Аэрозоль для защиты от вредных биологических факторов (клещей и кровососущих насекомых) 200 мл., ТР ТС 019/2011 | АЭ0100010000 | Прочее | 2022-07-04 | шт. | 64 |  |  |  | Реализация
30.72 | ООО Торговый Дом "ЕвроСибЭнерго" Ангарский Центр Транспортной и Складской Логистики | Ангарск/АЦТСЛ склад №2 | Кожный антисептик 5л | Г10708050007 | Прочее | 2022-08-02 | шт. | 75 |  |  |  | Реализация
30.73 | ООО Торговый Дом "ЕвроСибЭнерго" Ангарский Центр Транспортной и Складской Логистики | Ангарск/АЦТСЛ склад №2 | Перчатки с полим покр Ми,Мп,Нм, основа кроеная, 2-хсл х/б с начесом, усилен нитрил покрытие, полное покрытие, манжет крага х/б, р.10, ТР ТС 019/2011 | ЕГ7800140000 | Прочее | 2022-05-27 | шт. | 370 |  |  |  | Реализация
30.74 | ООО Торговый Дом "ЕвроСибЭнерго" Ангарский Центр Транспортной и Складской Логистики | Ангарск/АЦТСЛ склад №2 | Перчатки комбинированные от ОПЗ и мех воздействий,спилок,тканьх/б, х/б подкладка, доп слой спилка на ладони,больш и указат пальцах,р.10,ТР ТС 019/2011 | ИА6400000000 | Прочее | 2022-05-27 | шт. | 117 |  |  |  | Реализация | итого от секторов вовлечение
30.75 | ООО Торговый Дом "ЕвроСибЭнерго" Ангарский Центр Транспортной и Складской Логистики | Ангарск/АЦТСЛ склад №2 | БАЛКА ПЕРЕДНЯЯ (ГОЛАЯ) 3110-2801100-01 | 180001010000 | Прочее | 2011-12-30 | шт. | 2 |  |  |  | Списание
30.76 | ООО Торговый Дом "ЕвроСибЭнерго" Ангарский Центр Транспортной и Складской Логистики | Ангарск/АЦТСЛ склад №2 | ШКВОРЕНЬ (ГОЛЫЙ) 24-3001019 | 180008310000 | Прочее | 2011-12-30 | шт. | 47 |  |  |  | Списание
30.77 | ООО Торговый Дом "ЕвроСибЭнерго" Ангарский Центр Транспортной и Складской Логистики | Ангарск/АЦТСЛ склад №2 | ПАЛЬЦЫ РУЛЕВЫХ ТЯГ В СБОРЕ 451-3414032-01 | 180606600000 | Прочее | 2011-12-30 | шт. | 83 |  |  |  | Списание
30.78 | ООО Торговый Дом "ЕвроСибЭнерго" Ангарский Центр Транспортной и Складской Логистики | Ангарск/АЦТСЛ склад №2 | КРЕСТОВИНА (БЕЗ ПОДШ.) 5320-2201030 | 180307420000 | Прочее | 2011-12-30 | шт. | 7 |  |  |  | Списание
30.79 | ООО Торговый Дом "ЕвроСибЭнерго" Ангарский Центр Транспортной и Складской Логистики | Ангарск/АЦТСЛ склад №2 | НАКЛАДКА ФРИКЦ. 14.1601138 | 180309800000 | Прочее | 2011-12-30 | шт. | 76 |  |  |  | Списание
30.80 | ООО Торговый Дом "ЕвроСибЭнерго" Ангарский Центр Транспортной и Складской Логистики | Ангарск/АЦТСЛ склад №2 | Колодка IН=630А 8БП.143.588 | 270710900000 | Прочее | 01.09.2006 | шт. | 11 |  |  |  | Списание
30.81 | ООО Торговый Дом "ЕвроСибЭнерго" Ангарский Центр Транспортной и Складской Логистики | Ангарск/АЦТСЛ склад №2 | Втулка 8СЯ.211.178 (ШПЭ-46П) | 270805700000 | Прочее | 27.09.2006 | шт. | 17 |  |  |  | Списание
30.82 | ООО Торговый Дом "ЕвроСибЭнерго" Ангарский Центр Транспортной и Складской Логистики | Ангарск/АЦТСЛ склад №2 | Защелка РИГФ.745.326.006 | 270303560000 | Прочее | 13.10.2011 | шт. | 2 |  |  |  | Списание
30.83 | ООО Торговый Дом "ЕвроСибЭнерго" Ангарский Центр Транспортной и Складской Логистики | Ангарск/АЦТСЛ склад №2 | Контакт 5СЯ.551.265 | 270603700000 | Прочее | 17.05.2006 | шт. | 1 |  |  |  | Списание
30.84 | ООО Торговый Дом "ЕвроСибЭнерго" Ангарский Центр Транспортной и Складской Логистики | Ангарск/АЦТСЛ склад №2 | Уплотнение 8БП.197.827 | 270400460000 | Прочее | 27.09.2006 | шт. | 14 |  |  |  | Списание
30.85 | ООО Торговый Дом "ЕвроСибЭнерго" Ангарский Центр Транспортной и Складской Логистики | Ангарск/АЦТСЛ склад №2 | КОНТАКТ НЕПОДВИЖНЫЙ 5СЯ.551.245 | 270606000000 | Прочее | 01.09.2006 | шт. | 10 |  |  |  | Списание
30.86 | ООО Торговый Дом "ЕвроСибЭнерго" Ангарский Центр Транспортной и Складской Логистики | Ангарск/АЦТСЛ склад №2 | КАРКАС ИЗОЛЯЦИОННЫЙ РИГФ.301.241.001 | 270303500000 | Прочее | 13.10.2011 | шт. | 2 |  |  |  | Списание
30.87 | ООО Торговый Дом "ЕвроСибЭнерго" Ангарский Центр Транспортной и Складской Логистики | Ангарск/АЦТСЛ склад №2 | ДЕРЖАТЕЛЬ КРАЙНИЙ ПРАВЫЙ Т220.13.003 | 300023240000 | Прочее | 30.12.2011 | шт. | 10 |  |  |  | Списание
30.88 | ООО Торговый Дом "ЕвроСибЭнерго" Ангарский Центр Транспортной и Складской Логистики | Ангарск/АЦТСЛ склад №2 | РЕМОНТНЫЙ КОМПЛЕКТ К ТОРЦОВЫМ УПЛОТНЕНИЯМ ПЭ 580 | 510500740000 | Прочее | 23.08.2016 | шт. | 6 |  |  |  | Списание
30.89 | ООО Торговый Дом "ЕвроСибЭнерго" Ангарский Центр Транспортной и Складской Логистики | Ангарск/АЦТСЛ склад №2 | К-160-130 КОМПЛЕКТ ТОРЦЕВОГО УПЛОТНЕНИЯ НАСОСА АЯА3 - 300 | 510645960000 | Прочее | 30.12.2011 | шт. | 1 |  |  |  | Списание
30.90 | ООО Торговый Дом "ЕвроСибЭнерго" Ангарский Центр Транспортной и Складской Логистики | Ангарск/АЦТСЛ склад №2 | КОЛЬЦО РЕЗИНОВОЕ 442х5 С 86.00.02-20 | 510501250000 | Прочее | 21.08.2017 | шт. | 1 |  |  |  | Списание
30.91 | ООО Торговый Дом "ЕвроСибЭнерго" Ангарский Центр Транспортной и Складской Логистики | Ангарск/АЦТСЛ склад №2 | ФИЛЬТРОЭЛЕМЕНТ171-С-0605 ф108х50 | 510320800000 | Прочее | 30.12.2011 | шт. | 30 |  |  |  | Списание
30.92 | ООО Торговый Дом "ЕвроСибЭнерго" Ангарский Центр Транспортной и Складской Логистики | Ангарск/АЦТСЛ склад №2 | ДИСК ЗАЩИТНЫЙ 57.00.002 | 510001900000 | Прочее | 30.12.2011 | шт. | 1 |  |  |  | Списание
30.93 | ООО Торговый Дом "ЕвроСибЭнерго" Ангарский Центр Транспортной и Складской Логистики | Ангарск/АЦТСЛ склад №2 | Костюм утепленный (куртка+брюки) верх тк. "Диагональ" или "Саржа" х/б | 360110930000 | Прочее | 30.12.2011 | шт. | 1 |  |  |  | Списание
30.94 | ООО Торговый Дом "ЕвроСибЭнерго" Ангарский Центр Транспортной и Складской Логистики | Ангарск/АЦТСЛ склад №2 | КОСТЮМ Х/Б С ОП 64-66/182-188/ | 360016260000 | Прочее | 03.02.2015 | шт. | 5 |  |  |  | Списание
30.95 | ООО Торговый Дом "ЕвроСибЭнерго" Ангарский Центр Транспортной и Складской Логистики | Ангарск/АЦТСЛ склад №2 | Костюм сварщика брезентовый р. 44-46/158-164 | 360051320000 | Прочее | 13.07.2016 | шт. | 1 |  |  |  | Списание
30.96 | ООО Торговый Дом "ЕвроСибЭнерго" Ангарский Центр Транспортной и Складской Логистики | Ангарск/АЦТСЛ склад №2 | КОСТЮМ Х/Б С ОП 64-66/194-200/ | 360034840000 | Прочее | 11.03.2016 | шт. | 1 |  |  |  | Списание
30.97 | ООО Торговый Дом "ЕвроСибЭнерго" Ангарский Центр Транспортной и Складской Логистики | Ангарск/АЦТСЛ склад №2 | БРЮКИ ВАТНЫЕ С ВЫСОКИМ ПОЯСОМ ВЕРХ ТК.ДИАГОНАЛЬ 56-58/158-164/ | 360130880000 | Прочее | 30.12.2011 | шт. | 1 |  |  |  | Списание
30.98 | ООО Торговый Дом "ЕвроСибЭнерго" Ангарский Центр Транспортной и Складской Логистики | Ангарск/АЦТСЛ склад №2 | Куртка утепленная женская ИТР, размер 60-62, рост 182-188 | 360130250000 | Прочее | 01.02.2016 | шт. | 1 |  |  |  | Списание
30.99 | ООО Торговый Дом "ЕвроСибЭнерго" Ангарский Центр Транспортной и Складской Логистики | Ангарск/АЦТСЛ склад №2 | Костюм для защиты от ОПЗ и мех.воздействий, мужской, летний, куртка укор+полукомб, х/б, 44-46/182-188, синий , ТР ТС 019/2011 | В60601830000 | Прочее | 29.01.2018 | шт. | 1 |  |  |  | Списание
30.100 | ООО Торговый Дом "ЕвроСибЭнерго" Ангарский Центр Транспортной и Складской Логистики | Ангарск/АЦТСЛ склад №2 | Костюм противоэнцефалитный (с репеллентом) из термост. тк. с огнестойкими св-ми для защиты от термических рисков эл. дуги 44-46/170-176 | 360049360000 | Прочее | 06.09.2016 | шт. | 2 |  |  |  | Списание
30.101 | ООО Торговый Дом "ЕвроСибЭнерго" Ангарский Центр Транспортной и Складской Логистики | Ангарск/АЦТСЛ склад №2 | Халат женский технический КЩС, тк. 67%-полиэстер,33%-хлопок р. 52-54/158-164 | 360035620000 | Прочее | 21.01.2014 | шт. | 2 |  |  |  | Списание
30.102 | ООО Торговый Дом "ЕвроСибЭнерго" Ангарский Центр Транспортной и Складской Логистики | Ангарск/АЦТСЛ склад №2 | Костюм для защиты от растворов кислот и щелочей (КЩС) утепленный, р.56-58/182-188 | 360165710000 | Прочее | 29.03.2013 | шт. | 1 |  |  |  | Списание
30.103 | ООО Торговый Дом "ЕвроСибЭнерго" Ангарский Центр Транспортной и Складской Логистики | Ангарск/АЦТСЛ склад №2 | КУРТКА ВАТНАЯ ВЕРХ ТК.ПАЛАТКА ГОСТ 29335-92 52-54/158-164/ | 360130900000 | Прочее | 01.09.2016 | шт. | 1 |  |  |  | Списание
30.104 | ООО Торговый Дом "ЕвроСибЭнерго" Ангарский Центр Транспортной и Складской Логистики | Ангарск/АЦТСЛ склад №2 | КОСТЮМ РАБОЧИЙ ЖЕНСКИЙ ОТ ОБЩЕПРОИЗВОДСТВЕННЫХ ЗАГРЯЗНЕНИЙ, ТКАНЬ САРЖА 44-46/176-182/ | 360201030000 | Прочее | 30.12.2011 | шт. | 3 |  |  |  | Списание
30.105 | ООО Торговый Дом "ЕвроСибЭнерго" Ангарский Центр Транспортной и Складской Логистики | Ангарск/АЦТСЛ склад №2 | ХАЛАТ РАБОЧИЙ ЖЕНСКИЙ ТК.Х/Б ГОСТ 12.4.131-83 60-62/182-188/ | 360214300000 | Прочее | 30.12.2011 | шт. | 5 |  |  |  | Списание
30.106 | ООО Торговый Дом "ЕвроСибЭнерго" Ангарский Центр Транспортной и Складской Логистики | Ангарск/АЦТСЛ склад №2 | Халат медицинский, тк.смесовая р.48-50/158-164 | 360200150000 | Прочее | 19.05.2016 | шт. | 1 |  |  |  | Списание
30.107 | ООО Торговый Дом "ЕвроСибЭнерго" Ангарский Центр Транспортной и Складской Логистики | Ангарск/АЦТСЛ склад №2 | Костюм для защиты от ОПЗ и мех.воздействий, женский, летний, куртка+брюки, смесовая ПЭ 65 %, хлопок 35 %, 56-58/158-164, синий | В60601930002 | Прочее | 23.05.2018 | шт. | 3 |  |  |  | Списание
30.108 | ООО Торговый Дом "ЕвроСибЭнерго" Ангарский Центр Транспортной и Складской Логистики | Ангарск/АЦТСЛ склад №2 | Костюм для защиты от искр и брызг распл металла ГОСТ 12.4.250-2013 (2 класс), мужской, летний, куртка+брюки, брезент+спилок, 52-54/182-188, ., ТР ТС 0 | В60603390000 | Прочее | 06.03.2018 | шт. | 2 |  |  |  | Списание
30.109 | ООО Торговый Дом "ЕвроСибЭнерго" Ангарский Центр Транспортной и Складской Логистики | Ангарск/АЦТСЛ склад №2 | Куртка для защиты от ОПЗ и мех.воздействий, зимн, III клим. пояс., женск, на утепл прокладке синтепон, 64-66/182-188, синий , ТР ТС 019/2011 | В60201530000 | Прочее | 27.11.2018 | шт. | 1 |  |  |  | Списание
30.110 | ООО Торговый Дом "ЕвроСибЭнерго" Ангарский Центр Транспортной и Складской Логистики | Ангарск/АЦТСЛ склад №2 | КУРТКА УТЕПЛЕННАЯ ИТР МУЖСКАЯ ТИПА "АЛЯСКА", размер 60-62/194-200 | 360165790000 | Прочее | 15.04.2016 | шт. | 1 |  |  |  | Списание
30.111 | ООО Торговый Дом "ЕвроСибЭнерго" Ангарский Центр Транспортной и Складской Логистики | Ангарск/АЦТСЛ склад №2 | Костюм сварщика брезентовый, 48-50/182-188 | 360299510000 | Прочее | 03.02.2017 | шт. | 1 |  |  |  | Списание
30.112 | ООО Торговый Дом "ЕвроСибЭнерго" Ангарский Центр Транспортной и Складской Логистики | Ангарск/АЦТСЛ склад №2 | Куртка утепленная женская ИТР, размер 52-54, рост 182-188 | 360130040000 | Прочее | 14.12.2017 | шт. | 2 |  |  |  | Списание
30.113 | ООО Торговый Дом "ЕвроСибЭнерго" Ангарский Центр Транспортной и Складской Логистики | Ангарск/АЦТСЛ склад №2 | ПЕРЕХОДНИК | 720020410000 | Запчасти к тепловозам и подвижному составу | 30.12.2011 | шт. | 6 |  |  |  | Списание
30.114 | ООО Торговый Дом "ЕвроСибЭнерго" Ангарский Центр Транспортной и Складской Логистики | Ангарск/АЦТСЛ склад №2 | ПЛАСТИНА КЛАПАНА ПК-35.08.005 | 720302840000 | Запчасти к тепловозам и подвижному составу | 30.12.2011 | шт. | 110 |  |  |  | Списание
30.115 | ООО Торговый Дом "ЕвроСибЭнерго" Ангарский Центр Транспортной и Складской Логистики | Ангарск/АЦТСЛ склад №2 | ЗАПАСНЫЕ ЧАСТИ К КОМПРЕССОРУ ПК-3,5 КОЛЬЦО ПОРШНЕВОЕ ПК 3.5-04- | 720302610000 | Запчасти к тепловозам и подвижному составу | 30.12.2011 | шт. | 20 |  |  |  | Списание
30.116 | ООО Торговый Дом "ЕвроСибЭнерго" Ангарский Центр Транспортной и Складской Логистики | Ангарск/АЦТСЛ склад №2 | ДИСК МУФТЫ ТЭ3.52.055 | 720300740000 | Запчасти к тепловозам и подвижному составу | 30.12.2011 | шт. | 140 |  |  |  | Списание
30.117 | ООО Торговый Дом "ЕвроСибЭнерго" Ангарский Центр Транспортной и Складской Логистики | Ангарск/АЦТСЛ склад №2 | ВЕНТИЛЬ ЭЛЕКТРОПНЕВМАТИЧЕСКИЙ ТИПА ВВ-32УЗ НА 110В ТУ 16-529.361 | 720300170000 | Запчасти к тепловозам и подвижному составу | 30.12.2011 | шт. | 2 |  |  |  | Списание
30.118 | ООО Торговый Дом "ЕвроСибЭнерго" Ангарский Центр Транспортной и Складской Логистики | Ангарск/АЦТСЛ склад №2 | БЛОК УПРАВЛЕНИЯ 55-351И-00-03 | 721800820000 | Запчасти к тепловозам и подвижному составу | 30.12.2011 | шт. | 1 |  |  |  | Списание
30.119 | ООО Торговый Дом "ЕвроСибЭнерго" Ангарский Центр Транспортной и Складской Логистики | Ангарск/АЦТСЛ склад №2 | НАСОС МАСЛЯНЫЙ 101.101.4 | 720005110000 | Насосы и з/ч к ним | 30.12.2011 | шт. | 2 |  |  |  | Списание
30.120 | ООО Торговый Дом "ЕвроСибЭнерго" Ангарский Центр Транспортной и Складской Логистики | Ангарск/АЦТСЛ склад №2 | РЕДУКТОР ЧЕРВЯЧНЫЙ ТЭМ2.00.20.015 | 720006510000 | Запчасти к тепловозам и подвижному составу | 30.12.2011 | шт. | 2 |  |  |  | Списание
30.121 | ООО Торговый Дом "ЕвроСибЭнерго" Ангарский Центр Транспортной и Складской Логистики | Ангарск/АЦТСЛ склад №2 | ВТУЛКА КАРДАНА Д100.25.004 | 720300600000 | Запчасти к тепловозам и подвижному составу | 30.12.2011 | шт. | 1 |  |  |  | Списание
30.122 | ООО Торговый Дом "ЕвроСибЭнерго" Ангарский Центр Транспортной и Складской Логистики | Ангарск/АЦТСЛ склад №2 | КОЛЬЦО 6.85.61.041 | 721800930000 | Запчасти к тепловозам и подвижному составу | 30.12.2011 | шт. | 32 |  |  |  | Списание
30.123 | ООО Торговый Дом "ЕвроСибЭнерго" Ангарский Центр Транспортной и Складской Логистики | Ангарск/АЦТСЛ склад №2 | КОЛЬЦО УПЛОТНИТЕЛЬНОЕ 50*35*7,5 Д100.21.030А | 720303160000 | Запчасти к тепловозам и подвижному составу | 30.12.2011 | шт. | 107 |  |  |  | Списание
30.124 | ООО Торговый Дом "ЕвроСибЭнерго" Ангарский Центр Транспортной и Складской Логистики | Ангарск/АЦТСЛ склад №2 | ПАТРОН К ПРЕДОХРАНИТЕЛЮ ПР2.60А.220В | 720005910000 | Запчасти к тепловозам и подвижному составу | 30.12.2011 | шт. | 8 |  |  |  | Списание
30.125 | ООО Торговый Дом "ЕвроСибЭнерго" Ангарский Центр Транспортной и Складской Логистики | Ангарск/АЦТСЛ склад №2 | ПОВОДОК ЗУБЧАТЫЙ Д100-12-009-5 | 720303250000 | Запчасти к тепловозам и подвижному составу | 30.12.2011 | шт. | 1 |  |  |  | Списание
30.126 | ООО Торговый Дом "ЕвроСибЭнерго" Ангарский Центр Транспортной и Складской Логистики | Ангарск/АЦТСЛ склад №2 | Пружина плунжера d 60 мм; h135 мм, черт.d50.27.008-1 | 720103040000 | Запчасти к тепловозам и подвижному составу | 04.12.2015 | шт. | 18 |  |  |  | Списание
30.127 | ООО Торговый Дом "ЕвроСибЭнерго" Ангарский Центр Транспортной и Складской Логистики | Ангарск/АЦТСЛ склад №2 | ФИЛЬТР ТОНКОЙ ОЧИСТКИ ТОПЛИВА 3Д100.69001СБ.1 | 720302330000 | Запчасти к тепловозам и подвижному составу | 30.12.2011 | шт. | 14 |  |  |  | Списание
30.128 | ООО Торговый Дом "ЕвроСибЭнерго" Ангарский Центр Транспортной и Складской Логистики | Ангарск/АЦТСЛ склад №2 | ЗАПЧАСТИ: БАТАРЕЯ АККУМУЛЯТОРНАЯ ДЛЯ Р/С GP900/1200 М-7143 AAM 1600 mAh (Motorolla) | 665625150000 | Оборудование связи и телемеханики | 17.03.2008/26.09.2008 | шт. | 21 |  |  |  | Списание
30.129 | ООО Торговый Дом "ЕвроСибЭнерго" Ангарский Центр Транспортной и Складской Логистики | Ангарск/АЦТСЛ склад №2 | Модуль аналогового ввода ICP DAS I-7018 | 667801430000 | Оборудование и з/ч КИПиА | 2016-04-11 | шт. | 1 |  |  |  | Списание
30.130 | ООО Торговый Дом "ЕвроСибЭнерго" Ангарский Центр Транспортной и Складской Логистики | Ангарск/АЦТСЛ склад №2 | Датчик постоянного напряжения (0...250В, 0...5мА) Е857/1 | 660185740000 | Оборудование и з/ч КИПиА | 2008-10-31 | шт. | 4 |  |  |  | Списание
30.131 | ООО Торговый Дом "ЕвроСибЭнерго" Ангарский Центр Транспортной и Складской Логистики | Ангарск/АЦТСЛ склад №2 | Комплект разъемов ИКС | 668792800000 | Оборудование и з/ч КИПиА | 2009-02-12 | шт. | 2 |  |  |  | Списание
30.132 | ООО Торговый Дом "ЕвроСибЭнерго" Ангарский Центр Транспортной и Складской Логистики | Ангарск/АЦТСЛ склад №2 | Вставка размыкающая на 10 пар для плинтов типа Krone | 660186410000 | Оборудование и з/ч КИПиА | 2011-08-31 | шт. | 55 |  |  |  | Списание
30.133 | ООО Торговый Дом "ЕвроСибЭнерго" Ангарский Центр Транспортной и Складской Логистики | Ангарск/АЦТСЛ склад №2 | Аккумуляторная батарея литий-ион RLN6305 | 665625800000 | Прочее | 2013-07-11 | шт. | 4 |  |  |  | Списание
30.134 | ООО Торговый Дом "ЕвроСибЭнерго" Ангарский Центр Транспортной и Складской Логистики | Ангарск/АЦТСЛ склад №2 | Комплект разъемов для контроллеров ЗНАК+ | 667608670000 | Оборудование и з/ч КИПиА | 2015-12-28 | шт. | 12 |  |  |  | Списание
30.135 | ООО Торговый Дом "ЕвроСибЭнерго" Ангарский Центр Транспортной и Складской Логистики | Ангарск/АЦТСЛ склад №2 | Блок телеуправления ЭНМВ-1-4/3R-220А1 | 667800440000 | Оборудование и з/ч КИПиА | 2017-10-23 | шт. | 4 |  |  |  | Списание
30.136 | ООО Торговый Дом "ЕвроСибЭнерго" Ангарский Центр Транспортной и Складской Логистики | Ангарск/АЦТСЛ склад №2 | Радиомодем РМ «ЗНАК+» для радиостанции «Motorola», 4800–19200 бод | 667800330000 | Прочее | 2014-10-10 | шт. | 2 |  |  |  | Списание
30.137 | ООО Торговый Дом "ЕвроСибЭнерго" Ангарский Центр Транспортной и Складской Логистики | Ангарск/АЦТСЛ склад №2 | Радиомодем пакетный РМ «ЗНАК+» для радиостанции «Motorola», 4800–19200 бод (2008 г.в.) | 667802640000 | Прочее | 2017-05-04 | шт. | 6 |  |  |  | Списание
30.138 | ООО Торговый Дом "ЕвроСибЭнерго" Ангарский Центр Транспортной и Складской Логистики | Ангарск/АЦТСЛ склад №2 | Мультистандартный модем ЧМ ЗНАК+ | 667608810000 | Оборудование и з/ч КИПиА | 2014-10-10 | шт. | 3 |  |  |  | Списание
30.139 | ООО Торговый Дом "ЕвроСибЭнерго" Ангарский Центр Транспортной и Складской Логистики | Ангарск/АЦТСЛ склад №2 | Радиостанция «Motorola–ЗНАК+» в комплекте с АФУ и БП | 667800340000 | Прочее | 2014-10-10 | шт. | 2 |  |  |  | Списание
30.140 | ООО Торговый Дом "ЕвроСибЭнерго" Ангарский Центр Транспортной и Складской Логистики | Ангарск/АЦТСЛ склад №2 | Аккумуляторная батарея B.B.Battery BPS 100-12 12V 100Ah | 667091390000 | Прочее | 2014-05-22 | шт. | 8 |  |  |  | Списание
30.141 | ООО Торговый Дом "ЕвроСибЭнерго" Ангарский Центр Транспортной и Складской Логистики | Ангарск/АЦТСЛ склад №2 | АППАРАТ ВОЗДУШНО-ПЛАЗМЕННОЙ РЕЗКИ МУЛЬТИПЛАЗ-15000 | 390405820000 | Сварочное оборудование и материалы | 2017-09-26 | шт. | 2 |  |  |  | Списание
30.142 | ООО Торговый Дом "ЕвроСибЭнерго" Ангарский Центр Транспортной и Складской Логистики | Ангарск/АЦТСЛ склад №2 | Вентилятор канальный для прямоугольных воздуховодов OSTBERG марки IRE 40х20 А1 по опросному листу ТЭЦ-10 (VR 40-20/20-4D) | 263092340000 | Товары для децентрализованных закупок филиалов (самозакуп) | 2014-08-06 | шт. | 1 |  |  |  | Списание
30.143 | ООО Торговый Дом "ЕвроСибЭнерго" Ангарский Центр Транспортной и Складской Логистики | Ангарск/АЦТСЛ склад №2 | СТЕНД ДЛЯ Xerox Workcenter 320 | 601344050000 | Прочее | 2005-12-30 | шт. | 1 |  |  |  | Списание
30.144 | ООО Торговый Дом "ЕвроСибЭнерго" Ангарский Центр Транспортной и Складской Логистики | Ангарск/АЦТСЛ склад №2 | Пост сигнализации взрывозащищенный серии ПСВ-З-56 ХЛ1 | 540267110000 | Прочее | 2015-11-11 | шт. | 2 |  |  |  | Списание
30.145 | ООО Торговый Дом "ЕвроСибЭнерго" Ангарский Центр Транспортной и Складской Логистики | Ангарск/АЦТСЛ склад №2 | Профили 19" 42ВЕ RITTAL - 2шт | 603992660000 | Прочее | 2008-09-08 | шт. | 1 |  |  |  | Списание
30.146 | ООО Торговый Дом "ЕвроСибЭнерго" Ангарский Центр Транспортной и Складской Логистики | Ангарск/АЦТСЛ склад №2 | 9518100 РК Клемная коробка 182х180х111 | 667607870000 | Низковольтное оборудование | 2011-10-24 | шт. | 1 |  |  |  | Списание
30.147 | ООО Торговый Дом "ЕвроСибЭнерго" Ангарский Центр Транспортной и Складской Логистики | Ангарск/АЦТСЛ склад №2 | ПРЕОБРАЗОВАТЕЛЬ ДИНАМИЧЕСКИЙ КАПСЮЛЬННЫЙ ПДК-1 ПДК-1 | 667701300000 | Прочее | 13.05.2008/15.05.2008 | шт. | 32 |  |  |  | Списание
30.148 | ООО Торговый Дом "ЕвроСибЭнерго" Ангарский Центр Транспортной и Складской Логистики | Ангарск/АЦТСЛ склад №2 | LSA-PROFIL Плинт размыкаемый на 10 пар марк. 0...9 (Плинт 10х2 с разрывными контактами) | 660120030000 | Прочее | 2010-06-07 | шт. | 2 |  |  |  | Списание
30.149 | ООО Торговый Дом "ЕвроСибЭнерго" Ангарский Центр Транспортной и Складской Логистики | Ангарск/АЦТСЛ склад №2 | LSA-PLUS ПЛИНТЫ 2/8 С НЕРАЗМЫКАЕМЫМИ КОНТАКТАМИ LSA-PLUS МАРКИРОВКА 0...7 | 660120100000 | Прочее | 2007-12-01 | шт. | 8 |  |  |  | Списание
30.150 | ООО Торговый Дом "ЕвроСибЭнерго" Ангарский Центр Транспортной и Складской Логистики | Ангарск/АЦТСЛ склад №2 | Комплект разъёмов для КЭЯ или УКС «ЗНАК+» | 667800090000 | Оборудование и з/ч КИПиА | 2014-10-10 | шт. | 15 |  |  |  | Списание
30.151 | ООО Торговый Дом "ЕвроСибЭнерго" Ангарский Центр Транспортной и Складской Логистики | Ангарск/АЦТСЛ склад №2 | Преобразователь измерительный ЭНИП-2-35/100-220-А3Е4-11 | 668795690000 | Оборудование и з/ч КИПиА | 2012-01-12 | шт. | 9 |  |  |  | Списание
30.152 | ООО Торговый Дом "ЕвроСибЭнерго" Ангарский Центр Транспортной и Складской Логистики | Ангарск/АЦТСЛ склад №2 | БОКС КАБЕЛЬНЫЙ ТЕЛЕФОННЫЙ БКТ БКТ 50Х2 | 667601110000 | Прочее | 2008-10-17 | шт. | 3 |  |  |  | Списание
30.153 | ООО Торговый Дом "ЕвроСибЭнерго" Ангарский Центр Транспортной и Складской Логистики | Ангарск/АЦТСЛ склад №2 | БОКС БКТ 30x2 БКТ 30Х2 | 667601120000 | Прочее | 2008-06-18 | шт. | 3 |  |  |  | Списание
30.154 | ООО Торговый Дом "ЕвроСибЭнерго" Ангарский Центр Транспортной и Складской Логистики | Ангарск/АЦТСЛ склад №2 | Контроллер сбора данных узловой УКСД-01Щ | 667802570000 | Оборудование и з/ч КИПиА | 2017-02-14 | шт. | 3 |  |  |  | Списание
30.155 | ООО Торговый Дом "ЕвроСибЭнерго" Ангарский Центр Транспортной и Складской Логистики | Ангарск/АЦТСЛ склад №2 | ШНУР ЛИНЕЙНЫЙ (телефонный удлинитель 6р4с 2 м) | 667702050000 | Прочее | 2010-05-17 | шт. | 20 |  |  |  | Списание
30.156 | ООО Торговый Дом "ЕвроСибЭнерго" Ангарский Центр Транспортной и Складской Логистики | Ангарск/АЦТСЛ склад №2 | БОКС БКТ 20x2 БКТ 20Х2 | 667601130000 | Прочее | 2008-06-18 | шт. | 3 |  |  |  | Списание
30.157 | ООО Торговый Дом "ЕвроСибЭнерго" Ангарский Центр Транспортной и Складской Логистики | Ангарск/АЦТСЛ склад №2 | КНОПКА С ЦИЛИНДРИЧЕСКИМ ТОЛКАТЕЛЕМ КЕ-011 ИСП.2 1"З" | 345501050000 | Прочее | 2005-12-30 | шт. | 322 |  |  |  | Списание
30.158 | ООО Торговый Дом "ЕвроСибЭнерго" Ангарский Центр Транспортной и Складской Логистики | Ангарск/АЦТСЛ склад №2 | ПЕРЕКЛЮЧАТЕЛЬ МКВ-1122/МVI У3 | 345113510000 | Прочее | 2006-07-10 | шт. | 24 |  |  |  | Списание
30.159 | ООО Торговый Дом "ЕвроСибЭнерго" Ангарский Центр Транспортной и Складской Логистики | Ангарск/АЦТСЛ склад №2 | КНОПКА С ЦИЛИНДРИЧЕСКИМ ТОЛКАТЕЛЕМ КЕ-011 ИСП.1 2"З" | 345501000000 | Прочее | 2005-12-30 | шт. | 89 |  |  |  | Списание
30.160 | ООО Торговый Дом "ЕвроСибЭнерго" Ангарский Центр Транспортной и Складской Логистики | Ангарск/АЦТСЛ склад №2 | КОНТАКТОР МК3-10У3А/220 100 100 200.01 | 344045000000 | Низковольтное оборудование | 2007-04-10 | шт. | 4 |  |  |  | Списание
30.161 | ООО Торговый Дом "ЕвроСибЭнерго" Ангарский Центр Транспортной и Складской Логистики | Ангарск/АЦТСЛ склад №2 | КОНТАКТОР МК1-30 У3 220В 108 300 200.01 | 344085140000 | Низковольтное оборудование | 2007-06-18 | шт. | 1 |  |  |  | Списание
30.162 | ООО Торговый Дом "ЕвроСибЭнерго" Ангарский Центр Транспортной и Складской Логистики | Ангарск/АЦТСЛ склад №2 | ФИКСАТОР CR-PH ДЛЯ РЕЛЕ CR-P SST1SVR405659R0000 | 349896180000 | Прочее | 2006-12-28 | шт. | 39 |  |  |  | Списание
30.163 | ООО Торговый Дом "ЕвроСибЭнерго" Ангарский Центр Транспортной и Складской Логистики | Ангарск/АЦТСЛ склад №2 | КОНТАКТОР МК2-30 У3/220, UКАТ.=220 В МК2-30 У3/220 | 344000040000 | Низковольтное оборудование | 2007-04-10 | шт. | 1 |  |  |  | Списание
30.164 | ООО Торговый Дом "ЕвроСибЭнерго" Ангарский Центр Транспортной и Складской Логистики | Ангарск/АЦТСЛ склад №2 | КОНТАКТОР МК-1-20 40А У3 220В | 349896960000 | Прочее | 2013-10-10 | шт. | 3 |  |  |  | Списание
30.165 | ООО Торговый Дом "ЕвроСибЭнерго" Ангарский Центр Транспортной и Складской Логистики | Ангарск/АЦТСЛ склад №2 | Вставка плавкая к предохранителю ПН-2 100А Iном П/В=63А | 345775120000 | Прочее | 2008-03-26 | шт. | 41 |  |  |  | Списание
30.166 | ООО Торговый Дом "ЕвроСибЭнерго" Ангарский Центр Транспортной и Складской Логистики | Ангарск/АЦТСЛ склад №2 | Вставка плавкая к предохранителю ПН-2 100А Iном П/В=31.5 А | 345775110000 | Прочее | 2008-03-26 | шт. | 71 |  |  |  | Списание
30.167 | ООО Торговый Дом "ЕвроСибЭнерго" Ангарский Центр Транспортной и Складской Логистики | Ангарск/АЦТСЛ склад №2 | АВТОМАТ А-379Б2 У3 630А 660В | 340576660000 | Низковольтное оборудование | 2009-08-19 | шт. | 1 |  |  |  | Списание
30.168 | ООО Торговый Дом "ЕвроСибЭнерго" Ангарский Центр Транспортной и Складской Логистики | Ангарск/АЦТСЛ склад №2 | БЛОК ЗАЖИМОВ (ПРОХОДН.) БЗН24-16П63-В/В-5 5 ЗАЖИМОВ 340 630 502.01 63А | 343252000000 | Низковольтное оборудование | 2012-06-04 | шт. | 1 |  |  |  | Списание
30.169 | ООО Торговый Дом "ЕвроСибЭнерго" Ангарский Центр Транспортной и Складской Логистики | Ангарск/АЦТСЛ склад №2 | БЛОК ЗАЖИМОВ (ПРОХОДН.) БЗ24-4П16-В/В-10 340 161 012.01 | 343249000000 | Низковольтное оборудование | 2007-04-10 | шт. | 36 |  |  |  | Списание
30.170 | ООО Торговый Дом "ЕвроСибЭнерго" Ангарский Центр Транспортной и Складской Логистики | Ангарск/АЦТСЛ склад №2 | ЗАЖИМ ВИНТОВОЙ 3ВИ-30 6-16 мм2 30А 12 пар | 343280990000 | Низковольтное оборудование | 2007-10-04 | шт. | 8 |  |  |  | Списание
30.171 | ООО Торговый Дом "ЕвроСибЭнерго" Ангарский Центр Транспортной и Складской Логистики | Ангарск/АЦТСЛ склад №2 | Контактор МК1-20АУ3, 220В, 2НО | 349899250000 | Низковольтное оборудование | 2013-05-27 | шт. | 1 |  |  |  | Списание
30.172 | ООО Торговый Дом "ЕвроСибЭнерго" Ангарский Центр Транспортной и Складской Логистики | Ангарск/АЦТСЛ склад №2 | Пластина PHO3032033-D-ST 2,5 OG | 343281300000 | Низковольтное оборудование | 2009-04-21 | шт. | 49 |  |  |  | Списание
30.173 | ООО Торговый Дом "ЕвроСибЭнерго" Ангарский Центр Транспортной и Складской Логистики | Ангарск/АЦТСЛ склад №2 | ПЕРЕКЛЮЧАТЕЛЬ ALCLP-22 3P | 345316030000 | Низковольтное оборудование | 2015-04-07 | шт. | 20 |  |  |  | Списание
30.174 | ООО Торговый Дом "ЕвроСибЭнерго" Ангарский Центр Транспортной и Складской Логистики | Ангарск/АЦТСЛ склад №2 | КРЫШКА ТОРЦЕВАЯ КТ-6 У3 | 343280100000 | Низковольтное оборудование | 2016-12-15 | шт. | 30 |  |  |  | Списание
30.175 | ООО Торговый Дом "ЕвроСибЭнерго" Ангарский Центр Транспортной и Складской Логистики | Ангарск/АЦТСЛ склад №2 | Вставка плавкая к предохранителю ПР-2 500В 15-60А Iном П/В=15А | 345775100000 | Прочее | 2008-03-31 | шт. | 70 |  |  |  | Списание
30.176 | ООО Торговый Дом "ЕвроСибЭнерго" Ангарский Центр Транспортной и Складской Логистики | Ангарск/АЦТСЛ склад №2 | ЦОКОЛЬ CR-PLS ДЛЯ РЕЛЕ СR-P SST1SVR405650R0100 | 349896160000 | Низковольтное оборудование | 2006-12-28 | шт. | 61 |  |  |  | Списание
30.177 | ООО Торговый Дом "ЕвроСибЭнерго" Ангарский Центр Транспортной и Складской Логистики | Ангарск/АЦТСЛ склад №2 | Клемный зажим до 4мм2 UT 2,5 | 343282030000 | Низковольтное оборудование | 2017-08-24 | шт. | 150 |  |  |  | Списание
30.178 | ООО Торговый Дом "ЕвроСибЭнерго" Ангарский Центр Транспортной и Складской Логистики | Ангарск/АЦТСЛ склад №2 | Блок-контакт состояния OF (положение АВ) C60 | 349898960000 | Низковольтное оборудование | 2019-04-17 | шт. | 5 |  |  |  | Списание
30.179 | ООО Торговый Дом "ЕвроСибЭнерго" Ангарский Центр Транспортной и Складской Логистики | Ангарск/АЦТСЛ склад №2 | Устройство зашиты от импульсных перенапряжений АВВ OVR T2 1N | 349898900000 | Низковольтное оборудование | 2015-10-30 | шт. | 10 |  |  |  | Списание
30.180 | ООО Торговый Дом "ЕвроСибЭнерго" Ангарский Центр Транспортной и Складской Логистики | Ангарск/АЦТСЛ склад №2 | ТРУБКА ИЗОЛЯЦИОННАЯ ТВ-40 3 ММ | 460005700000 | Прочее | 2017-04-18 | кг | 1.6 |  |  |  | Списание
30.181 | ООО Торговый Дом "ЕвроСибЭнерго" Ангарский Центр Транспортной и Складской Логистики | Ангарск/АЦТСЛ склад №2 | ЛЕНТА МЕТКАЛИЕВАЯ | 460000180000 | Прочее | 2016-08-25 | м | 50 |  |  |  | Списание
30.182 | ООО Торговый Дом "ЕвроСибЭнерго" Ангарский Центр Транспортной и Складской Логистики | Ангарск/АЦТСЛ склад №2 | Лента слюдинитовая ЛИФК-ТТ0,17х40мм | Г62900720000 | Прочее | 2018-05-04 | кг | 4.7 |  |  |  | Списание
30.183 | ООО Торговый Дом "ЕвроСибЭнерго" Ангарский Центр Транспортной и Складской Логистики | Ангарск/АЦТСЛ склад №2 | Трубка термоусаживаемая 5/2 белая | Г63900430002 | Прочее | 2019-09-02 | м | 42 |  |  |  | Списание
30.184 | ООО Торговый Дом "ЕвроСибЭнерго" Ангарский Центр Транспортной и Складской Логистики | Ангарск/АЦТСЛ склад №2 | ИНДИКАТОР СВЕТОДИОДНЫЙ КИПД 119Д1-Л-1 | 410190020000 | Прочее | 2016-08-25 | шт. | 40 |  |  |  | Списание
30.185 | ООО Торговый Дом "ЕвроСибЭнерго" Ангарский Центр Транспортной и Складской Логистики | Ангарск/АЦТСЛ склад №2 | ИНДИКАТОР СВЕТОДИОДНЫЙ КИПД 119Д1-К-1 | 410190010000 | Прочее | 2016-08-25 | шт. | 40 |  |  |  | Списание
30.186 | ООО Торговый Дом "ЕвроСибЭнерго" Ангарский Центр Транспортной и Складской Логистики | Ангарск/АЦТСЛ склад №2 | РАЗЪЕМ ВП1-1-1 ПРЕДОХРАНИТЕЛЬ ВП1-1-1 | 413680140000 | Прочее | 2016-08-25 | шт. | 6 |  |  |  | Списание
30.187 | ООО Торговый Дом "ЕвроСибЭнерго" Ангарский Центр Транспортной и Складской Логистики | Ангарск/АЦТСЛ склад №2 | ДИОД: АЛ 102 ГМ СВЕТОДИОД АЛ 102 ГМ АЛ 102 ГМ | 410107800000 | Прочее | 25.08.2016 | шт. | 20 |  |  |  | Списание
30.188 | ООО Торговый Дом "ЕвроСибЭнерго" Ангарский Центр Транспортной и Складской Логистики | Ангарск/АЦТСЛ склад №2 | Тиристор Т 161-18 (Т 160) | 410190230000 | Прочее | 2010-09-27 | шт. | 1 |  |  |  | Списание
30.189 | ООО Торговый Дом "ЕвроСибЭнерго" Ангарский Центр Транспортной и Складской Логистики | Ангарск/АЦТСЛ склад №2 | РАЗЪЕМ ВП1-1-2 ПРЕДОХРАНИТЕЛЬ ВП1-1-2 | 413680180000 | Прочее | 2016-08-25 | шт. | 8 |  |  |  | Списание
30.190 | ООО Торговый Дом "ЕвроСибЭнерго" Ангарский Центр Транспортной и Складской Логистики | Ангарск/АЦТСЛ склад №2 | ДВИГАТЕЛЬ РД-09П 79040463 | 480008500000 | Машины переменного тока | 2005-12-30 | шт. | 8 |  |  |  | Списание
30.191 | ООО Торговый Дом "ЕвроСибЭнерго" Ангарский Центр Транспортной и Складской Логистики | Ангарск/АЦТСЛ склад №2 | УСИЛИТЕЛЬ УПД4-04 | 480009100000 | Машины переменного тока | 2005-12-30 | шт. | 15 |  |  |  | Списание
30.192 | ООО Торговый Дом "ЕвроСибЭнерго" Ангарский Центр Транспортной и Складской Логистики | Ангарск/АЦТСЛ склад №2 | СТАБИЛИЗАТОР ДАВЛЕНИЯ ГАЗА СДГ-111АМ СДГ-111АМ | 480100250000 | Оборудование и приборы для химических лабораторий | 2008-07-08 | шт. | 4 |  |  |  | Списание
30.193 | ООО Торговый Дом "ЕвроСибЭнерго" Ангарский Центр Транспортной и Складской Логистики | Ангарск/АЦТСЛ склад №2 | СТРЕЛКА МП3-У Р=6?1600кг/см2 02251 | 480302140000 | Приборы для измерения и регулирования давления | 2005-10-31 | шт. | 10 |  |  |  | Списание
30.194 | ООО Торговый Дом "ЕвроСибЭнерго" Ангарский Центр Транспортной и Складской Логистики | Ангарск/АЦТСЛ склад №2 | Индикатор расхода газ ротаметрический ИР-2-02 | 480156030000 | Оборудование и приборы для химических лабораторий | 2017-11-29 | шт. | 1 |  |  |  | Списание
30.195 | ООО Торговый Дом "ЕвроСибЭнерго" Ангарский Центр Транспортной и Складской Логистики | Ангарск/АЦТСЛ склад №2 | ЭЛЕКТРОД ИЗМЕРИТЕЛЬНЫЙ (ДЛЯ РН-МЕТРА) ЭСС-01-200 | 480100630000 | Оборудование и приборы для химических лабораторий | 2005-12-30 | шт. | 19 |  |  |  | Списание
30.196 | ООО Торговый Дом "ЕвроСибЭнерго" Ангарский Центр Транспортной и Складской Логистики | Ангарск/АЦТСЛ склад №2 | УСИЛИТЕЛЬ У2МА-01 | 480008900000 | Машины переменного тока | 2005-12-30 | шт. | 3 |  |  |  | Списание
30.197 | ООО Торговый Дом "ЕвроСибЭнерго" Ангарский Центр Транспортной и Складской Логистики | Ангарск/АЦТСЛ склад №2 | КОНТАКТНАЯ ГРУППА ДМ2005Сr | 480302160000 | Приборы для измерения и регулирования давления | 2005-10-31 | шт. | 65 |  |  |  | Списание
30.198 | ООО Торговый Дом "ЕвроСибЭнерго" Ангарский Центр Транспортной и Складской Логистики | Ангарск/АЦТСЛ склад №2 | СТРЕЛКА МП4У | 480301990000 | Приборы для измерения и регулирования давления | 2005-10-31 | шт. | 30 |  |  |  | Списание
30.199 | ООО Торговый Дом "ЕвроСибЭнерго" Ангарский Центр Транспортной и Складской Логистики | Ангарск/АЦТСЛ склад №2 | ТЕРМОКОМПЕНСАТОР ТКА-4 5М2.995.009 | 480103400000 | Оборудование и приборы для химических лабораторий | 2005-12-30 | шт. | 2 |  |  |  | Списание
30.200 | ООО Торговый Дом "ЕвроСибЭнерго" Ангарский Центр Транспортной и Складской Логистики | Ангарск/АЦТСЛ склад №2 | ПОЛУМУФТА ПМФ-1600П | 480200500000 | Приборы для измерения и регулирования давления | 2005-12-30 | шт. | 10 |  |  |  | Списание
30.201 | ООО Торговый Дом "ЕвроСибЭнерго" Ангарский Центр Транспортной и Складской Логистики | Ангарск/АЦТСЛ склад №2 | УСИЛИТЕЛЬ УЗМА-01 УХЛ4 | 480008800000 | Машины переменного тока | 2005-12-30 | шт. | 7 |  |  |  | Списание
30.202 | ООО Торговый Дом "ЕвроСибЭнерго" Ангарский Центр Транспортной и Складской Логистики | Ангарск/АЦТСЛ склад №2 | ПРИВОД ДИАГРАММЫ 50006.330.005-001 | 480016580000 | Машины переменного тока | 2006-06-02 | шт. | 1 |  |  |  | Списание
30.203 | ООО Торговый Дом "ЕвроСибЭнерго" Ангарский Центр Транспортной и Складской Логистики | Ангарск/АЦТСЛ склад №2 | КРОНШТЕЙН Б-02.607.31 | 480012400000 | Машины переменного тока | 2005-12-30 | шт. | 10 |  |  |  | Списание
30.204 | ООО Торговый Дом "ЕвроСибЭнерго" Ангарский Центр Транспортной и Складской Логистики | Ангарск/АЦТСЛ склад №2 | КАРЕТКА ПЕЧАТАЮЩАЯ У-15.425.04 | 480000300000 | Машины переменного тока | 2005-12-30 | шт. | 1 |  |  |  | Списание
30.205 | ООО Торговый Дом "ЕвроСибЭнерго" Ангарский Центр Транспортной и Складской Логистики | Ангарск/АЦТСЛ склад №2 | ЩЕКА У-17.164.06 | 480012200000 | Машины переменного тока | 2005-12-30 | шт. | 16 |  |  |  | Списание
30.206 | ООО Торговый Дом "ЕвроСибЭнерго" Ангарский Центр Транспортной и Складской Логистики | Ангарск/АЦТСЛ склад №2 | РЕМКОМПЛЕКТ ЗИП У-14.300.03 | 480004000000 | Машины переменного тока | 2008-06-02 | шт. | 2 |  |  |  | Списание
30.207 | ООО Торговый Дом "ЕвроСибЭнерго" Ангарский Центр Транспортной и Складской Логистики | Ангарск/АЦТСЛ склад №2 | КАРЕТКА ПИШУЩАЯ У-15.326.59 | 480015940000 | Машины переменного тока | 2007-02-28 | шт. | 13 |  |  |  | Списание
30.208 | ООО Торговый Дом "ЕвроСибЭнерго" Ангарский Центр Транспортной и Складской Логистики | Ангарск/АЦТСЛ склад №2 | ЭЛЕКТРОД ИЗМЕРИТЕЛЬНЫЙ ЭСЛ-15-11 | 480102300000 | Оборудование и приборы для химических лабораторий | 2007-09-10 | шт. | 2 |  |  |  | Списание
30.209 | ООО Торговый Дом "ЕвроСибЭнерго" Ангарский Центр Транспортной и Складской Логистики | Ангарск/АЦТСЛ склад №2 | ПЛАТА ПРИВОДА | 480002800000 | Машины переменного тока | 2005-12-30 | шт. | 4 |  |  |  | Списание
30.210 | ООО Торговый Дом "ЕвроСибЭнерго" Ангарский Центр Транспортной и Складской Логистики | Ангарск/АЦТСЛ склад №2 | ЩЕКА У-17.164.05 | 480012100000 | Машины переменного тока | 2005-12-30 | шт. | 1 |  |  |  | Списание
30.211 | ООО Торговый Дом "ЕвроСибЭнерго" Ангарский Центр Транспортной и Складской Логистики | Ангарск/АЦТСЛ склад №2 | ИЗМЕРИТЕЛЬНАЯ ПЛАТА 7.100.150 (0-5 МА) | 480016490000 | Машины переменного тока | 2006-09-06 | шт. | 3 |  |  |  | Списание
30.212 | ООО Торговый Дом "ЕвроСибЭнерго" Ангарский Центр Транспортной и Складской Логистики | Ангарск/АЦТСЛ склад №2 | КАТУШКА К КОНТАКТОРУ 5АК.520.125-21 КТ 7023 380В | 620005200000 | Прочее | 2010-06-30 | шт. | 70 |  |  |  | Списание
30.213 | ООО Торговый Дом "ЕвроСибЭнерго" Ангарский Центр Транспортной и Складской Логистики | Ангарск/АЦТСЛ склад №2 | КОНТАКТ ПОДВИЖНЫЙ К КПВ-503 (16.011) | 620004770000 | Прочее | 2008-03-26 | шт. | 6 |  |  |  | Списание
30.214 | ООО Торговый Дом "ЕвроСибЭнерго" Ангарский Центр Транспортной и Складской Логистики | Ангарск/АЦТСЛ склад №2 | 5ЛХ.550.073 Контакт к ПАЕ-300 неподвижный (БАШМАК) | 620206800000 | Прочее | 2009-11-06 | шт. | 5 |  |  |  | Списание
30.215 | ООО Торговый Дом "ЕвроСибЭнерго" Ангарский Центр Транспортной и Складской Логистики | Ангарск/АЦТСЛ склад №2 | ГЛЦИ.685.172.033 КОНТАКТ К ПАЕ-300 ПОДВИЖНЫЙ (МОСТИК ) | 620200000000 | Прочее | 2008-01-31 | шт. | 5 |  |  |  | Списание
30.216 | ООО Торговый Дом "ЕвроСибЭнерго" Ангарский Центр Транспортной и Складской Логистики | Ангарск/АЦТСЛ склад №2 | КОНТАКТ НЕПОДВИЖНЫЙ 5ЛХ.550.091 ПМА 3000 | 620200040000 | Прочее | 2009-08-19 | шт. | 20 |  |  |  | Списание
30.217 | ООО Торговый Дом "ЕвроСибЭнерго" Ангарский Центр Транспортной и Складской Логистики | Ангарск/АЦТСЛ склад №2 | КОНТАКТ ПОДВИЖНЫЙ К КПВ-502 (16.009) | 620004750000 | Прочее | 2008-03-26 | шт. | 6 |  |  |  | Списание
30.218 | ООО Торговый Дом "ЕвроСибЭнерго" Ангарский Центр Транспортной и Складской Логистики | Ангарск/АЦТСЛ склад №2 | КАТУШКА К ПУСКАТЕЛЮ ПМЛ1100 (ВТЯГИВАЮЩАЯ 380 В) | 620207650000 | Прочее | 2009-08-19 | шт. | 5 |  |  |  | Списание
30.219 | ООО Торговый Дом "ЕвроСибЭнерго" Ангарский Центр Транспортной и Складской Логистики | Ангарск/АЦТСЛ склад №2 | КОНТАКТ ПОДВИЖНЫЙ К КПВ-504 (16.012) | 620004790000 | Прочее | 2008-03-26 | шт. | 6 |  |  |  | Списание
30.220 | ООО Торговый Дом "ЕвроСибЭнерго" Ангарский Центр Транспортной и Складской Логистики | Ангарск/АЦТСЛ склад №2 | КОНТАКТ 5ЛХ.551.092-02 ПМА 6000 | 620206100000 | Прочее | 2009-08-19 | шт. | 10 |  |  |  | Списание
30.221 | ООО Торговый Дом "ЕвроСибЭнерго" Ангарский Центр Транспортной и Складской Логистики | Ангарск/АЦТСЛ склад №2 | КОНТАКТ К КОНТАКТОРУ 6023 НЕПОДВИЖ. ИЛГТ 74137003 | 620005150000 | Прочее | 2016-03-01 | шт. | 9 |  |  |  | Списание
30.222 | ООО Торговый Дом "ЕвроСибЭнерго" Ангарский Центр Транспортной и Складской Логистики | Ангарск/АЦТСЛ склад №2 | Изоляторы ЛК-70/35 И 2 СП | 23463380000 | Высоковольтное оборудование | 2009-06-01 | шт. | 54 |  |  |  | Списание
30.223 | ООО Торговый Дом "ЕвроСибЭнерго" Ангарский Центр Транспортной и Складской Логистики | Ангарск/АЦТСЛ склад №2 | Вставка плавкая ПН-2 600А Iном П/В=400А | 345776740000 | Прочее | 2012-03-12 | шт. | 88 |  |  |  | Списание
30.224 | ООО Торговый Дом "ЕвроСибЭнерго" Ангарский Центр Транспортной и Складской Логистики | Ангарск/АЦТСЛ склад №2 | ПРЕДОХРАНИТЕЛЬ ПКТ-102-6-50-31.5У3 | 251807100000 | Высоковольтное оборудование | 2011-08-01 | шт. | 19 |  |  |  | Списание
30.225 | ООО Торговый Дом "ЕвроСибЭнерго" Ангарский Центр Транспортной и Складской Логистики | Ангарск/АЦТСЛ склад №2 | ПАТРОН В/В ПРЕДОХРАНИТЕЛЯ ПТ1.1-6-8-40У1 | 251826280000 | Высоковольтное оборудование | 2006-03-22 | шт. | 24 |  |  |  | Списание
30.226 | ООО Торговый Дом "ЕвроСибЭнерго" Ангарский Центр Транспортной и Складской Логистики | Ангарск/АЦТСЛ склад №2 | ПРЕДОХРАНИТЕЛЬ ВЫСОКОВОЛЬТНЫЙ ПКТ101-6-10-40У3 | 251826410000 | Высоковольтное оборудование | 2011-08-01 | шт. | 9 |  |  |  | Списание
30.227 | ООО Торговый Дом "ЕвроСибЭнерго" Ангарский Центр Транспортной и Складской Логистики | Ангарск/АЦТСЛ склад №2 | ПРЕДОХРАНИТЕЛЬ ВЫСОКОВОЛЬТНЫЙ ПКТ101-6-20-40У3 | 251826680000 | Высоковольтное оборудование | 2016-11-18 | шт. | 2 |  |  |  | Списание
30.228 | ООО Торговый Дом "ЕвроСибЭнерго" Ангарский Центр Транспортной и Складской Логистики | Ангарск/АЦТСЛ склад №2 | ПРЕДОХРАНИТЕЛИ ПКТ 103-6-100-31.5У3 | 251810000000 | Высоковольтное оборудование | 2016-07-21 | шт. | 5 |  |  |  | Списание
30.229 | ООО Торговый Дом "ЕвроСибЭнерго" Ангарский Центр Транспортной и Складской Логистики | Ангарск/АЦТСЛ склад №2 | ПРЕДОХРАНИТЕЛИ ПКТ 103-6-160-20У3 | 251811000000 | Высоковольтное оборудование | 2016-07-21 | шт. | 5 |  |  |  | Списание
30.230 | ООО Торговый Дом "ЕвроСибЭнерго" Ангарский Центр Транспортной и Складской Логистики | Ангарск/АЦТСЛ склад №2 | ОГРАНИЧИТЕЛЬ ПЕРЕНАПРЯЖЕНИЯ ОПН-П/ЗЭУ-К-6/6,9/10/550 УХЛ2 | 252106450000 | Высоковольтное оборудование | 2009-03-20 | шт. | 45 |  |  |  | Списание
30.231 | ООО Торговый Дом "ЕвроСибЭнерго" Ангарский Центр Транспортной и Складской Логистики | Ангарск/АЦТСЛ склад №2 | ОГРАНИЧИТЕЛЬ ПЕРЕНАПРЯЖЕНИЯ ОПН-М-6/6,9-10/650 (II) УХЛ2 | 252107900000 | Высоковольтное оборудование | 2011-05-03 | шт. | 34 |  |  |  | Списание | к списанию
31.1 | ООО Торговый Дом "ЕвроСибЭнерго" Братский Центр Транспортной и Складской Логистики | БЦ ТСЛ 5 склад | Лист А5М 1х1200х3000 ГОСТ 21631-76 | А30700060001 | Металлопрокат | 2021-08-03 | кг. | 17.8 |  |  |  | Вовлечение
31.2 | ООО Торговый Дом "ЕвроСибЭнерго" Братский Центр Транспортной и Складской Логистики | БЦ ТСЛ 5 склад | АКВАДИСТИЛЛЯТОР ДЭ-10 | 170300570000 | Прочее | 2011-07-27 | шт. | 1 |  |  |  | Вовлечение
31.3 | ООО Торговый Дом "ЕвроСибЭнерго" Братский Центр Транспортной и Складской Логистики | БЦ ТСЛ 5 склад | Аккумуляторы для радиостанций NTN7143D | 665626060000 | Оборудование и з/ч КИПиА | 2015-02-26 | шт. | 2 |  |  |  | Списание
31.4 | ООО Торговый Дом "ЕвроСибЭнерго" Братский Центр Транспортной и Складской Логистики | БЦ ТСЛ 5 склад | АНАКРОЛ-102 анаэробный фиксатор средне-высокой прочности, 50 гр. | Е16000400000 | Прочее | 2021-07-05 | шт. | 1 |  |  |  | Списание
31.5 | ООО Торговый Дом "ЕвроСибЭнерго" Братский Центр Транспортной и Складской Логистики | БЦ ТСЛ 5 склад | БАЛКА ПЕРЕД.ПОДВЕСКИ 3205-3001010 | 170200200000 | Прочее | 2019-06-25 | шт. | 1 |  |  |  | Вовлечение
31.6 | ООО Торговый Дом "ЕвроСибЭнерго" Братский Центр Транспортной и Складской Логистики | БЦ ТСЛ 5 склад | баллон (сталь), 4 л. | 550701430000 | Прочее | 2016-08-15 | шт. | 7 |  |  |  | Вовлечение
31.7 | ООО Торговый Дом "ЕвроСибЭнерго" Братский Центр Транспортной и Складской Логистики | БЦ ТСЛ 5 склад | баллон (сталь), 40л. | 550701460000 | Прочее | 2011-11-16 | шт. | 5 |  |  |  | Списание
31.8 | ООО Торговый Дом "ЕвроСибЭнерго" Братский Центр Транспортной и Складской Логистики | БЦ ТСЛ 5 склад | баллон (углеродистая сталь) с вентелем, 4л | 550701230000 | Прочее | 2016-08-15 | шт. | 5 |  |  |  | Вовлечение
31.9 | ООО Торговый Дом "ЕвроСибЭнерго" Братский Центр Транспортной и Складской Логистики | БЦ ТСЛ 5 склад | Батарея аккумуляторная Delta HR 1221 W | Е66000100004 | Оборудование и з/ч КИПиА | 2021-05-24 | шт. | 2 |  |  |  | Вовлечение
31.10 | ООО Торговый Дом "ЕвроСибЭнерго" Братский Центр Транспортной и Складской Логистики | БЦ ТСЛ 5 склад | БИЛОДЕРЖАТЕЛЬ БТШ-0-19 02-510 | 400100560000 | Запчасти котлов | 2017-10-19 | шт. | 66 |  |  |  | Списание
31.11 | ООО Торговый Дом "ЕвроСибЭнерго" Братский Центр Транспортной и Складской Логистики | БЦ ТСЛ 5 склад | БЛОК ЗАЖИМОВ (МОСТИКОВ.) БЗН24-4М25-В/В 340 259 0327.01 | 343251600000 | Низковольтное оборудование | 2016-08-25 | шт. | 2 |  |  |  | Вовлечение
31.12 | ООО Торговый Дом "ЕвроСибЭнерго" Братский Центр Транспортной и Складской Логистики | БЦ ТСЛ 5 склад | Блок контроля сопротивлений БКС-3 с двумя датчиками ДУ УХЛ3 | 340351220000 | Низковольтное оборудование | 2016-12-12 | шт. | 2 |  |  |  | Вовлечение
31.13 | ООО Торговый Дом "ЕвроСибЭнерго" Братский Центр Транспортной и Складской Логистики | БЦ ТСЛ 5 склад | Блок хомутовый 13 ОСТ 108.275.55-80 | 710205040000 | Прочее | 2013-09-30 | шт. | 1 |  |  |  | Вовлечение
31.14 | ООО Торговый Дом "ЕвроСибЭнерго" Братский Центр Транспортной и Складской Логистики | БЦ ТСЛ 5 склад | Блок хомутовый 25 ОСТ 108.275.52-80 | 710205020000 | Прочее | 2013-09-30 | шт. | 1 |  |  |  | Вовлечение
31.15 | ООО Торговый Дом "ЕвроСибЭнерго" Братский Центр Транспортной и Складской Логистики | БЦ ТСЛ 5 склад | БОКС БКТ 20x2 БКТ 20Х2 | 667601130000 | Оборудование и з/ч КИПиА | 2016-08-25 | шт. | 4 |  |  |  | Вовлечение
31.16 | ООО Торговый Дом "ЕвроСибЭнерго" Братский Центр Транспортной и Складской Логистики | БЦ ТСЛ 5 склад | БОКС БКТ 30x2 БКТ 30Х2 | 667601120000 | Оборудование и з/ч КИПиА | 2016-08-25 | шт. | 5 |  |  |  | Вовлечение
31.17 | ООО Торговый Дом "ЕвроСибЭнерго" Братский Центр Транспортной и Складской Логистики | БЦ ТСЛ 5 склад | БОЛВАНКА CЧ21-40 Ф100х300 | 840303760000 | Прочее | 2020-08-31 | шт. | 2 |  |  |  | Вовлечение
31.18 | ООО Торговый Дом "ЕвроСибЭнерго" Братский Центр Транспортной и Складской Логистики | БЦ ТСЛ 5 склад | БОЛТ М 48Х100 ГОСТ 7798-70 СТ.25 | 700100190000 | Запчасти турбин | 2011-10-31 | шт. | 24 |  |  |  | Списание
31.19 | ООО Торговый Дом "ЕвроСибЭнерго" Братский Центр Транспортной и Складской Логистики | БЦ ТСЛ 5 склад | БОЛТ М16Х40.10.36.01 | 630000180000 | Запчасти турбин | 2015-04-07 | шт. | 16 |  |  |  | Вовлечение
31.20 | ООО Торговый Дом "ЕвроСибЭнерго" Братский Центр Транспортной и Складской Логистики | БЦ ТСЛ 5 склад | БРЮКИ ВАТНЫЕ С ВЫСОКИМ ПОЯСОМ ВЕРХ ТК.ПАЛАТКА 60-62/182-188/ | 360104700000 | Спецодежда | 2014-12-12 | шт. | 1 |  |  |  | Списание
31.21 | ООО Торговый Дом "ЕвроСибЭнерго" Братский Центр Транспортной и Складской Логистики | БЦ ТСЛ 5 склад | Брюки летние тк.смесовая, ГОСТ 25294-2003 48-50/182-188/ | 360275290000 | Спецодежда | 2015-07-20 | шт. | 2 |  |  |  | Списание
31.22 | ООО Торговый Дом "ЕвроСибЭнерго" Братский Центр Транспортной и Складской Логистики | БЦ ТСЛ 5 склад | ВАЛ 808.10.011Г | 300015330000 | Прочее | 2014-08-27 | шт. | 4 |  |  |  | Вовлечение
31.23 | ООО Торговый Дом "ЕвроСибЭнерго" Братский Центр Транспортной и Складской Логистики | БЦ ТСЛ 5 склад | ВАЛ Н.01.32.01.102 | 510802700000 | Насосы и з/ч к ним | 2010-09-30 | шт. | 1 |  |  |  | Вовлечение
31.24 | ООО Торговый Дом "ЕвроСибЭнерго" Братский Центр Транспортной и Складской Логистики | БЦ ТСЛ 5 склад | ВАЛ НО3.3.302.01.01.016 (НО3.3.302.01.01.001) | 510613720000 | Насосы и з/ч к ним | 2016-08-26 | шт. | 3 |  |  |  | Вовлечение
31.25 | ООО Торговый Дом "ЕвроСибЭнерго" Братский Центр Транспортной и Складской Логистики | БЦ ТСЛ 5 склад | ВАЛ РАСПРЕДЕЛИТЕЛЬНЫЙ 240-1006015А | 200600320000 | Прочее | 2016-08-26 | шт. | 2 |  |  |  | Вовлечение
31.26 | ООО Торговый Дом "ЕвроСибЭнерго" Братский Центр Транспортной и Складской Логистики | БЦ ТСЛ 5 склад | ВЕНТИЛИ ЧУГУННЫЕ ДУ 25 РУ 16 15Ч8П | 223311000000 | Запорная арматура и з/ч к ней | 2016-08-16 | шт. | 70 |  |  |  | Списание
31.27 | ООО Торговый Дом "ЕвроСибЭнерго" Братский Центр Транспортной и Складской Логистики | БЦ ТСЛ 5 склад | Вентиль для радиатора регулирующий прямой 3/4 | Е13400020000 | Прочее | 2019-12-25 | шт. | 2 |  |  |  | Вовлечение
31.28 | ООО Торговый Дом "ЕвроСибЭнерго" Братский Центр Транспортной и Складской Логистики | БЦ ТСЛ 5 склад | ВЕНТИЛЬ ЗАПОРНЫЙ ДУ10 РУ100 1С-11-1 | 220512510000 | Запорная арматура и з/ч к ней | 2020-07-06 | шт. | 3 |  |  |  | Вовлечение
31.29 | ООО Торговый Дом "ЕвроСибЭнерго" Братский Центр Транспортной и Складской Логистики | БЦ ТСЛ 5 склад | ВЕНТИЛЬ ИЗ КОВКОГО ЧУГУНА ДУ 40 РУ 25 15КЧ16НЖ | 223412400000 | Запорная арматура и з/ч к ней | 2016-07-12 | шт. | 31 |  |  |  | Вовлечение
31.30 | ООО Торговый Дом "ЕвроСибЭнерго" Братский Центр Транспортной и Складской Логистики | БЦ ТСЛ 5 склад | Вентилятор Sunon PMD1204PQB1-A | 603999940000 | Прочее | 2016-12-19 | шт. | 4 |  |  |  | Вовлечение
31.31 | ООО Торговый Дом "ЕвроСибЭнерго" Братский Центр Транспортной и Складской Логистики | БЦ ТСЛ 5 склад | Вкладыш 116-3Н | 310416650000 | Прочее | 2015-08-31 | шт. | 23 |  |  |  | Списание
31.32 | ООО Торговый Дом "ЕвроСибЭнерго" Братский Центр Транспортной и Складской Логистики | БЦ ТСЛ 5 склад | Вкладыш 116-3Н-01 | 310416640000 | Прочее | 2015-08-31 | шт. | 23 |  |  |  | Списание
31.33 | ООО Торговый Дом "ЕвроСибЭнерго" Братский Центр Транспортной и Складской Логистики | БЦ ТСЛ 5 склад | ВКЛАДЫШ СЕРВОМОТОРА НА Д-2040143 | 700101000000 | Запчасти турбин | 2012-09-27 | шт. | 4 |  |  |  | Списание
31.34 | ООО Торговый Дом "ЕвроСибЭнерго" Братский Центр Транспортной и Складской Логистики | БЦ ТСЛ 5 склад | Внутрифазная дистанционная распорка типа 3РГД | 233030500000 | Прочее | 2012-02-10 | шт. | 17 |  |  |  | Вовлечение
31.35 | ООО Торговый Дом "ЕвроСибЭнерго" Братский Центр Транспортной и Складской Логистики | БЦ ТСЛ 5 склад | ВСТАВКА ЗАЩИТЫ ПО ТОКУ НА 1 ПАРУ 145mA | 660185050000 | Прочее | 2016-08-25 | шт. | 20 |  |  |  | Вовлечение
31.36 | ООО Торговый Дом "ЕвроСибЭнерго" Братский Центр Транспортной и Складской Логистики | БЦ ТСЛ 5 склад | ВТУЛКА ДИСТАНЦИОННАЯ КГ.6.1275 | 820219330000 | Прочее | 2016-08-25 | шт. | 2 |  |  |  | Списание
31.37 | ООО Торговый Дом "ЕвроСибЭнерго" Братский Центр Транспортной и Складской Логистики | БЦ ТСЛ 5 склад | ВТУЛКА ЗАЩИТНАЯ 0603.40.1364.0001(3) | 510611400000 | Насосы и з/ч к ним | 2016-08-25 | шт. | 4 |  |  |  | Вовлечение
31.38 | ООО Торговый Дом "ЕвроСибЭнерго" Братский Центр Транспортной и Складской Логистики | БЦ ТСЛ 5 склад | ВТУЛКА ЗАЩИТНАЯ КГ.6.1276 | 820219340000 | Прочее | 2016-08-25 | шт. | 2 |  |  |  | Списание
31.39 | ООО Торговый Дом "ЕвроСибЭнерго" Братский Центр Транспортной и Складской Логистики | БЦ ТСЛ 5 склад | ВТУЛКА ЗАЩИТНАЯ ЛЕВАЯ Д-3389 | 510617350000 | Насосы и з/ч к ним | 2017-06-07 | шт. | 1 |  |  |  | Вовлечение
31.40 | ООО Торговый Дом "ЕвроСибЭнерго" Братский Центр Транспортной и Складской Логистики | БЦ ТСЛ 5 склад | ВТУЛКА ЗАЩИТНАЯ ПРАВАЯ Д-3388 | 510617360000 | Насосы и з/ч к ним | 2017-06-07 | шт. | 1 |  |  |  | Вовлечение
31.41 | ООО Торговый Дом "ЕвроСибЭнерго" Братский Центр Транспортной и Складской Логистики | БЦ ТСЛ 5 склад | ВТУЛКА РЕЗЬБОВАЯ ЗН-185-66 ЗН-185-66 исп.2 | 500200430000 | Запорная арматура и з/ч к ней | 2016-08-11 | шт. | 3 |  |  |  | Вовлечение
31.42 | ООО Торговый Дом "ЕвроСибЭнерго" Братский Центр Транспортной и Складской Логистики | БЦ ТСЛ 5 склад | ВТУЛКА РЕЗЬБОВАЯ ЗН-185-66 ИСП. 3 ЗН-185-66 ИСП. 3 | 500200450000 | Запорная арматура и з/ч к ней | 2016-08-11 | шт. | 4 |  |  |  | Вовлечение
31.43 | ООО Торговый Дом "ЕвроСибЭнерго" Братский Центр Транспортной и Складской Логистики | БЦ ТСЛ 5 склад | ВТУЛКА РЕЗЬБОВАЯ ЗН-185-66 ТИП II, ИСП.13 ЗН-185-66ТИПII ИСП13 | 500000290000 | Запорная арматура и з/ч к ней | 2009-03-25 | шт. | 4 |  |  |  | Вовлечение
31.44 | ООО Торговый Дом "ЕвроСибЭнерго" Братский Центр Транспортной и Складской Логистики | БЦ ТСЛ 5 склад | ВТУЛКА РЕЗЬБОВАЯ СТП 24-71-113 СТП 24-71-113 | 500200550000 | Запорная арматура и з/ч к ней | 2016-08-11 | шт. | 2 |  |  |  | Вовлечение
31.45 | ООО Торговый Дом "ЕвроСибЭнерго" Братский Центр Транспортной и Складской Логистики | БЦ ТСЛ 5 склад | Втулка ЦНС-38-44.220.01.000.13-01(ЦНС 38/132) | Д11300610000 | Насосы и з/ч к ним | 2018-08-01 | шт. | 2 |  |  |  | Вовлечение
31.46 | ООО Торговый Дом "ЕвроСибЭнерго" Братский Центр Транспортной и Складской Логистики | БЦ ТСЛ 5 склад | ВТУЛКА ШПИНДЕЛЯ СТП-53-75-304 | 500000760000 | Запорная арматура и з/ч к ней | 2009-03-23 | шт. | 1 |  |  |  | Вовлечение
31.47 | ООО Торговый Дом "ЕвроСибЭнерго" Братский Центр Транспортной и Складской Логистики | БЦ ТСЛ 5 склад | ВЫКЛЧАТЕЛИ НАГРУЗКИ ВНПП-М1-10/630-20ЗП | 250501100000 | Высоковольтное оборудование | 2008-12-04 | шт. | 1 |  |  |  | Вовлечение
31.48 | ООО Торговый Дом "ЕвроСибЭнерго" Братский Центр Транспортной и Складской Логистики | БЦ ТСЛ 5 склад | ВЫКЛЮЧАТЕЛЬ АВТОМАТИЧЕСКИЙ 2-Х ПОЛЮСНЫЙ АП50Б 2МТ IН=10 А 10 IН 1Р20 | 340818500000 | Низковольтное оборудование | 2016-12-02 | шт. | 1 |  |  |  | Вовлечение
31.49 | ООО Торговый Дом "ЕвроСибЭнерго" Братский Центр Транспортной и Складской Логистики | БЦ ТСЛ 5 склад | Выключатель автоматический 3ф АЕ 2046 2,0А | В40208450000 | Низковольтное оборудование | 2020-09-15 | шт. | 3 |  |  |  | Вовлечение
31.50 | ООО Торговый Дом "ЕвроСибЭнерго" Братский Центр Транспортной и Складской Логистики | БЦ ТСЛ 5 склад | ВЫКЛЮЧАТЕЛЬ КОНЦЕВОЙ ВПК 2010-БУ2 | 343002400000 | Прочее | 2016-08-25 | шт. | 4 |  |  |  | Вовлечение
31.51 | ООО Торговый Дом "ЕвроСибЭнерго" Братский Центр Транспортной и Складской Логистики | БЦ ТСЛ 5 склад | ВЫКЛЮЧАТЕЛЬ КОНЦЕВОЙ ВПК-2112БУ2 | 343002800000 | Прочее | 2016-08-25 | шт. | 11 |  |  |  | Вовлечение
31.52 | ООО Торговый Дом "ЕвроСибЭнерго" Братский Центр Транспортной и Складской Логистики | БЦ ТСЛ 5 склад | ГАЙКА М20Х2.5 СТАЛЬ ЭП-44 ТИП А ГОСТ 9064-75 | 500300230000 | Прочее | 2011-06-30 | шт. | 30 |  |  |  | Вовлечение
31.53 | ООО Торговый Дом "ЕвроСибЭнерго" Братский Центр Транспортной и Складской Логистики | БЦ ТСЛ 5 склад | Гасители вибрации ГВ-3,2-13-500 | 233233220000 | Прочее | 2013-09-27 | шт. | 2 |  |  |  | Вовлечение
31.54 | ООО Торговый Дом "ЕвроСибЭнерго" Братский Центр Транспортной и Складской Логистики | БЦ ТСЛ 5 склад | Гасители вибрации ГВУ-0,6-0,8 | 233233290000 | Прочее | 2012-02-10 | шт. | 88 |  |  |  | Вовлечение
31.55 | ООО Торговый Дом "ЕвроСибЭнерго" Братский Центр Транспортной и Складской Логистики | БЦ ТСЛ 5 склад | Гасители вибрации ГПГ-1.6-11-450/20 | 233232090000 | Прочее | 2013-09-27 | шт. | 3 |  |  |  | Вовлечение
31.56 | ООО Торговый Дом "ЕвроСибЭнерго" Братский Центр Транспортной и Складской Логистики | БЦ ТСЛ 5 склад | Гасители вибрации ГПГ-2.4-11-450/13 | 233232240000 | Прочее | 2013-09-27 | шт. | 14 |  |  |  | Вовлечение
31.57 | ООО Торговый Дом "ЕвроСибЭнерго" Братский Центр Транспортной и Складской Логистики | БЦ ТСЛ 5 склад | Гасители вибрации ГПГ-2.4-11-550/24 | 233232300000 | Прочее | 2013-09-27 | шт. | 2 |  |  |  | Вовлечение
31.58 | ООО Торговый Дом "ЕвроСибЭнерго" Братский Центр Транспортной и Складской Логистики | БЦ ТСЛ 5 склад | ГВОЗДИ 20 | 70310230000 | Прочее | 2005-12-30 | кг. | 20.05 |  |  |  | Вовлечение
31.59 | ООО Торговый Дом "ЕвроСибЭнерго" Братский Центр Транспортной и Складской Логистики | БЦ ТСЛ 5 склад | ГВОЗДИ 60 | 70310220000 | Прочее | 2005-12-30 | кг. | 151 |  |  |  | Вовлечение
31.60 | ООО Торговый Дом "ЕвроСибЭнерго" Братский Центр Транспортной и Складской Логистики | БЦ ТСЛ 5 склад | ГЕТИНАКС 2.0 ММ | 460068990000 | Прочее | 2015-06-01 | кг. | 21.4 |  |  |  | Вовлечение
31.61 | ООО Торговый Дом "ЕвроСибЭнерго" Братский Центр Транспортной и Складской Логистики | БЦ ТСЛ 5 склад | ГЕТИНАКС 5.0 ММ | 460069000000 | Прочее | 2013-09-16 | кг. | 16 |  |  |  | Вовлечение
31.62 | ООО Торговый Дом "ЕвроСибЭнерго" Братский Центр Транспортной и Складской Логистики | БЦ ТСЛ 5 склад | ГИДРОЦИЛИНДР Ц40/16-1-002 | 510106150000 | Насосы и з/ч к ним | 2011-08-19 | шт. | 2 |  |  |  | Вовлечение
31.63 | ООО Торговый Дом "ЕвроСибЭнерго" Братский Центр Транспортной и Складской Логистики | БЦ ТСЛ 5 склад | ГОЛОВКА ГЗ-125 | 540002200000 | Прочее | 2014-06-04 | шт. | 1 |  |  |  | Вовлечение
31.64 | ООО Торговый Дом "ЕвроСибЭнерго" Братский Центр Транспортной и Складской Логистики | БЦ ТСЛ 5 склад | ГОЛОВКА ГЗ-70 | 540001900000 | Прочее | 2005-10-31 | шт. | 2 |  |  |  | Вовлечение
31.65 | ООО Торговый Дом "ЕвроСибЭнерго" Братский Центр Транспортной и Складской Логистики | БЦ ТСЛ 5 склад | Головка пожарная ГП65 | Д4030030 | Прочее | 2020-09-29 | шт. | 5 |  |  |  | Вовлечение
31.66 | ООО Торговый Дом "ЕвроСибЭнерго" Братский Центр Транспортной и Складской Логистики | БЦ ТСЛ 5 склад | ГРУЗ БАЛЛАСТНЫЙ ПО 50 КГ | 233636100000 | Прочее | 2013-09-27 | шт. | 1 |  |  |  | Вовлечение
31.67 | ООО Торговый Дом "ЕвроСибЭнерго" Братский Центр Транспортной и Складской Логистики | БЦ ТСЛ 5 склад | ГРУНДБУКСА КГ.6.210А | 820219160000 | Прочее | 2016-08-26 | шт. | 2 |  |  |  | Списание
31.68 | ООО Торговый Дом "ЕвроСибЭнерго" Братский Центр Транспортной и Складской Логистики | БЦ ТСЛ 5 склад | ГРУНДБУКСА Н03.649.01.01.003 | 510650670000 | Прочее | 2017-12-05 | шт. | 2 |  |  |  | Вовлечение
31.69 | ООО Торговый Дом "ЕвроСибЭнерго" Братский Центр Транспортной и Складской Логистики | БЦ ТСЛ 5 склад | ЕКО-01.90 Эемент фильтрующий воздушный к-т Бульдозер Четра Т-9.01К, Четра Т-11.01К2 | Б10305370002 | Прочее | 2021-06-21 | шт. | 6 |  |  |  | Вовлечение
31.70 | ООО Торговый Дом "ЕвроСибЭнерго" Братский Центр Транспортной и Складской Логистики | БЦ ТСЛ 5 склад | З/ЧАСТИ АП-50Б-БК-2 БЛОККОНТАКТЫ | 340889100000 | Прочее | 2013-07-26 | шт. | 13 |  |  |  | Вовлечение
31.71 | ООО Торговый Дом "ЕвроСибЭнерго" Братский Центр Транспортной и Складской Логистики | БЦ ТСЛ 5 склад | ЗАДВИЖКА СТ.КЛИН.ДВУХДИСК.САЛЬН.С ПАТР.ПОД ПРИВАР. 881-150-ЦЗ | 220412000000 | Запорная арматура и з/ч к ней | 2008-09-12 | шт. | 1 |  |  |  | Вовлечение
31.72 | ООО Торговый Дом "ЕвроСибЭнерго" Братский Центр Транспортной и Складской Логистики | БЦ ТСЛ 5 склад | ЗАДВИЖКА СТАЛЬНАЯ КЛИНОВАЯ ДУ150 РУ100 2С-28-1 | 220510010000 | Запорная арматура и з/ч к ней | 2018-10-16 | шт. | 1 |  |  |  | Вовлечение
31.73 | ООО Торговый Дом "ЕвроСибЭнерго" Братский Центр Транспортной и Складской Логистики | БЦ ТСЛ 5 склад | Зажим аппаратный 3А4А-400-Т | 233940150000 | Прочее | 2016-08-25 | шт. | 22 |  |  |  | Вовлечение
31.74 | ООО Торговый Дом "ЕвроСибЭнерго" Братский Центр Транспортной и Складской Логистики | БЦ ТСЛ 5 склад | Зажим поддерживающий ПГН-1-5 | 231111140000 | Прочее | 2016-09-07 | шт. | 7 |  |  |  | Вовлечение
31.75 | ООО Торговый Дом "ЕвроСибЭнерго" Братский Центр Транспортной и Складской Логистики | БЦ ТСЛ 5 склад | Зажим соединительный спирального типа СС-11,0-0,1 | 232020280000 | Прочее | 2013-09-27 | шт. | 3 |  |  |  | Вовлечение
31.76 | ООО Торговый Дом "ЕвроСибЭнерго" Братский Центр Транспортной и Складской Логистики | БЦ ТСЛ 5 склад | Зажим чулок двойной GST 500 диаметр 8-17 мм | 234101850000 | Прочее | 2012-08-29 | шт. | 2 |  |  |  | Списание
31.77 | ООО Торговый Дом "ЕвроСибЭнерго" Братский Центр Транспортной и Складской Логистики | БЦ ТСЛ 5 склад | Замок. 3591.02.114.00 | 810005280000 | Прочее | 2007-10-19 | шт. | 12 |  |  |  | Вовлечение
31.78 | ООО Торговый Дом "ЕвроСибЭнерго" Братский Центр Транспортной и Складской Логистики | БЦ ТСЛ 5 склад | Зарядное устройство GAL 18V-160C 1404-18 B Bosch | КБ5300020001 | Прочее | 2020-04-22 | шт. | 1 |  |  |  | Вовлечение
31.79 | ООО Торговый Дом "ЕвроСибЭнерго" Братский Центр Транспортной и Складской Логистики | БЦ ТСЛ 5 склад | ЗОЛОТНИК МИК ДУ250 ТУ 26-07-018-83 | 500102500000 | Запорная арматура и з/ч к ней | 2016-08-15 | шт. | 30 |  |  |  | Вовлечение
31.80 | ООО Торговый Дом "ЕвроСибЭнерго" Братский Центр Транспортной и Складской Логистики | БЦ ТСЛ 5 склад | Изоляторы ЛК 120/110 | 234063340000 | Прочее | 2014-12-26 | шт. | 3 |  |  |  | Вовлечение
31.81 | ООО Торговый Дом "ЕвроСибЭнерго" Братский Центр Транспортной и Складской Логистики | БЦ ТСЛ 5 склад | Изоляторы НС-18А | 234063310000 | Прочее | 2016-08-25 | шт. | 11 |  |  |  | Вовлечение
31.82 | ООО Торговый Дом "ЕвроСибЭнерго" Братский Центр Транспортной и Складской Логистики | БЦ ТСЛ 5 склад | Источники бесперебойного питания ИБП СИПБ3КА.9-11 | 604342680000 | Прочее | 2015-12-28 | шт. | 1 |  |  |  | Вовлечение
31.83 | ООО Торговый Дом "ЕвроСибЭнерго" Братский Центр Транспортной и Складской Логистики | БЦ ТСЛ 5 склад | Кабель Belden 8770 | 356116100000 | Прочее | 2016-08-02 | км. | 0.305 |  |  |  | Вовлечение
31.84 | ООО Торговый Дом "ЕвроСибЭнерго" Братский Центр Транспортной и Складской Логистики | БЦ ТСЛ 5 склад | Кабель ВВГнг(А) 5*16ок-0,66 | В50201500000 | Прочее | 2018-09-06 | км. | 0.07 |  |  |  | Вовлечение
31.85 | ООО Торговый Дом "ЕвроСибЭнерго" Братский Центр Транспортной и Складской Логистики | БЦ ТСЛ 5 склад | Кабель ПВХ ИЗОЛ.ПВХ ОБОЛ.НАПР.1КВ 4-ЖИЛ.СЕЧ.4Х240ММ\2 АВВГ 4Х240-1 | 353711730000 | Прочее | 2016-08-15 | км. | 0.030 |  |  |  | Списание
31.86 | ООО Торговый Дом "ЕвроСибЭнерго" Братский Центр Транспортной и Складской Логистики | БЦ ТСЛ 5 склад | Кабель ПВХ ИЗОЛ.ПВХ ОБОЛ.НАПР.660В 2-ЖИЛЬН.СЕЧ.4ММ\2 АВВГ 2Х4-660 | 352606030000 | Прочее | 2007-12-20 | км. | 0.200 |  |  |  | Вовлечение
31.87 | ООО Торговый Дом "ЕвроСибЭнерго" Братский Центр Транспортной и Складской Логистики | БЦ ТСЛ 5 склад | Кабель ПВХ ИЗОЛ.ПВХ ОБОЛ.НАПР.660В 4-Ж.СЕЧ.3Х4+1Х2.5ММ\2 АВВГ 3Х4+1Х2.5-660 | 352606390000 | Прочее | 2008-12-04 | км. | 0.250 |  |  |  | Списание
31.88 | ООО Торговый Дом "ЕвроСибЭнерго" Братский Центр Транспортной и Складской Логистики | БЦ ТСЛ 5 склад | Кабель ПОЛИЭТИЛЕНОВАЯ ИЗОЛЯЦ.И ОБОЛОЧКА(ВЧ)МЕСТНОЙ СВЯЗИ КСПП 1Х4Х0.9 | 357163100000 | Прочее | 2011-02-17 | км. | 1.252 |  |  |  | Вовлечение
31.89 | ООО Торговый Дом "ЕвроСибЭнерго" Братский Центр Транспортной и Складской Логистики | БЦ ТСЛ 5 склад | Картон электроизоляционный А1 мм 1000*2000мм | 460011260000 | Прочее | 2017-10-09 | кг. | 19 |  |  |  | Вовлечение
31.90 | ООО Торговый Дом "ЕвроСибЭнерго" Братский Центр Транспортной и Складской Логистики | БЦ ТСЛ 5 склад | КАТУШКА К ПУСКАТЕЛЮ ПМА 3000 220В | 620207580000 | Прочее | 2016-08-25 | шт. | 3 |  |  |  | Вовлечение
31.91 | ООО Торговый Дом "ЕвроСибЭнерго" Братский Центр Транспортной и Складской Логистики | БЦ ТСЛ 5 склад | КИСТЬ МАКЛОВИЦА 170*70 | 470610630000 | Прочее | 2021-06-17 | шт. | 20 |  |  |  | Вовлечение
31.92 | ООО Торговый Дом "ЕвроСибЭнерго" Братский Центр Транспортной и Складской Логистики | БЦ ТСЛ 5 склад | Клапан (вентиль) запорный 999-20-0 Dу20 Pn25,0 МПа Т=540°C (Пар) - Ручное с маховиком | Б22200270004 | Запорная арматура и з/ч к ней | 2021-07-12 | шт. | 4 |  |  |  | Вовлечение
31.93 | ООО Торговый Дом "ЕвроСибЭнерго" Братский Центр Транспортной и Складской Логистики | БЦ ТСЛ 5 склад | Клапан (вентиль) ст.запорный сальн. с патр. под приварку с рук. 998-20-0 (СА 21373-020) | Б22200000003 | Запорная арматура и з/ч к ней | 2020-09-01 | шт. | 3 |  |  |  | Вовлечение
31.94 | ООО Торговый Дом "ЕвроСибЭнерго" Братский Центр Транспортной и Складской Логистики | БЦ ТСЛ 5 склад | Клапан (вентиль) ст.запорный сальн.с патрубками под приварку 589-10-0 (СА 21250-010) | Б22200710000 | Запорная арматура и з/ч к ней | 2021-07-06 | шт. | 4 |  |  |  | Вовлечение
31.95 | ООО Торговый Дом "ЕвроСибЭнерго" Братский Центр Транспортной и Складской Логистики | БЦ ТСЛ 5 склад | Клапан 15нж54бк Ду15 Ру160 (ц/ц М20*1,5 с винтом для сброса) | Б22200370005 | Запорная арматура и з/ч к ней | 2018-01-30 | шт. | 10 |  |  |  | Вовлечение
31.96 | ООО Торговый Дом "ЕвроСибЭнерго" Братский Центр Транспортной и Складской Логистики | БЦ ТСЛ 5 склад | Клапан 15нж54бк Ду15 Ру250 под приварку (присоединение Dn16, Dy 10,5) | Б22200500001 | Запорная арматура и з/ч к ней | 2020-06-23 | шт. | 1 |  |  |  | Вовлечение
31.97 | ООО Торговый Дом "ЕвроСибЭнерго" Братский Центр Транспортной и Складской Логистики | БЦ ТСЛ 5 склад | Клапан 15с54бк Ду15 Ру160 под приварку (присоединение Dn14, Dy8,5) | Б22200760005 | Запорная арматура и з/ч к ней | 2018-10-30 | шт. | 44 |  |  |  | Вовлечение
31.98 | ООО Торговый Дом "ЕвроСибЭнерго" Братский Центр Транспортной и Складской Логистики | БЦ ТСЛ 5 склад | Клапан 15с54бк Ду15 Ру250 (М20*1,5) Ц/Г | Б22200500002 | Запорная арматура и з/ч к ней | 2018-10-30 | шт. | 4 |  |  |  | Вовлечение
31.99 | ООО Торговый Дом "ЕвроСибЭнерго" Братский Центр Транспортной и Складской Логистики | БЦ ТСЛ 5 склад | Клапан Ду100 Ру23,5 МПа 1086-100-Э | 220431770000 | Запорная арматура и з/ч к ней | 2016-08-15 | шт. | 2 |  |  |  | Вовлечение
31.100 | ООО Торговый Дом "ЕвроСибЭнерго" Братский Центр Транспортной и Складской Логистики | БЦ ТСЛ 5 склад | КЛАПАН ЗАПОРНЫЙ ИЗ ЧУГУНА МУФТОВЫЙ ДУ50 РУ16 15кч18п | 223203390000 | Запорная арматура и з/ч к ней | 2016-11-14 | шт. | 5 |  |  |  | Вовлечение
31.101 | ООО Торговый Дом "ЕвроСибЭнерго" Братский Центр Транспортной и Складской Логистики | БЦ ТСЛ 5 склад | Клапан запорный КЗ 104.10.00-Р | 220900430000 | Запорная арматура и з/ч к ней | 2016-08-30 | шт. | 1 |  |  |  | Вовлечение
31.102 | ООО Торговый Дом "ЕвроСибЭнерго" Братский Центр Транспортной и Складской Логистики | БЦ ТСЛ 5 склад | клапан запорный С.ПЗ 10-00-00 | 220431650000 | Запорная арматура и з/ч к ней | 2013-12-26 | шт. | 2 |  |  |  | Вовлечение
31.103 | ООО Торговый Дом "ЕвроСибЭнерго" Братский Центр Транспортной и Складской Логистики | БЦ ТСЛ 5 склад | КЛАПАН ОБРАТНЫЙ ДУ 150 РУ 100 Т-122БС | 224310700000 | Запорная арматура и з/ч к ней | 2016-04-25 | шт. | 1 |  |  |  | Вовлечение
31.104 | ООО Торговый Дом "ЕвроСибЭнерго" Братский Центр Транспортной и Складской Логистики | БЦ ТСЛ 5 склад | КЛАПАН ОБРАТНЫЙ ИЗ УГЛЕРОДИСТОЙ СТАЛИ Ду20 Ру16 16с10нж | 221112740000 | Запорная арматура и з/ч к ней | 2016-08-16 | шт. | 1 |  |  |  | Вовлечение
31.105 | ООО Торговый Дом "ЕвроСибЭнерго" Братский Центр Транспортной и Складской Логистики | БЦ ТСЛ 5 склад | КЛАПАН ОБРАТНЫЙ ЧУГУННЫЙ ДУ 200 РУ 16 19Ч21БР | 221211100000 | Запорная арматура и з/ч к ней | 2019-08-08 | шт. | 2 |  |  |  | Вовлечение
31.106 | ООО Торговый Дом "ЕвроСибЭнерго" Братский Центр Транспортной и Складской Логистики | БЦ ТСЛ 5 склад | Клапан разборный дутьевого дутьевого клапана отделителя 5БП.456.277 | 270417330000 | Запорная арматура и з/ч к ней | 2008-12-04 | шт. | 20 |  |  |  | Вовлечение
31.107 | ООО Торговый Дом "ЕвроСибЭнерго" Братский Центр Транспортной и Складской Логистики | БЦ ТСЛ 5 склад | Клапан чугунный обратный двухстворчатый Ду150 Ру16 м/ф с КОФ и крепежом. | Б20800540001 | Запорная арматура и з/ч к ней | 2021-07-19 | шт. | 2 |  |  |  | Вовлечение
31.108 | ООО Торговый Дом "ЕвроСибЭнерго" Братский Центр Транспортной и Складской Логистики | БЦ ТСЛ 5 склад | Клемма WAGO 279-501 | В40600140000 | Прочее | 2018-09-07 | шт. | 100 |  |  |  | Вовлечение
31.109 | ООО Торговый Дом "ЕвроСибЭнерго" Братский Центр Транспортной и Складской Логистики | БЦ ТСЛ 5 склад | Клин пазовый 8БС.783.609 | 770003300000 | Прочее | 2016-03-30 | шт. | 180 |  |  |  | Вовлечение
31.110 | ООО Торговый Дом "ЕвроСибЭнерго" Братский Центр Транспортной и Складской Логистики | БЦ ТСЛ 5 склад | Ключ торц. одност. трубч. 36 ступичный | Г66801290001 | Прочее | 2018-03-14 | шт. | 1 |  |  |  | Вовлечение
31.111 | ООО Торговый Дом "ЕвроСибЭнерго" Братский Центр Транспортной и Складской Логистики | БЦ ТСЛ 5 склад | Ключ торцевой одност. трубч. 50 ступичный | Г66801310001 | Прочее | 2018-03-14 | шт. | 1 |  |  |  | Вовлечение
31.112 | ООО Торговый Дом "ЕвроСибЭнерго" Братский Центр Транспортной и Складской Логистики | БЦ ТСЛ 5 склад | Ключ торцевой трубчатый 22 мм | Г66801310002 | Прочее | 2018-03-14 | шт. | 6 |  |  |  | Вовлечение
31.113 | ООО Торговый Дом "ЕвроСибЭнерго" Братский Центр Транспортной и Складской Логистики | БЦ ТСЛ 5 склад | КНОПКА С ЦИЛИНДРИЧЕСКИМ ТОЛКАТЕЛЕМ КЕ-011 ИСП.5 1"Р" | 345501200000 | Низковольтное оборудование | 2018-01-15 | шт. | 2 |  |  |  | Вовлечение
31.114 | ООО Торговый Дом "ЕвроСибЭнерго" Братский Центр Транспортной и Складской Логистики | БЦ ТСЛ 5 склад | Кнопочный выключатель сдвоенный APBB-22N | 345585760000 | Низковольтное оборудование | 2017-06-27 | шт. | 3 |  |  |  | Вовлечение
31.115 | ООО Торговый Дом "ЕвроСибЭнерго" Братский Центр Транспортной и Складской Логистики | БЦ ТСЛ 5 склад | КОЛЕСО Z=60 808.10.007Б 808.10.007В | 300000770000 | Насосы и з/ч к ним | 2014-08-27 | шт. | 4 |  |  |  | Списание
31.116 | ООО Торговый Дом "ЕвроСибЭнерго" Братский Центр Транспортной и Складской Логистики | БЦ ТСЛ 5 склад | КОЛЕСО Z=70 808.10.005Б | 300015360000 | Насосы и з/ч к ним | 2014-08-27 | шт. | 2 |  |  |  | Списание
31.117 | ООО Торговый Дом "ЕвроСибЭнерго" Братский Центр Транспортной и Складской Логистики | БЦ ТСЛ 5 склад | КОЛЕСО Z=90 808.10.009А | 300015340000 | Насосы и з/ч к ним | 2014-08-27 | шт. | 2 |  |  |  | Списание
31.118 | ООО Торговый Дом "ЕвроСибЭнерго" Братский Центр Транспортной и Складской Логистики | БЦ ТСЛ 5 склад | КОЛЕСО РАБОЧЕЕ В-2923 | 510615900000 | Насосы и з/ч к ним | 2007-10-19 | шт. | 1 |  |  |  | Списание
31.119 | ООО Торговый Дом "ЕвроСибЭнерго" Братский Центр Транспортной и Складской Логистики | БЦ ТСЛ 5 склад | КОЛЕСО РАБОЧЕЕ 805.001.101.02-1 | 510506600000 | Насосы и з/ч к ним | 2006-06-05 | шт. | 1 |  |  |  | Вовлечение
31.120 | ООО Торговый Дом "ЕвроСибЭнерго" Братский Центр Транспортной и Складской Логистики | БЦ ТСЛ 5 склад | Колесо рабочее 0603.40.8876.0001 (Д 200-95) | Д11302010000 | Насосы и з/ч к ним | 2019-08-28 | шт. | 1 |  |  |  | Вовлечение
31.121 | ООО Торговый Дом "ЕвроСибЭнерго" Братский Центр Транспортной и Складской Логистики | БЦ ТСЛ 5 склад | КОЛЕСО РАБОЧЕЕ ПОСЛЕДНЕЙ СТУПЕНИ 805.001.101.03-1 | 510507530000 | Насосы и з/ч к ним | 2006-08-21 | шт. | 7 |  |  |  | Вовлечение
31.122 | ООО Торговый Дом "ЕвроСибЭнерго" Братский Центр Транспортной и Складской Логистики | БЦ ТСЛ 5 склад | Колесо ходовое D=950х175 ст.55 | 800039670000 | Насосы и з/ч к ним | 2011-01-19 | шт. | 2 |  |  |  | Списание
31.123 | ООО Торговый Дом "ЕвроСибЭнерго" Братский Центр Транспортной и Складской Логистики | БЦ ТСЛ 5 склад | КОЛЕСО ЧЕРВЯЧНОЕ РЧО-3,0-1-100 | 510103300000 | Насосы и з/ч к ним | 2019-03-21 | шт. | 2 |  |  |  | Вовлечение
31.124 | ООО Торговый Дом "ЕвроСибЭнерго" Братский Центр Транспортной и Складской Логистики | БЦ ТСЛ 5 склад | КОЛЕСО ЧЕРВЯЧНОЕ ЭЛЕКТРОПРИВОДА М КР.=180 КГ.6.1284 | 820228470000 | Насосы и з/ч к ним | 2016-09-26 | шт. | 1 |  |  |  | Вовлечение
31.125 | ООО Торговый Дом "ЕвроСибЭнерго" Братский Центр Транспортной и Складской Логистики | БЦ ТСЛ 5 склад | Колодка 6 гнезд 16А 3,5кВт c выкл. с/з Эксперт EKF PROxima | В91400230002 | Низковольтное оборудование | 2018-05-25 | шт. | 2 |  |  |  | Вовлечение
31.126 | ООО Торговый Дом "ЕвроСибЭнерго" Братский Центр Транспортной и Складской Логистики | БЦ ТСЛ 5 склад | КОЛОДКА ТОРМОЗА Ф425241006 | 800002760000 | Прочее | 2016-08-15 | шт. | 1 |  |  |  | Вовлечение
31.127 | ООО Торговый Дом "ЕвроСибЭнерго" Братский Центр Транспортной и Складской Логистики | БЦ ТСЛ 5 склад | КОЛОДКА ТОРМОЗА Ф425241007 | 800002770000 | Прочее | 2016-08-15 | шт. | 1 |  |  |  | Вовлечение
31.128 | ООО Торговый Дом "ЕвроСибЭнерго" Братский Центр Транспортной и Складской Логистики | БЦ ТСЛ 5 склад | Кольца поршневые м/к-т Д-144 Д144-1004060Б1 | 200201030000 | Прочее | 2016-08-26 | шт. | 1 |  |  |  | Вовлечение
31.129 | ООО Торговый Дом "ЕвроСибЭнерго" Братский Центр Транспортной и Складской Логистики | БЦ ТСЛ 5 склад | КОЛЬЦА УПЛОТНИТЕЛЬНЫЕ Н03.3.304.01.01.002 (4562.03.00 СБ) | 510646660000 | Насосы и з/ч к ним | 2016-06-07 | шт. | 2 |  |  |  | Вовлечение
31.130 | ООО Торговый Дом "ЕвроСибЭнерго" Братский Центр Транспортной и Складской Логистики | БЦ ТСЛ 5 склад | КОЛЬЦО А4765Г | 510105910000 | Насосы и з/ч к ним | 2014-01-28 | шт. | 2 |  |  |  | Списание
31.131 | ООО Торговый Дом "ЕвроСибЭнерго" Братский Центр Транспортной и Складской Логистики | БЦ ТСЛ 5 склад | КОЛЬЦО КГФ-О 300х270х20 | 850007760000 | Прочее | 2009-08-28 | шт. | 4 |  |  |  | Списание
31.132 | ООО Торговый Дом "ЕвроСибЭнерго" Братский Центр Транспортной и Складской Логистики | БЦ ТСЛ 5 склад | Кольцо 819.07.11.04 (СЭ-2500-180) | Д14900040000 | Насосы и з/ч к ним | 2018-06-04 | шт. | 2 |  |  |  | Вовлечение
31.133 | ООО Торговый Дом "ЕвроСибЭнерго" Братский Центр Транспортной и Складской Логистики | БЦ ТСЛ 5 склад | КОЛЬЦО 8800004 | 510004010000 | Насосы и з/ч к ним | 2009-07-27 | шт. | 3 |  |  |  | Вовлечение
31.134 | ООО Торговый Дом "ЕвроСибЭнерго" Братский Центр Транспортной и Складской Логистики | БЦ ТСЛ 5 склад | Кольцо защитное НКЗ-1-1А | 232929020000 | Насосы и з/ч к ним | 2011-11-16 | шт. | 15 |  |  |  | Вовлечение
31.135 | ООО Торговый Дом "ЕвроСибЭнерго" Братский Центр Транспортной и Складской Логистики | БЦ ТСЛ 5 склад | КОЛЬЦО ИЗНОСА СТАЦИОНАРНОЕ (РЕЗИНОВОЕ) 384-6300 | 510646730000 | Насосы и з/ч к ним | 2016-08-26 | шт. | 1 |  |  |  | Списание
31.136 | ООО Торговый Дом "ЕвроСибЭнерго" Братский Центр Транспортной и Складской Логистики | БЦ ТСЛ 5 склад | КОЛЬЦО ЛАБИРИНТНОЕ 3591.02.003.0.0 | 810005430000 | Насосы и з/ч к ним | 2011-02-14 | шт. | 3 |  |  |  | Списание
31.137 | ООО Торговый Дом "ЕвроСибЭнерго" Братский Центр Транспортной и Складской Логистики | БЦ ТСЛ 5 склад | КОМБИНЕЗОН Х/Б (МУЖСКОЙ) 44-46 /158-164/ | 360200040000 | Насосы и з/ч к ним | 2016-05-27 | шт. | 1 |  |  |  | Вовлечение
31.138 | ООО Торговый Дом "ЕвроСибЭнерго" Братский Центр Транспортной и Складской Логистики | БЦ ТСЛ 5 склад | КОЛЬЦО ПРОКЛАДОЧНОЕ | 700226280000 | Насосы и з/ч к ним | 2016-08-25 | шт. | 1 |  |  |  | Списание
31.139 | ООО Торговый Дом "ЕвроСибЭнерго" Братский Центр Транспортной и Складской Логистики | БЦ ТСЛ 5 склад | Комплект поршневых колец 240-1004060-А | Б00201390000 | Прочее | 2018-04-23 | шт. | 8 |  |  |  | Вовлечение
31.140 | ООО Торговый Дом "ЕвроСибЭнерго" Братский Центр Транспортной и Складской Логистики | БЦ ТСЛ 5 склад | Кольцо уплотнительное 0603.40.3183.0001 (Д 200-95) | Д11301970000 | Прочее | 2019-08-28 | шт. | 2 |  |  |  | Вовлечение
31.141 | ООО Торговый Дом "ЕвроСибЭнерго" Братский Центр Транспортной и Складской Логистики | БЦ ТСЛ 5 склад | КОЛЬЦО УПЛОТНИТЕЛЬНОЕ 270-280-58 | 850101870000 | Насосы и з/ч к ним | 2015-02-12 | шт. | 1 |  |  |  | Вовлечение
31.142 | ООО Торговый Дом "ЕвроСибЭнерго" Братский Центр Транспортной и Складской Логистики | БЦ ТСЛ 5 склад | КОЛЬЦО УПЛОТНЯЮЩЕЕ Г-2929 | 510617340000 | Насосы и з/ч к ним | 2017-05-02 | шт. | 2 |  |  |  | Вовлечение
31.143 | ООО Торговый Дом "ЕвроСибЭнерго" Братский Центр Транспортной и Складской Логистики | БЦ ТСЛ 5 склад | КОЛЬЦО УПЛОТНЯЮЩЕЕ 0603.40.3183.0004 | 510609200000 | Насосы и з/ч к ним | 2017-07-17 | шт. | 2 |  |  |  | Вовлечение
31.144 | ООО Торговый Дом "ЕвроСибЭнерго" Братский Центр Транспортной и Складской Логистики | БЦ ТСЛ 5 склад | КОЛЬЦО УПЛОТНЯЮЩЕЕ НОЗ.3.302.01.01.002 | 510609100000 | Насосы и з/ч к ним | 2017-06-07 | шт. | 4 |  |  |  | Вовлечение
31.145 | ООО Торговый Дом "ЕвроСибЭнерго" Братский Центр Транспортной и Складской Логистики | БЦ ТСЛ 5 склад | Кольцо фторкаучук 035-040-030 (ИРП-1287) ГОСТ 9833-73 | 850102840000 | Прочее | 2018-07-16 | шт. | 2 |  |  |  | Вовлечение
31.146 | ООО Торговый Дом "ЕвроСибЭнерго" Братский Центр Транспортной и Складской Логистики | БЦ ТСЛ 5 склад | Контакт К 02-10 У3 | ДК4600610001 | Высоковольтное оборудование | 2019-09-23 | шт. | 6 |  |  |  | Вовлечение
31.147 | ООО Торговый Дом "ЕвроСибЭнерго" Братский Центр Транспортной и Складской Логистики | БЦ ТСЛ 5 склад | Контакт неподвижный 8БП.551.397 | 270410800000 | Высоковольтное оборудование | 2013-10-23 | шт. | 30 |  |  |  | Вовлечение
31.148 | ООО Торговый Дом "ЕвроСибЭнерго" Братский Центр Транспортной и Складской Логистики | БЦ ТСЛ 5 склад | Контакт неподвижный 8БП.551.398 | 270410900000 | Высоковольтное оборудование | 2013-10-23 | шт. | 30 |  |  |  | Вовлечение
31.149 | ООО Торговый Дом "ЕвроСибЭнерго" Братский Центр Транспортной и Складской Логистики | БЦ ТСЛ 5 склад | КОНТАКТОР КМИ 1810 | 343886630000 | Высоковольтное оборудование | 2016-08-03 | шт. | 2 |  |  |  | Вовлечение
31.150 | ООО Торговый Дом "ЕвроСибЭнерго" Братский Центр Транспортной и Складской Логистики | БЦ ТСЛ 5 склад | Контактор КТ-6022, 308В | 343885290000 | Высоковольтное оборудование | 2016-08-25 | шт. | 7 |  |  |  | Вовлечение
31.151 | ООО Торговый Дом "ЕвроСибЭнерго" Братский Центр Транспортной и Складской Логистики | БЦ ТСЛ 5 склад | Коромысло универсальное 3КД2-60-1 | 230303630000 | Насосы и з/ч к ним | 2012-12-11 | шт. | 12 |  |  |  | Вовлечение
31.152 | ООО Торговый Дом "ЕвроСибЭнерго" Братский Центр Транспортной и Складской Логистики | БЦ ТСЛ 5 склад | КОРПУС ПОДШИПНИКА ТТ456.3.0301 | 810104350000 | Насосы и з/ч к ним | 2016-08-15 | шт. | 1 |  |  |  | Списание
31.153 | ООО Торговый Дом "ЕвроСибЭнерго" Братский Центр Транспортной и Складской Логистики | БЦ ТСЛ 5 склад | КОРПУС ПОДШИПНИКА ТТ456.303 | 810104300000 | Насосы и з/ч к ним | 2016-08-15 | шт. | 1 |  |  |  | Списание
31.154 | ООО Торговый Дом "ЕвроСибЭнерго" Братский Центр Транспортной и Складской Логистики | БЦ ТСЛ 5 склад | Костюм для защиты от растворов кислот и щелочей (КЩС) утепленный, р.44-46/158-164 | 360166150000 | Прочее | 2015-09-25 | компл. | 2 |  |  |  | Списание
31.155 | ООО Торговый Дом "ЕвроСибЭнерго" Братский Центр Транспортной и Складской Логистики | БЦ ТСЛ 5 склад | Костюм женский КЩС, тк. 65%-полиэстер,35%-хлопок р. 60-62/182-188, цв. синий | 360049900000 | Прочее | 2015-12-01 | компл. | 1 |  |  |  | Списание
31.156 | ООО Торговый Дом "ЕвроСибЭнерго" Братский Центр Транспортной и Складской Логистики | БЦ ТСЛ 5 склад | Костюм женский (куртка+брюки) тк. смесовая 35%-хб, 65%-полиэстер, р. 44-46/158-164 с СВ полосой | 360200930000 | Прочее | 2018-07-02 | компл. | 3 |  |  |  | Списание
31.157 | ООО Торговый Дом "ЕвроСибЭнерго" Братский Центр Транспортной и Складской Логистики | БЦ ТСЛ 5 склад | Костюм сигнальный со световозвращающей лентой р.44-46/170-176 | 360299400000 | Прочее | 2016-02-10 | компл. | 1 |  |  |  | Списание
31.158 | ООО Торговый Дом "ЕвроСибЭнерго" Братский Центр Транспортной и Складской Логистики | БЦ ТСЛ 5 склад | Костюм сигнальный со световозвращающей лентой р.52-54/170-176 | 360299440000 | прочее | 2016-02-10 | компл. | 3 |  |  |  | Списание
31.159 | ООО Торговый Дом "ЕвроСибЭнерго" Братский Центр Транспортной и Складской Логистики | БЦ ТСЛ 5 склад | КОСТЮМ Х/Б С ОП 48-50/192-200/ | 360035240000 | Прочее | 2016-07-20 | компл. | 1 |  |  |  | Списание
31.160 | ООО Торговый Дом "ЕвроСибЭнерго" Братский Центр Транспортной и Складской Логистики | БЦ ТСЛ 5 склад | КОСТЮМ Х/Б С ОП 60-62/194-200/ | 360048690000 | Прочее | 2016-09-29 | компл. | 2 |  |  |  | Списание
31.161 | ООО Торговый Дом "ЕвроСибЭнерго" Братский Центр Транспортной и Складской Логистики | БЦ ТСЛ 5 склад | КОСТЮМ Х/Б С ОП 48-50/170-176/ | 360016030000 | Прочее | 2017-08-14 | компл. | 1 |  |  |  | Списание
31.162 | ООО Торговый Дом "ЕвроСибЭнерго" Братский Центр Транспортной и Складской Логистики | БЦ ТСЛ 5 склад | Кран КШ.Ц.Ф.Р.150.016.Н/П.02 | Б22501330003 | Запорная арматура и з/ч к ней | 2020-05-06 | шт. | 1 |  |  |  | Вовлечение
31.163 | ООО Торговый Дом "ЕвроСибЭнерго" Братский Центр Транспортной и Складской Логистики | БЦ ТСЛ 5 склад | Кран шаровой латунный 11б27п Ду25 Ру16 В/В рычаг | Б22600060005 | Запорная арматура и з/ч к ней | 2021-10-20 | шт. | 4 |  |  |  | Вовлечение
31.164 | ООО Торговый Дом "ЕвроСибЭнерго" Братский Центр Транспортной и Складской Логистики | БЦ ТСЛ 5 склад | Кран шаровой бронзовый муфтовый 11б27п Ду15 Ру16 | 224115240000 | Запорная арматура и з/ч к ней | 2021-02-26 | шт. | 5 |  |  |  | Вовлечение
31.165 | ООО Торговый Дом "ЕвроСибЭнерго" Братский Центр Транспортной и Складской Логистики | БЦ ТСЛ 5 склад | Кран шаровой из углеродистой стали КВО-АРМ, артикул 17.131.15(240) DN15, PN40, сварка/сварка | 223808200000 | Запорная арматура и з/ч к ней | 2017-09-01 | шт. | 1 |  |  |  | Вовлечение
31.166 | ООО Торговый Дом "ЕвроСибЭнерго" Братский Центр Транспортной и Складской Логистики | БЦ ТСЛ 5 склад | Кран шаровой стальной БИВАЛ® КШТ.12.150.25 Ф/Ф Ду150 Ру25 | 223806990000 | Запорная арматура и з/ч к ней | 2015-09-09 | шт. | 3 |  |  |  | Вовлечение
31.167 | ООО Торговый Дом "ЕвроСибЭнерго" Братский Центр Транспортной и Складской Логистики | БЦ ТСЛ 5 склад | Кран шаровой чугунный фланцевый 11ч37Пф-4 Ду50 Ру10 | 223919030000 | Запорная арматура и з/ч к ней | 2016-08-16 | шт. | 31 |  |  |  | Вовлечение
31.168 | ООО Торговый Дом "ЕвроСибЭнерго" Братский Центр Транспортной и Складской Логистики | БЦ ТСЛ 5 склад | Кран шаровый стальной стандартнопроходной VeXve Арт. 104 251/GS фланцевый по ГОСТ DN 250 PN 16 с редуктором | Б20502110001 | Запорная арматура и з/ч к ней | 2020-05-12 | шт. | 8 |  |  |  | Вовлечение
31.169 | ООО Торговый Дом "ЕвроСибЭнерго" Братский Центр Транспортной и Складской Логистики | БЦ ТСЛ 5 склад | КРИВОШИП 2624-10 | 310415740000 | Запчасти котлов | 2011-06-17 | шт. | 10 |  |  |  | Вовлечение
31.170 | ООО Торговый Дом "ЕвроСибЭнерго" Братский Центр Транспортной и Складской Логистики | БЦ ТСЛ 5 склад | КРУГ СТ. 12Х18Н10Т Ф16 | 60459100000 | Металлопрокат | 2017-05-02 | кг. | 11.8 |  |  |  | Вовлечение
31.171 | ООО Торговый Дом "ЕвроСибЭнерго" Братский Центр Транспортной и Складской Логистики | БЦ ТСЛ 5 склад | КРУГ СТ. 12Х18Н10Т Ф20 (кг) | 60459090000 | Металлопрокат | 2017-05-02 | кг. | 61.6 |  |  |  | Вовлечение
31.172 | ООО Торговый Дом "ЕвроСибЭнерго" Братский Центр Транспортной и Складской Логистики | БЦ ТСЛ 5 склад | КРУГ СТ. 25Х1МФ Ф 20 | 60304350000 | Металлопрокат | 2013-02-09 | т. | 0.059 |  |  |  | Вовлечение
31.173 | ООО Торговый Дом "ЕвроСибЭнерго" Братский Центр Транспортной и Складской Логистики | БЦ ТСЛ 5 склад | КРУГ СТ. 25Х1МФ Ф 24 | 60304360000 | Металлопрокат | 2013-02-09 | т. | 0.085 |  |  |  | Вовлечение
31.174 | ООО Торговый Дом "ЕвроСибЭнерго" Братский Центр Транспортной и Складской Логистики | БЦ ТСЛ 5 склад | КРУГ СТ.12Х1МФ Ф 50 | 60303560000 | Металлопрокат | 2020-09-24 | т. | 0.081 |  |  |  | Вовлечение
31.175 | ООО Торговый Дом "ЕвроСибЭнерго" Братский Центр Транспортной и Складской Логистики | БЦ ТСЛ 5 склад | КРУГ СТ.35 Ф12 | 60300820000 | Металлопрокат | 2017-06-01 | т. | 0.02 |  |  |  | Вовлечение
31.176 | ООО Торговый Дом "ЕвроСибЭнерго" Братский Центр Транспортной и Складской Логистики | БЦ ТСЛ 5 склад | КРУГ СТ.35 Ф15 | 60396000000 | Металлопрокат | 2014-03-03 | т. | 0.144 |  |  |  | Вовлечение
31.177 | ООО Торговый Дом "ЕвроСибЭнерго" Братский Центр Транспортной и Складской Логистики | БЦ ТСЛ 5 склад | КРУГ Ф 16 СТ20 | 60304050000 | Металлопрокат | 2016-04-01 | т. | 0.007 |  |  |  | Вовлечение
31.178 | ООО Торговый Дом "ЕвроСибЭнерго" Братский Центр Транспортной и Складской Логистики | БЦ ТСЛ 5 склад | Кулер Ice Edge Mini FS V2.0 Deepcool | 601001820000 | Прочее | 2019-12-24 | шт. | 27 |  |  |  | Вовлечение
31.179 | ООО Торговый Дом "ЕвроСибЭнерго" Братский Центр Транспортной и Складской Логистики | БЦ ТСЛ 5 склад | Лампа HQI-T 1000W/D(HPI-T) Лампа металлогалогенная 1000 Вт Е40 230В | 141219500000 | Прочее | 2016-11-08 | шт. | 1 |  |  |  | Вовлечение
31.180 | ООО Торговый Дом "ЕвроСибЭнерго" Братский Центр Транспортной и Складской Логистики | БЦ ТСЛ 5 склад | ЛАМПА НАКАЛИВАНИЯ ДШ 60W Е14 | 140623090000 | Прочее | 2016-03-15 | шт. | 15 |  |  |  | Вовлечение
31.181 | ООО Торговый Дом "ЕвроСибЭнерго" Братский Центр Транспортной и Складской Логистики | БЦ ТСЛ 5 склад | Лампа индукционная ST-150 Вт | 141317740000 | Прочее | 2016-11-01 | шт. | 9 |  |  |  | Вовлечение
31.182 | ООО Торговый Дом "ЕвроСибЭнерго" Братский Центр Транспортной и Складской Логистики | БЦ ТСЛ 5 склад | ЛЕНТА ЛАТУННАЯ 0,3 | 30205140000 | Металлопрокат | 2015-09-15 | кг. | 103.2 |  |  |  | Вовлечение
31.183 | ООО Торговый Дом "ЕвроСибЭнерго" Братский Центр Транспортной и Складской Логистики | БЦ ТСЛ 5 склад | ЛЕНТА ЛАТУННАЯ 0,5 | 30205220000 | Металлопрокат | 2016-05-17 | кг. | 33.6 |  |  |  | Вовлечение
31.184 | ООО Торговый Дом "ЕвроСибЭнерго" Братский Центр Транспортной и Складской Логистики | БЦ ТСЛ 5 склад | Лента Ф-4 ПН (фум) 0,14х15 ГОСТ 24222-80 | Е11900020000 | Прочее | 2020-05-06 | м. | 15 |  |  |  | Вовлечение
31.185 | ООО Торговый Дом "ЕвроСибЭнерго" Братский Центр Транспортной и Складской Логистики | БЦ ТСЛ 5 склад | Масло ТНК Компрессор VDL 220 | 570901880000 | Прочее | 2017-10-20 | кг. | 180 |  |  |  | Вовлечение
31.186 | ООО Торговый Дом "ЕвроСибЭнерго" Братский Центр Транспортной и Складской Логистики | БЦ ТСЛ 5 склад | Мегаомметр ЦС0202-2(ЭС202/2Г) | 420752950000 | Прочее | 2018-05-18 | шт. | 1 |  |  |  | Вовлечение
31.187 | ООО Торговый Дом "ЕвроСибЭнерго" Братский Центр Транспортной и Складской Логистики | БЦ ТСЛ 5 склад | Модуль SPF-G-SX DDM (дальность 500м, SX, MM, 850nm, LC, на скорости 1,25 Gb/s, DDM) | Е02200010003 | Прочее | 2018-09-03 | шт. | 6 |  |  |  | Вовлечение
31.188 | ООО Торговый Дом "ЕвроСибЭнерго" Братский Центр Транспортной и Складской Логистики | БЦ ТСЛ 5 склад | Модуль индикации зеленый светодиод + варистор (~/= 110-240В AC/DC) Finder 9901023098 | В27300000006 | Прочее | 2020-03-18 | шт. | 2 |  |  |  | Вовлечение
31.189 | ООО Торговый Дом "ЕвроСибЭнерго" Братский Центр Транспортной и Складской Логистики | БЦ ТСЛ 5 склад | Модуль порошкового пожаротушения МПП (Н)-6(п)-И-ГЭ-У2 | 540066040000 | Прочее | 2013-08-09 | шт. | 23 |  |  |  | Вовлечение
31.190 | ООО Торговый Дом "ЕвроСибЭнерго" Братский Центр Транспортной и Складской Логистики | БЦ ТСЛ 5 склад | Монолитный силиконовый шнур квадратного сечения 16,0x16,0 ТУ 2500-376-00152106-94, ТУ 38 105 1959-90 | А23400570000 | Прочее | 2020-09-16 | кг. | 14.98 |  |  |  | Вовлечение
31.191 | ООО Торговый Дом "ЕвроСибЭнерго" Братский Центр Транспортной и Складской Логистики | БЦ ТСЛ 5 склад | МОТОПОМПА МН2Т | 291324720000 | Насосы и з/ч к ним | 2014-11-12 | шт. | 1 |  |  |  | Вовлечение
31.192 | ООО Торговый Дом "ЕвроСибЭнерго" Братский Центр Транспортной и Складской Логистики | БЦ ТСЛ 5 склад | Муфта комбинированная (нар.рез) из полипропилена размером 32х3/4 | ДЛ0000470000 | Прочее | 2020-08-18 | шт. | 14 |  |  |  | Вовлечение
31.193 | ООО Торговый Дом "ЕвроСибЭнерго" Братский Центр Транспортной и Складской Логистики | БЦ ТСЛ 5 склад | НАБИВКА АП 16 | 690009500000 | Прочее | 2016-08-16 | кг. | 19 |  |  |  | Списание
31.194 | ООО Торговый Дом "ЕвроСибЭнерго" Братский Центр Транспортной и Складской Логистики | БЦ ТСЛ 5 склад | НАКОНЕЧНИК КАБЕЛЬН.AЛЮМИН.СЕЧ 185 ТА 185 | 349106600000 | Прочее | 2016-08-25 | шт. | 132 |  |  |  | Вовлечение
31.195 | ООО Торговый Дом "ЕвроСибЭнерго" Братский Центр Транспортной и Складской Логистики | БЦ ТСЛ 5 склад | Насос REXA FIT V06DA-224/EAD1-2-T0039-540-A | Б92300130001 | Насосы и з/ч к ним | 2018-11-01 | шт. | 4 |  |  |  | Вовлечение
31.196 | ООО Торговый Дом "ЕвроСибЭнерго" Братский Центр Транспортной и Складской Логистики | БЦ ТСЛ 5 склад | Насос погружной CNP 65WQ25-18-3 (I) | Б92300130002 | Насосы и з/ч к ним | 2019-06-13 | шт. | 1 |  |  |  | Вовлечение
31.197 | ООО Торговый Дом "ЕвроСибЭнерго" Братский Центр Транспортной и Складской Логистики | БЦ ТСЛ 5 склад | Насосный агрегат СМ200-150-500/4 с эл/дв 200 кВт 1500 ОБ/МИН | 291050600000 | Насосы и з/ч к ним | 2016-10-10 | шт. | 1 |  |  |  | Вовлечение
31.198 | ООО Торговый Дом "ЕвроСибЭнерго" Братский Центр Транспортной и Складской Логистики | БЦ ТСЛ 5 склад | Настенное крепление арт. №SZ2503.010 | 348786200000 | Прочее | 2016-08-02 | компл. | 12 |  |  |  | Вовлечение
31.199 | ООО Торговый Дом "ЕвроСибЭнерго" Братский Центр Транспортной и Складской Логистики | БЦ ТСЛ 5 склад | Гвозди жидкие | 610492220000 | Прочее | 2021-08-13 | шт. | 3 |  |  |  | Списание
31.200 | ООО Торговый Дом "ЕвроСибЭнерго" Братский Центр Транспортной и Складской Логистики | БЦ ТСЛ 5 склад | Гермокрон-Гидро антикоррозийный гидроизоляционный материал серый | 530490300000 | Прочее | 2021-04-15 | кг. | 50 |  |  |  | Вовлечение
31.201 | ООО Торговый Дом "ЕвроСибЭнерго" Братский Центр Транспортной и Складской Логистики | БЦ ТСЛ 5 склад | Неподвижная опора в ППМИ 530-65 (расстояние между щитами 1200мм) | 40603230000 | Прочее | 2016-08-29 | шт. | 2 |  |  |  | Списание
31.202 | ООО Торговый Дом "ЕвроСибЭнерго" Братский Центр Транспортной и Складской Логистики | БЦ ТСЛ 5 склад | ОБОЙМА 881-150-4-01 | 500001500000 | Запорная арматура и з/ч к ней | 2016-08-26 | шт. | 1 |  |  |  | Вовлечение
31.203 | ООО Торговый Дом "ЕвроСибЭнерго" Братский Центр Транспортной и Складской Логистики | БЦ ТСЛ 5 склад | Огнетушитель ОУ-10 | Д41000200001 | Прочее | 2021-05-14 | шт. | 1 |  |  |  | Списание
31.204 | ООО Торговый Дом "ЕвроСибЭнерго" Братский Центр Транспортной и Складской Логистики | БЦ ТСЛ 5 склад | Огнетушитель ОУ-55 ВСЕ | 540100800000 | Прочее | 2020-06-18 | шт. | 1 |  |  |  | Списание
31.205 | ООО Торговый Дом "ЕвроСибЭнерго" Братский Центр Транспортной и Складской Логистики | БЦ ТСЛ 5 склад | Отвод 90 20х3 (Ду 15) Ст.20 ГОСТ 17375-2001 (из ВГП по ГОСТ 3262-75) | 40300220000 | Прочее | 2015-07-07 | шт. | 1 |  |  |  | Вовлечение
31.206 | ООО Торговый Дом "ЕвроСибЭнерго" Братский Центр Транспортной и Складской Логистики | БЦ ТСЛ 5 склад | Отвод 45 720х9 17Г1С ГОСТ 30753-2001 | А40000780002 | Прочее | 2021-10-19 | шт. | 1 |  |  |  | Вовлечение
31.207 | ООО Торговый Дом "ЕвроСибЭнерго" Братский Центр Транспортной и Складской Логистики | БЦ ТСЛ 5 склад | Отвод 90 PP 160 ГОСТ 32414-2013 | Е11700040000 | Прочее | 2020-11-18 | шт. | 5 |  |  |  | Вовлечение
31.208 | ООО Торговый Дом "ЕвроСибЭнерго" Братский Центр Транспортной и Складской Логистики | БЦ ТСЛ 5 склад | ПАЛЕЦ НАПР.КОЛЬЦА Г-2038649 | 700100090000 | Прочее | 2011-02-17 | шт. | 3 |  |  |  | Списание
31.209 | ООО Торговый Дом "ЕвроСибЭнерго" Братский Центр Транспортной и Складской Логистики | БЦ ТСЛ 5 склад | Панель для ввода кабеля (8800,080) Rittal | 348796270000 | Прочее | 2016-08-02 | шт. | 6 |  |  |  | Вовлечение
31.210 | ООО Торговый Дом "ЕвроСибЭнерго" Братский Центр Транспортной и Складской Логистики | БЦ ТСЛ 5 склад | Передатчик видеосигнала четырехканальный герметизированный Si-174T | 540265790000 | Прочее | 2019-12-26 | шт. | 4 |  |  |  | Вовлечение
31.211 | ООО Торговый Дом "ЕвроСибЭнерго" Братский Центр Транспортной и Складской Логистики | БЦ ТСЛ 5 склад | Переключатель КПЕ2620Р-черный-2но+0нз-ручка-фикс-3поз-IP65 | Б70000740002 | Прочее | 2021-03-03 | компл. | 10 |  |  |  | Вовлечение
31.212 | ООО Торговый Дом "ЕвроСибЭнерго" Братский Центр Транспортной и Складской Логистики | БЦ ТСЛ 5 склад | Переход К-2 108х4-57х3 Ст.20 ГОСТ 17378-2001 | 40800320000 | Прочее | 2017-04-05 | шт. | 90 |  |  |  | Вовлечение
31.213 | ООО Торговый Дом "ЕвроСибЭнерго" Братский Центр Транспортной и Складской Логистики | БЦ ТСЛ 5 склад | ПОДКЛАДКА Ж.Д. Д-50 12135-75 | 870512360000 | Прочее | 2017-07-21 | т. | 1 |  |  |  | Вовлечение
31.214 | ООО Торговый Дом "ЕвроСибЭнерго" Братский Центр Транспортной и Складской Логистики | БЦ ТСЛ 5 склад | Переход К-2 57х5-38х4 Ст.20 ГОСТ 17378-2001 | 40803710000 | Прочее | 2016-06-28 | шт. | 2 |  |  |  | Вовлечение
31.215 | ООО Торговый Дом "ЕвроСибЭнерго" Братский Центр Транспортной и Складской Логистики | БЦ ТСЛ 5 склад | Переход К-500х300-2,5 09Г2С/17Г1С ТС-585-01 | 40804070000 | Прочее | 2021-09-22 | шт. | 2 |  |  |  | Вовлечение
31.216 | ООО Торговый Дом "ЕвроСибЭнерго" Братский Центр Транспортной и Складской Логистики | БЦ ТСЛ 5 склад | Переход К2-219х6 -89х3,5 Ст.20 ГОСТ 17378-2001 | 40219500000 | Прочее | 2016-08-19 | шт. | 2 |  |  |  | Вовлечение
31.217 | ООО Торговый Дом "ЕвроСибЭнерго" Братский Центр Транспортной и Складской Логистики | БЦ ТСЛ 5 склад | ПЛАКАТ ИСПЫТАНИЕ ОПАСНО ДЛЯ ЖИЗНИ 150Х300(ПЛАСТИК 3ММ) | 560614910000 | Прочее | 2015-10-02 | шт. | 4 |  |  |  | Вовлечение
31.218 | ООО Торговый Дом "ЕвроСибЭнерго" Братский Центр Транспортной и Складской Логистики | БЦ ТСЛ 5 склад | Пластиковая панель арт. №SZ2562.500 | 348786220000 | Прочее | 2016-08-02 | компл. | 7 |  |  |  | Вовлечение
31.219 | ООО Торговый Дом "ЕвроСибЭнерго" Братский Центр Транспортной и Складской Логистики | БЦ ТСЛ 5 склад | ПЛИНТ С РАЗРЫВНЫМ КОНТАКТОМ 10Х2 | 660100250000 | Прочее | 2016-08-25 | шт. | 8 |  |  |  | Вовлечение
31.220 | ООО Торговый Дом "ЕвроСибЭнерго" Братский Центр Транспортной и Складской Логистики | БЦ ТСЛ 5 склад | Плунжер Ц20/60 1-002 (НД 1,0/16/63) Материал детали сталь 20 | Д15400730000 | Насосы и з/ч к ним | 2020-09-22 | шт. | 1 |  |  |  | Вовлечение
31.221 | ООО Торговый Дом "ЕвроСибЭнерго" Братский Центр Транспортной и Складской Логистики | БЦ ТСЛ 5 склад | ПОДШИПНИК 2309 | 150101100000 | Подшипники | 2020-08-05 | шт. | 1 |  |  |  | Списание
31.222 | ООО Торговый Дом "ЕвроСибЭнерго" Братский Центр Транспортной и Складской Логистики | БЦ ТСЛ 5 склад | ПОДШИПНИК 307 | 150206200000 | Подшипники | 2020-04-02 | шт. | 1 |  |  |  | Списание
31.223 | ООО Торговый Дом "ЕвроСибЭнерго" Братский Центр Транспортной и Складской Логистики | БЦ ТСЛ 5 склад | ПОДШИПНИК 7505 | 150129460000 | Прочее | 2017-05-19 | шт. | 1 |  |  |  | Вовлечение
31.224 | ООО Торговый Дом "ЕвроСибЭнерго" Братский Центр Транспортной и Складской Логистики | БЦ ТСЛ 5 склад | ПОКОВКА СТ 12Х18Н10Т Ф130Х500 | 840401100000 | Прочее | 2008-09-04 | шт. | 2 |  |  |  | Вовлечение
31.225 | ООО Торговый Дом "ЕвроСибЭнерго" Братский Центр Транспортной и Складской Логистики | БЦ ТСЛ 5 склад | ПОКОВКА ГР.II КАТ.Т СТ 20 ГОСТ 1050-74 Ф115Х50 | 840401680000 | Прочее | 2013-06-18 | шт. | 12 |  |  |  | Вовлечение
31.226 | ООО Торговый Дом "ЕвроСибЭнерго" Братский Центр Транспортной и Складской Логистики | БЦ ТСЛ 5 склад | ПОКОВКА СТ20 Ф170Х73 | 840422670000 | Прочее | 2014-02-17 | шт. | 60 |  |  |  | Вовлечение
31.227 | ООО Торговый Дом "ЕвроСибЭнерго" Братский Центр Транспортной и Складской Логистики | БЦ ТСЛ 5 склад | ПОЛИСПАСТ Г/П-0.25Т Р-0.25 | 390205450000 | Прочее | 2016-08-25 | шт. | 1 |  |  |  | Вовлечение
31.228 | ООО Торговый Дом "ЕвроСибЭнерго" Братский Центр Транспортной и Складской Логистики | БЦ ТСЛ 5 склад | ПОЛОСА ТРАНСФОРМАТОРНАЯ 16Х32 | 120400200000 | Прочее | 2020-04-27 | кг. | 0.58 |  |  |  | Вовлечение
31.229 | ООО Торговый Дом "ЕвроСибЭнерго" Братский Центр Транспортной и Складской Логистики | БЦ ТСЛ 5 склад | Полоса трансформаторная УМ 16х40 по ГОСТ 12855-77 | А22600150000 | Прочее | 2019-04-26 | кг. | 6.32 |  |  |  | Вовлечение
31.230 | ООО Торговый Дом "ЕвроСибЭнерго" Братский Центр Транспортной и Складской Логистики | БЦ ТСЛ 5 склад | ПОРШЕНЬ Г-2081766 | 700100130000 | Прочее | 2011-02-17 | шт. | 2 |  |  |  | Вовлечение
31.231 | ООО Торговый Дом "ЕвроСибЭнерго" Братский Центр Транспортной и Складской Логистики | БЦ ТСЛ 5 склад | ПОРШНЕВАЯ ГРУППА Д-144 | 200200100000 | Прочее | 2016-08-26 | компл. | 3 |  |  |  | Вовлечение
31.232 | ООО Торговый Дом "ЕвроСибЭнерго" Братский Центр Транспортной и Складской Логистики | БЦ ТСЛ 5 склад | ПОСТ УПРАВЛЕНИЯ КНОПОЧНЫЙ ПКТ-20 С КЛЮЧ-МАРКОЙ | 345586070000 | Прочее | 2016-10-24 | шт. | 4 |  |  |  | Вовлечение
31.233 | ООО Торговый Дом "ЕвроСибЭнерго" Братский Центр Транспортной и Складской Логистики | БЦ ТСЛ 5 склад | ПРЕДОХРАНИТЕЛЬ ПРС-25 С ПВД 16А | 345720000000 | Прочее | 2016-08-25 | шт. | 5 |  |  |  | Вовлечение
31.234 | ООО Торговый Дом "ЕвроСибЭнерго" Братский Центр Транспортной и Складской Логистики | БЦ ТСЛ 5 склад | Преобразователь частоты LSLV004s 100-4 EOFNS 0,4кВт 3*380В 0,4 векторное управление | 422200280000 | Прочее | 2016-03-24 | шт. | 4 |  |  |  | Вовлечение
31.235 | ООО Торговый Дом "ЕвроСибЭнерго" Братский Центр Транспортной и Складской Логистики | БЦ ТСЛ 5 склад | ПРОВОД СПЛ.МЕДЬ-КОНСТАНТАН ИЗОЛ.ПВХ ПЛ-КАТ 2-ЖИЛ.2.5ММ\2 ПТВ-М 2Х2.5 | 356701120000 | Прочее | 2016-08-15 | км. | 0.14 |  |  |  | Вовлечение
31.236 | ООО Торговый Дом "ЕвроСибЭнерго" Братский Центр Транспортной и Складской Логистики | БЦ ТСЛ 5 склад | Провод АЛЮМИН.ЖИЛ.ПВХ ИЗОЛЯЦ.НАПР.450В 1-ЖИЛ.СЕЧ.6ММ\2 АПВ 1Х6 | 355107120000 | Прочее | 2016-08-15 | км. | 1.05 |  |  |  | Вовлечение
31.237 | ООО Торговый Дом "ЕвроСибЭнерго" Братский Центр Транспортной и Складской Логистики | БЦ ТСЛ 5 склад | Провод МЕДН.ЖИЛ.АСБЕСТ.ИЗОЛ.ПОВЫШ.ГИБК.660В 1-ЖИЛ.10ММ\2 ПАЛ 10 | 355160140000 | Прочее | 2007-12-18 | км. | 0.01 |  |  |  | Вовлечение
31.238 | ООО Торговый Дом "ЕвроСибЭнерго" Братский Центр Транспортной и Складской Логистики | БЦ ТСЛ 5 склад | Провод МЕДН.ЖИЛ.АСБЕСТ.ИЗОЛ.ПОВЫШ.ГИБК.660В 1-ЖИЛ.4 ММ\2 ПАЛ 4 | 355160120000 | Прочее | 2007-12-18 | км. | 0.01 |  |  |  | Вовлечение
31.239 | ООО Торговый Дом "ЕвроСибЭнерго" Братский Центр Транспортной и Складской Логистики | БЦ ТСЛ 5 склад | Провод МЕДН.ЖИЛ.АСБЕСТ.ИЗОЛ.ПОВЫШ.ГИБК.660В 1-ЖИЛ.6 ММ\2 ПАЛ 6 | 355160130000 | Прочее | 2007-12-18 | км. | 0.01 |  |  |  | Вовлечение
31.240 | ООО Торговый Дом "ЕвроСибЭнерго" Братский Центр Транспортной и Складской Логистики | БЦ ТСЛ 5 склад | Провод ПВХ ИЗОЛЯЦ.МЕДН.ЖИЛЫ ПОВЫШ.ГИБК.Т=-50 ДО+80 ГРАД. ПГВА 0.75 | 358401150000 | Прочее | 2017-09-26 | км. | 0.1 |  |  |  | Вовлечение
31.241 | ООО Торговый Дом "ЕвроСибЭнерго" Братский Центр Транспортной и Складской Логистики | БЦ ТСЛ 5 склад | Провод САМОНЕСУЩ.АЛ.ЖИЛ.ПЭ.ИЗОЛЯЦ БЕЗ НЕСУЩ.ЖИЛ.НАП1КВ СИП-2 1Х16+1Х25 | 355305100000 | Прочее | 2020-08-17 | км. | 0.8 |  |  |  | Вовлечение
31.242 | ООО Торговый Дом "ЕвроСибЭнерго" Братский Центр Транспортной и Складской Логистики | БЦ ТСЛ 5 склад | ПРОВОЛОКА Х20Н80 0.75 | 71002040000 | Прочее | 2010-10-18 | кг. | 3.7 |  |  |  | Вовлечение
31.243 | ООО Торговый Дом "ЕвроСибЭнерго" Братский Центр Транспортной и Складской Логистики | БЦ ТСЛ 5 склад | ПРОКЛАДКА ГАЗОПРОВОДА ОБЛИЦОВОЧНАЯ 238НБ 238-1008054-НБ | 180505040000 | прочее | 2019-08-27 | шт. | 6 |  |  |  | Вовлечение
31.244 | ООО Торговый Дом "ЕвроСибЭнерго" Братский Центр Транспортной и Складской Логистики | БЦ ТСЛ 5 склад | ПРОТИВОГАЗ шланговый "Бриз-0303" (ПШ-1Б) ШМП 1 маска (резино-тканевый) | 560000200000 | Прочее | 2016-03-15 | шт. | 2 |  |  |  | Вовлечение
31.245 | ООО Торговый Дом "ЕвроСибЭнерго" Братский Центр Транспортной и Складской Логистики | БЦ ТСЛ 5 склад | ПРУЖИНА ВРС-125 11287.2.298 | 520004200000 | Прочее | 2016-08-26 | шт. | 2 |  |  |  | Вовлечение
31.246 | ООО Торговый Дом "ЕвроСибЭнерго" Братский Центр Транспортной и Складской Логистики | БЦ ТСЛ 5 склад | ПРУЖИНА ВРС-125 11287.2.299 | 520004500000 | Прочее | 2016-08-26 | шт. | 4 |  |  |  | Вовлечение
31.247 | ООО Торговый Дом "ЕвроСибЭнерго" Братский Центр Транспортной и Складской Логистики | БЦ ТСЛ 5 склад | ПРУЖИНА ВРС-125 11431.35 | 520004000000 | Прочее | 2016-08-26 | шт. | 4 |  |  |  | Вовлечение
31.248 | ООО Торговый Дом "ЕвроСибЭнерго" Братский Центр Транспортной и Складской Логистики | БЦ ТСЛ 5 склад | ПРУЖИНА ВРС-125 11431.36 | 520004100000 | Прочее | 2016-08-26 | шт. | 3 |  |  |  | Вовлечение
31.249 | ООО Торговый Дом "ЕвроСибЭнерго" Братский Центр Транспортной и Складской Логистики | БЦ ТСЛ 5 склад | Пружина ТУ ЭМН 10.00.00.008 | 510401740000 | Прочее | 2008-03-11 | шт. | 4 |  |  |  | Вовлечение
31.250 | ООО Торговый Дом "ЕвроСибЭнерго" Братский Центр Транспортной и Складской Логистики | БЦ ТСЛ 5 склад | Пружина цилинндрическая 1260-250-3 | 500103860000 | Прочее | 2009-03-23 | шт. | 3 |  |  |  | Вовлечение
31.251 | ООО Торговый Дом "ЕвроСибЭнерго" Братский Центр Транспортной и Складской Логистики | БЦ ТСЛ 5 склад | Пускатель электромагнитный ПМ12-040-540 380В | 346365470000 | Высоковольтное оборудование | 2016-08-25 | шт. | 1 |  |  |  | Вовлечение
31.252 | ООО Торговый Дом "ЕвроСибЭнерго" Братский Центр Транспортной и Складской Логистики | БЦ ТСЛ 5 склад | Пускатель электромагнитный реверсивный ПМ12-010-600 U~220B с контактной стойкой к пускателям (2р+2з) | 346554270000 | Высоковольтное оборудование | 2016-08-31 | шт. | 4 |  |  |  | Вовлечение
31.253 | ООО Торговый Дом "ЕвроСибЭнерго" Братский Центр Транспортной и Складской Логистики | БЦ ТСЛ 5 склад | Радиатор биметалл Ultra Plus 500 5 секции Q=180 Вт Ogint | ЕЖ1800090000 | Прочее | 2018-08-06 | шт. | 4 |  |  |  | Вовлечение
31.254 | ООО Торговый Дом "ЕвроСибЭнерго" Братский Центр Транспортной и Складской Логистики | БЦ ТСЛ 5 склад | Распределительное устройство строительных площадок РУСп-3х16/3+3х16/5 | 348575900000 | Прочее | 2015-06-30 | шт. | 1 |  |  |  | Вовлечение
31.255 | ООО Торговый Дом "ЕвроСибЭнерго" Братский Центр Транспортной и Складской Логистики | БЦ ТСЛ 5 склад | РАСПЫЛИВАЮЩАЯ ГОЛОВКА 4943-00-00СБ | 300015470000 | Прочее | 2016-10-21 | шт. | 2 |  |  |  | Вовлечение
31.256 | ООО Торговый Дом "ЕвроСибЭнерго" Братский Центр Транспортной и Складской Логистики | БЦ ТСЛ 5 склад | РЕЛЕ 3СО (ЦИЛИНДР) 220В ПОСТ. ТОКА TELRUMC3AB1MD | 325300600000 | Высоковольтное оборудование | 2016-12-12 | шт. | 13 |  |  |  | Вовлечение
31.257 | ООО Торговый Дом "ЕвроСибЭнерго" Братский Центр Транспортной и Складской Логистики | БЦ ТСЛ 5 склад | Реле REL-MR-24DC/21 арт. 2961105 | В27300020017 | Высоковольтное оборудование | 2020-09-02 | шт. | 25 |  |  |  | Вовлечение
31.258 | ООО Торговый Дом "ЕвроСибЭнерго" Братский Центр Транспортной и Складской Логистики | БЦ ТСЛ 5 склад | РЕЛЕ ВРЕМЕНИ РВ-215/220 26 215 023.2 | 321738550000 | Высоковольтное оборудование | 2016-08-25 | шт. | 1 |  |  |  | Вовлечение
31.259 | ООО Торговый Дом "ЕвроСибЭнерго" Братский Центр Транспортной и Складской Логистики | БЦ ТСЛ 5 склад | Реле РПм-23 220В п/пр | В25000000002 | Высоковольтное оборудование | 2021-03-30 | шт. | 6 |  |  |  | Вовлечение
31.260 | ООО Торговый Дом "ЕвроСибЭнерго" Братский Центр Транспортной и Складской Логистики | БЦ ТСЛ 5 склад | Реле РСТ-51-5 УХЛ4 | В28600010006 | Высоковольтное оборудование | 2019-10-21 | шт. | 7 |  |  |  | Вовлечение
31.261 | ООО Торговый Дом "ЕвроСибЭнерго" Братский Центр Транспортной и Складской Логистики | БЦ ТСЛ 5 склад | РЕЛЕ ТОКА РСТ 40М-100-1 УХЛ4 | 321080630000 | Высоковольтное оборудование | 2020-04-09 | шт. | 1 |  |  |  | Вовлечение
31.262 | ООО Торговый Дом "ЕвроСибЭнерго" Братский Центр Транспортной и Складской Логистики | БЦ ТСЛ 5 склад | РЕМЕНЬ КЛИНОВОЙ А 1400 | 121300200000 | Прочее | 2016-08-26 | шт. | 1 |  |  |  | Списание
31.263 | ООО Торговый Дом "ЕвроСибЭнерго" Братский Центр Транспортной и Складской Логистики | БЦ ТСЛ 5 склад | РЕМЕНЬ КЛИНОВОЙ В(Б)-3000 | 121300550000 | прочее | 2020-07-23 | шт. | 1 |  |  |  | Вовлечение
31.264 | ООО Торговый Дом "ЕвроСибЭнерго" Братский Центр Транспортной и Складской Логистики | БЦ ТСЛ 5 склад | РОЛИКООПОРА ЖЕЛОБЧАТАЯ ЦЕНТРИРУЮЩАЯ ГЛАДКАЯ 8260.00.04 | 520104750000 | Запчасти материалы ленточного конвейера | 2017-07-26 | шт. | 4 |  |  |  | Списание
31.265 | ООО Торговый Дом "ЕвроСибЭнерго" Братский Центр Транспортной и Складской Логистики | БЦ ТСЛ 5 склад | РОТОР МПЛ-15002040 СБ | 520500000000 | Прочее | 2006-11-27 | шт. | 1 |  |  |  | Списание
31.266 | ООО Торговый Дом "ЕвроСибЭнерго" Братский Центр Транспортной и Складской Логистики | БЦ ТСЛ 5 склад | РУБАШКА 68891 | 300025000000 | Прочее | 2014-11-27 | шт. | 20 |  |  |  | Вовлечение
31.267 | ООО Торговый Дом "ЕвроСибЭнерго" Братский Центр Транспортной и Складской Логистики | БЦ ТСЛ 5 склад | САЛЬНИКОВАЯ КАМЕРА КГ.6.209А.00.СБ | 820219150000 | Прочее | 2016-08-26 | шт. | 2 |  |  |  | Списание
31.268 | ООО Торговый Дом "ЕвроСибЭнерго" Братский Центр Транспортной и Складской Логистики | БЦ ТСЛ 5 склад | Самоспасатель изолирующий ПДУ-3 | 560877740000 | Прочее | 2015-05-13 | шт. | 5 |  |  |  | Вовлечение
31.269 | ООО Торговый Дом "ЕвроСибЭнерго" Братский Центр Транспортной и Складской Логистики | БЦ ТСЛ 5 склад | Светильник встраив. НВБ-60-100 белый | 390121960000 | Прочее | 2017-03-23 | шт. | 10 |  |  |  | Вовлечение
31.270 | ООО Торговый Дом "ЕвроСибЭнерго" Братский Центр Транспортной и Складской Логистики | БЦ ТСЛ 5 склад | Светильник ЛСП 11-23-804 IP54 крепление на крюк | В90301010000 | Прочее | 2018-03-28 | шт. | 9 |  |  |  | Вовлечение
31.271 | ООО Торговый Дом "ЕвроСибЭнерго" Братский Центр Транспортной и Складской Логистики | БЦ ТСЛ 5 склад | Светильник НПП 03-100-020.01 У3 ("Рыбий глаз") IP54 TDM | 390117260000 | Прочее | 2020-04-14 | шт. | 1 |  |  |  | Вовлечение
31.272 | ООО Торговый Дом "ЕвроСибЭнерго" Братский Центр Транспортной и Складской Логистики | БЦ ТСЛ 5 склад | Светильник РСП 12-400-011б/др | В90304130002 | Прочее | 2020-10-12 | шт. | 15 |  |  |  | Вовлечение
31.273 | ООО Торговый Дом "ЕвроСибЭнерго" Братский Центр Транспортной и Складской Логистики | БЦ ТСЛ 5 склад | СВЯЗЬ ГИБКАЯ КЛ8.505.167 | 630000290000 | Прочее | 2016-08-26 | шт. | 1 |  |  |  | Вовлечение
31.274 | ООО Торговый Дом "ЕвроСибЭнерго" Братский Центр Транспортной и Складской Логистики | БЦ ТСЛ 5 склад | Связь гибкая 8КА.505.012 | 270700730000 | прочее | 2015-07-27 | шт. | 9 |  |  |  | Вовлечение
31.275 | ООО Торговый Дом "ЕвроСибЭнерго" Братский Центр Транспортной и Складской Логистики | БЦ ТСЛ 5 склад | СТЕКЛОЛАКОТКАНЬ ЛСМ 0,2 | 460003720000 | Прочее | 2015-01-30 | м2. | 1 |  |  |  | Списание
31.276 | ООО Торговый Дом "ЕвроСибЭнерго" Братский Центр Транспортной и Складской Логистики | БЦ ТСЛ 5 склад | сито лабораторное d 300*50 ячейка 6мм нерж сталь | 550400780000 | Прочее | 2016-08-15 | шт. | 1 |  |  |  | Вовлечение
31.277 | ООО Торговый Дом "ЕвроСибЭнерго" Братский Центр Транспортной и Складской Логистики | БЦ ТСЛ 5 склад | Стержень направляющий 630А 5КА.540.003 | 270700520000 | Прочее | 2015-07-27 | шт. | 2 |  |  |  | Вовлечение
31.278 | ООО Торговый Дом "ЕвроСибЭнерго" Братский Центр Транспортной и Складской Логистики | БЦ ТСЛ 5 склад | СТЕРЖЕНЬ ТЕКСТОЛИТОВЫЙ Д=18 ММ | 460069530000 | Прочее | 2012-06-01 | кг. | 15.9 |  |  |  | Вовлечение
31.279 | ООО Торговый Дом "ЕвроСибЭнерго" Братский Центр Транспортной и Складской Логистики | БЦ ТСЛ 5 склад | СТОЙКА ОГРАЖДЕНИЙ Ф 24 L=1100 10155 | 300000790000 | Прочее | 2011-03-16 | шт. | 250 |  |  |  | Вовлечение
31.280 | ООО Торговый Дом "ЕвроСибЭнерго" Братский Центр Транспортной и Складской Логистики | БЦ ТСЛ 5 склад | СТРОП ИЗ МЕТ/ЦЕПЬ Г+Кс | 560301000000 | Прочее | 2019-10-31 | шт. | 1 |  |  |  | Вовлечение
31.281 | ООО Торговый Дом "ЕвроСибЭнерго" Братский Центр Транспортной и Складской Логистики | БЦ ТСЛ 5 склад | СТРОП КАНАТНЫЙ ОДНОВЕТВЕВОЙ 1СК-1.0-2000 | 390203810000 | Прочее | 2016-08-15 | шт. | 2 |  |  |  | Вовлечение
31.282 | ООО Торговый Дом "ЕвроСибЭнерго" Братский Центр Транспортной и Складской Логистики | БЦ ТСЛ 5 склад | Строп канатный универсальный исполнение 1 УСК1-10.0-14000 (длина петли с одной стороны 1.8 метра, с другой 1.0 метра) | В92302900001 | Прочее | 2020-07-02 | шт. | 2 |  |  |  | Вовлечение
31.283 | ООО Торговый Дом "ЕвроСибЭнерго" Братский Центр Транспортной и Складской Логистики | БЦ ТСЛ 5 склад | Сухарь 8БП.115.243 | 770009600000 | Прочее | 2015-07-24 | шт. | 12 |  |  |  | Вовлечение
31.284 | ООО Торговый Дом "ЕвроСибЭнерго" Братский Центр Транспортной и Складской Логистики | БЦ ТСЛ 5 склад | СЧЕТЧИК ЭЛЕКТРИЧЕСКИЙ 3-Х ФАЗН МЕРКУРИЙ 230AR-00R 5-7.5A 100B | 422012000000 | Прочее | 2017-09-08 | шт. | 4 |  |  |  | Вовлечение
31.285 | ООО Торговый Дом "ЕвроСибЭнерго" Братский Центр Транспортной и Складской Логистики | БЦ ТСЛ 5 склад | Таль электрическая 200-521-1П О ГОСТ 22584-96 общепромышленное исполнение | В92700130000 | Прочее | 2018-03-16 | шт. | 1 |  |  |  | Вовлечение
31.286 | ООО Торговый Дом "ЕвроСибЭнерго" Братский Центр Транспортной и Складской Логистики | БЦ ТСЛ 5 склад | ТАРЕЛКА ЛЕВАЯ 831-175-3 | 500009870000 | Запорная арматура и з/ч к ней | 2016-08-11 | шт. | 2 |  |  |  | Вовлечение
31.287 | ООО Торговый Дом "ЕвроСибЭнерго" Братский Центр Транспортной и Складской Логистики | БЦ ТСЛ 5 склад | ТАРЕЛКА ПРАВАЯ 831-175-4 | 500009820000 | Запорная арматура и з/ч к ней | 2016-08-11 | шт. | 2 |  |  |  | Вовлечение
31.288 | ООО Торговый Дом "ЕвроСибЭнерго" Братский Центр Транспортной и Складской Логистики | БЦ ТСЛ 5 склад | ТЕКСТОЛИТ Б-1ММ | 460011220000 | Прочее | 2015-08-10 | кг. | 1 |  |  |  | Вовлечение
31.289 | ООО Торговый Дом "ЕвроСибЭнерго" Братский Центр Транспортной и Складской Логистики | БЦ ТСЛ 5 склад | ТЕКСТОЛИТ ПТК 4 мм | 460069240000 | Прочее | 2012-11-07 | кг. | 14.4 |  |  |  | Вовлечение
31.290 | ООО Торговый Дом "ЕвроСибЭнерго" Братский Центр Транспортной и Складской Логистики | БЦ ТСЛ 5 склад | термопреобразователь ДТПК055-0100.500 | 281009260000 | Прочее | 2016-08-25 | шт. | 4 |  |  |  | Вовлечение
31.291 | ООО Торговый Дом "ЕвроСибЭнерго" Братский Центр Транспортной и Складской Логистики | БЦ ТСЛ 5 склад | ТЕРМОРЕЛЕ LR2-D3355 30.0-40.0A | 349895730000 | Прочее | 2016-08-25 | шт. | 5 |  |  |  | Вовлечение
31.292 | ООО Торговый Дом "ЕвроСибЭнерго" Братский Центр Транспортной и Складской Логистики | БЦ ТСЛ 5 склад | ТЕХПЛАСТИНА ИРП 10 ММ 1231 | 120331200000 | прочее | 2020-04-28 | кг. | 61 |  |  |  | Вовлечение
31.293 | ООО Торговый Дом "ЕвроСибЭнерго" Братский Центр Транспортной и Складской Логистики | БЦ ТСЛ 5 склад | Техпластина трансформаторная УМ 6мм ГОСТ 12855-77 | А24500010001 | Прочее | 2021-09-14 | кг. | 6.55 |  |  |  | Вовлечение
31.294 | ООО Торговый Дом "ЕвроСибЭнерго" Братский Центр Транспортной и Складской Логистики | БЦ ТСЛ 5 склад | Тонер Panasonic KX-FL511 банка 70г KX-FA83A7 БУЛАТ s-Line | Е00701530001 | Прочее | 2021-07-07 | шт. | 4 |  |  |  | Вовлечение
31.295 | ООО Торговый Дом "ЕвроСибЭнерго" Братский Центр Транспортной и Складской Логистики | БЦ ТСЛ 5 склад | ТОРМОЗ ТКП-300 | 741000080000 | Прочее | 2016-08-15 | шт. | 1 |  |  |  | Вовлечение
31.296 | ООО Торговый Дом "ЕвроСибЭнерго" Братский Центр Транспортной и Складской Логистики | БЦ ТСЛ 5 склад | ТОРЦОВОЕ УПЛОТНЕНИЕ 711.62.00.000.СБ (Н.17.58.170.00) | 510500150000 | Прочее | 2007-05-25 | компл. | 1 |  |  |  | Вовлечение
31.297 | ООО Торговый Дом "ЕвроСибЭнерго" Братский Центр Транспортной и Складской Логистики | БЦ ТСЛ 5 склад | Трансформатор тока ТОЛ-35-III-V-5 ХЛ1 (опросный лист У-ИГЭС) | 251308710000 | Прочее | 2016-08-25 | шт. | 6 |  |  |  | Списание
31.298 | ООО Торговый Дом "ЕвроСибЭнерго" Братский Центр Транспортной и Складской Логистики | БЦ ТСЛ 5 склад | Трансформатор тока ТПЛ-СЭЩ-10-01 0,5S/10Р-10/15-100/5 У2 | 251417350000 | Прочее | 2012-12-27 | шт. | 2 |  |  |  | Вовлечение
31.299 | ООО Торговый Дом "ЕвроСибЭнерго" Братский Центр Транспортной и Складской Логистики | БЦ ТСЛ 5 склад | Трансформатор тока ТПЛ-СЭЩ-10-11-0,5/10Р-10/15-600/5 40 кА У2 | 251422260000 | Прочее | 2013-12-06 | шт. | 4 |  |  |  | Вовлечение
31.300 | ООО Торговый Дом "ЕвроСибЭнерго" Братский Центр Транспортной и Складской Логистики | БЦ ТСЛ 5 склад | ТРОЙНИК 159х8-133х6 Ст.20 | 40212600000 | Прочее | 2016-08-15 | шт. | 1 |  |  |  | Вовлечение
31.301 | ООО Торговый Дом "ЕвроСибЭнерго" Братский Центр Транспортной и Складской Логистики | БЦ ТСЛ 5 склад | Тройник 90 PP 160х160 | Е12500040000 | Прочее | 2020-11-18 | шт. | 5 |  |  |  | Вовлечение
31.302 | ООО Торговый Дом "ЕвроСибЭнерго" Братский Центр Транспортной и Складской Логистики | БЦ ТСЛ 5 склад | Тройник канализационный 110х110х87' | Е12500070002 | Прочее | 2021-05-27 | шт. | 20 |  |  |  | Вовлечение
31.303 | ООО Торговый Дом "ЕвроСибЭнерго" Братский Центр Транспортной и Складской Логистики | БЦ ТСЛ 5 склад | ТРОЙНИК РАВНОПРОХОДНОЙ 10 01 ОСТ108.720.05-82 БК-3126398 №342394 | 710211070000 | Прочее | 2013-11-15 | кг. | 3 |  |  |  | Вовлечение
31.304 | ООО Торговый Дом "ЕвроСибЭнерго" Братский Центр Транспортной и Складской Логистики | БЦ ТСЛ 5 склад | Тройник сварной равнопроходной 426х8х7-1,0 Ст.20 ОСТ 34-10-762-97 | 40214020000 | Прочее | 2013-09-30 | шт. | 1 |  |  |  | Вовлечение
31.305 | ООО Торговый Дом "ЕвроСибЭнерго" Братский Центр Транспортной и Складской Логистики | БЦ ТСЛ 5 склад | Труба "Корсис" DN/ОD 160 SN8 | ЕД5800200002 | Прочее | 2021-09-17 | м. | 12 |  |  |  | Вовлечение
31.306 | ООО Торговый Дом "ЕвроСибЭнерго" Братский Центр Транспортной и Складской Логистики | БЦ ТСЛ 5 склад | Труба ВД5.170.246.020 (1385ММ) | 270405500000 | Прочее | 2008-12-04 | шт. | 7 |  |  |  | Вовлечение
31.307 | ООО Торговый Дом "ЕвроСибЭнерго" Братский Центр Транспортной и Складской Логистики | БЦ ТСЛ 5 склад | Труба ПЭ 100 SDR 17 Д 63х3,8 Ру10 (питьевая) | 110701660000 | Прочее | 2021-08-27 | м. | 25 |  |  |  | Вовлечение
31.308 | ООО Торговый Дом "ЕвроСибЭнерго" Братский Центр Транспортной и Складской Логистики | БЦ ТСЛ 5 склад | ТРУБКА ИЗОЛЯЦИОННАЯ ТКР 3 ММ ТУ 16-503.031-80 | 460007000000 | Прочее | 2015-08-10 | пог.м. | 130 |  |  |  | Вовлечение
31.309 | ООО Торговый Дом "ЕвроСибЭнерго" Братский Центр Транспортной и Складской Логистики | БЦ ТСЛ 5 склад | ТРУБКА ИЗОЛЯЦИОННАЯ ТКР 4 ММ ТУ 16-503.031-80 | 460007100000 | Прочее | 2012-01-11 | м | 290 |  |  |  | Вовлечение
31.310 | ООО Торговый Дом "ЕвроСибЭнерго" Братский Центр Транспортной и Складской Логистики | БЦ ТСЛ 5 склад | ТРУБКА ТКР (ТИП 203) ДИАМЕТР-16 ММ | 460069690000 | Прочее | 2014-06-06 | м | 8 |  |  |  | Вовлечение
31.311 | ООО Торговый Дом "ЕвроСибЭнерго" Братский Центр Транспортной и Складской Логистики | БЦ ТСЛ 5 склад | ТУМБЛЕР П2Т-3 | 348030170000 | Прочее | 2017-06-27 | шт. | 10 |  |  |  | Вовлечение
31.312 | ООО Торговый Дом "ЕвроСибЭнерго" Братский Центр Транспортной и Складской Логистики | БЦ ТСЛ 5 склад | Тумблер-выключатель ТВ2-1 1А 220 В | 342675400000 | Прочее | 2007-06-01 | шт. | 20 |  |  |  | Вовлечение
31.313 | ООО Торговый Дом "ЕвроСибЭнерго" Братский Центр Транспортной и Складской Логистики | БЦ ТСЛ 5 склад | Фильтр гидравлический ST30849/SP849 | И40005470002 | Прочее | 2021-09-23 | шт. | 2 |  |  |  | Вовлечение
31.314 | ООО Торговый Дом "ЕвроСибЭнерго" Братский Центр Транспортной и Складской Логистики | БЦ ТСЛ 5 склад | Фильтр ДОТпро 150 м А1В1Е1К1Р3D | 560021740000 | Прочее | 2017-08-01 | шт. | 2 |  |  |  | Вовлечение
31.315 | ООО Торговый Дом "ЕвроСибЭнерго" Братский Центр Транспортной и Складской Логистики | БЦ ТСЛ 5 склад | Фильтр противогазовый ДОТ про 320 марки А2В2Е2К2Р3D | Д60900010003 | Прочее | 2018-07-10 | шт. | 1 |  |  |  | Вовлечение
31.316 | ООО Торговый Дом "ЕвроСибЭнерго" Братский Центр Транспортной и Складской Логистики | БЦ ТСЛ 5 склад | ФИЛЬТР СЕТЧАТЫЙ ДУ200 РУ16 V821 | 223801930000 | Прочее | 2008-09-12 | шт. | 2 |  |  |  | Вовлечение
31.317 | ООО Торговый Дом "ЕвроСибЭнерго" Братский Центр Транспортной и Складской Логистики | БЦ ТСЛ 5 склад | Фильтр сетчатый латунный 46б2нж Ду 20 Ру 16 | 224115710000 | Прочее | 2017-08-18 | шт. | 7 |  |  |  | Вовлечение
31.318 | ООО Торговый Дом "ЕвроСибЭнерго" Братский Центр Транспортной и Складской Логистики | БЦ ТСЛ 5 склад | Фильтр топливный Bobcat S300 6667352 | Б10310870001 | Прочее | 2021-10-18 | шт. | 2 |  |  |  | Вовлечение
31.319 | ООО Торговый Дом "ЕвроСибЭнерго" Братский Центр Транспортной и Складской Логистики | БЦ ТСЛ 5 склад | Фланец 12815-80 Ду150 Ру16 | 224492910000 | Прочее | 2021-05-20 | шт. | 4 |  |  |  | Вовлечение
31.320 | ООО Торговый Дом "ЕвроСибЭнерго" Братский Центр Транспортной и Складской Логистики | БЦ ТСЛ 5 склад | Фланец 12821-80 Ду600 Ру16 | 224492390000 | Прочее | 2016-08-16 | шт. | 4 |  |  |  | Вовлечение
31.321 | ООО Торговый Дом "ЕвроСибЭнерго" Братский Центр Транспортной и Складской Логистики | БЦ ТСЛ 5 склад | ФЛАНЕЦ СТАЛЬНОЙ СТАЛЬ 09Г2С 12821-20 ДУ600 РУ16 | 224401300000 | Прочее | 2012-11-08 | шт. | 2 |  |  |  | Вовлечение
31.322 | ООО Торговый Дом "ЕвроСибЭнерго" Братский Центр Транспортной и Складской Логистики | БЦ ТСЛ 5 склад | Фонарь аккумуляторный DEWALT DCL 040, 18.0 B | 390110170000 | Прочее | 2016-10-21 | шт. | 4 |  |  |  | Вовлечение
31.323 | ООО Торговый Дом "ЕвроСибЭнерго" Братский Центр Транспортной и Складской Логистики | БЦ ТСЛ 5 склад | Футеровка Ч.ЗГ56.08И-2 (ММТ-2000/2590) | Г00700040000 | Прочее | 2018-08-30 | шт. | 1 |  |  |  | Вовлечение
31.324 | ООО Торговый Дом "ЕвроСибЭнерго" Братский Центр Транспортной и Складской Логистики | БЦ ТСЛ 5 склад | Футеровка Ч.КГ.6.1175 (ММТ-2000/2590) | Г00700090000 | Прочее | 2018-08-30 | шт. | 8 |  |  |  | Списание
31.325 | ООО Торговый Дом "ЕвроСибЭнерго" Братский Центр Транспортной и Складской Логистики | БЦ ТСЛ 5 склад | Футеровка Ч.КГ.6.1175-02 (ММТ-2000/2590) | Г00700120000 | Прочее | 2018-08-30 | шт. | 4 |  |  |  | Списание
31.326 | ООО Торговый Дом "ЕвроСибЭнерго" Братский Центр Транспортной и Складской Логистики | БЦ ТСЛ 5 склад | ЧЕРВЯК К НД 100/250 РЧО-3-1-002 | 510106140000 | Насосы и з/ч к ним | 2016-03-21 | шт. | 2 |  |  |  | Вовлечение
31.327 | ООО Торговый Дом "ЕвроСибЭнерго" Братский Центр Транспортной и Складской Логистики | БЦ ТСЛ 5 склад | ЧЕРВЯК РЕДУКТОРА НАСОСА НД 25/250 КГ.6.446 | 820238750000 | Насосы и з/ч к ним | 2016-08-26 | шт. | 2 |  |  |  | Списание
31.328 | ООО Торговый Дом "ЕвроСибЭнерго" Братский Центр Транспортной и Складской Логистики | БЦ ТСЛ 5 склад | ШЕСТЕРНЯ z=12 m=2 808.10.006Б | 300015870000 | Прочее | 2014-08-27 | шт. | 2 |  |  |  | Списание
31.329 | ООО Торговый Дом "ЕвроСибЭнерго" Братский Центр Транспортной и Складской Логистики | БЦ ТСЛ 5 склад | ШЕСТЕРНЯ Z=30 ВРАЩАЮЩЕГО РЕДУКТОРА (808.10.008В) | 300019020000 | Прочее | 2014-08-27 | шт. | 2 |  |  |  | Списание
31.330 | ООО Торговый Дом "ЕвроСибЭнерго" Братский Центр Транспортной и Складской Логистики | БЦ ТСЛ 5 склад | ШЕСТИГРАННИК СТ35 Д 14 ММ | 60787670000 | Металлопрокат | 2021-06-17 | т. | 0.034 |  |  |  | Вовлечение
31.331 | ООО Торговый Дом "ЕвроСибЭнерго" Братский Центр Транспортной и Складской Логистики | БЦ ТСЛ 5 склад | Шестигранник 41мм Ст35 | А60300140000 | Металлопрокат | 2021-05-24 | т. | 0.069 |  |  |  | Вовлечение
31.332 | ООО Торговый Дом "ЕвроСибЭнерго" Братский Центр Транспортной и Складской Логистики | БЦ ТСЛ 5 склад | ШЕСТИГРАННИК СТ45 14ММ | 60787830000 | Металлопрокат | 2016-04-01 | т. | 0.091 |  |  |  | Вовлечение
31.333 | ООО Торговый Дом "ЕвроСибЭнерго" Братский Центр Транспортной и Складской Логистики | БЦ ТСЛ 5 склад | Шибер 976-100-2 | 500104610000 | Прочее | 2015-02-25 | шт. | 1 |  |  |  | Вовлечение
31.334 | ООО Торговый Дом "ЕвроСибЭнерго" Братский Центр Транспортной и Складской Логистики | БЦ ТСЛ 5 склад | ШИБЕР 977-175-1А-02 977-175-1А-02 | 500000740000 | Прочее | 2016-08-11 | шт. | 1 |  |  |  | Вовлечение
31.335 | ООО Торговый Дом "ЕвроСибЭнерго" Братский Центр Транспортной и Складской Логистики | БЦ ТСЛ 5 склад | ШИНА "N" 130ММ 2ОП ИЗ 14 ОТВ. | 349820100000 | Прочее | 2016-10-20 | шт. | 20 |  |  |  | Вовлечение
31.336 | ООО Торговый Дом "ЕвроСибЭнерго" Братский Центр Транспортной и Складской Логистики | БЦ ТСЛ 5 склад | ШПИЛЬКА М36Х150 СТП 70-83-356 | 500104400000 | Прочее | 2011-10-24 | шт. | 10 |  |  |  | Вовлечение
31.337 | ООО Торговый Дом "ЕвроСибЭнерго" Братский Центр Транспортной и Складской Логистики | БЦ ТСЛ 5 склад | ШПИНДЕЛЬ 713-225-8 | 500000540000 | Прочее | 2016-08-11 | шт. | 1 |  |  |  | Вовлечение
31.338 | ООО Торговый Дом "ЕвроСибЭнерго" Братский Центр Транспортной и Складской Логистики | БЦ ТСЛ 5 склад | Шплинт 4,0х40 994004004010 | 630005950000 | Прочее | 2016-08-26 | шт. | 98 |  |  |  | Вовлечение
31.339 | ООО Торговый Дом "ЕвроСибЭнерго" Братский Центр Транспортной и Складской Логистики | БЦ ТСЛ 5 склад | ШТОК КГ.6.320 | 820227780000 | Прочее | 2016-08-26 | шт. | 20 |  |  |  | Списание
31.340 | ООО Торговый Дом "ЕвроСибЭнерго" Братский Центр Транспортной и Складской Логистики | БЦ ТСЛ 5 склад | ШТОК ЗАДВИЖКИ Ду150 Ру25 КГ.6.1403 | 820238530000 | Запорная арматура и з/ч к ней | 2016-08-26 | шт. | 1 |  |  |  | Вовлечение
31.341 | ООО Торговый Дом "ЕвроСибЭнерго" Братский Центр Транспортной и Складской Логистики | БЦ ТСЛ 5 склад | ЩИТ ПОДШИПНИКОВЫЙ ВТОРОЙ | 790002430000 | Прочее | 2016-08-26 | шт. | 2 |  |  |  | Списание
31.342 | ООО Торговый Дом "ЕвроСибЭнерго" Братский Центр Транспортной и Складской Логистики | БЦ ТСЛ 5 склад | ЩИТ ПОДШИПНИКОВЫЙ ПЕРВЫЙ | 790002420000 | Прочее | 2016-08-26 | шт. | 2 |  |  |  | Списание
31.343 | ООО Торговый Дом "ЕвроСибЭнерго" Братский Центр Транспортной и Складской Логистики | БЦ ТСЛ 5 склад | ЭЛЕКТРОД d 100 ДЛЯ КЭВ 6000/6 | 300100120000 | Прочее | 2016-08-25 | шт. | 3 |  |  |  | Вовлечение
31.344 | ООО Торговый Дом "ЕвроСибЭнерго" Братский Центр Транспортной и Складской Логистики | БЦ ТСЛ 5 склад | ЭЛЕКТРОДВИГАТЕЛЬ АИРМ132М6У3 7,5 КВТ 1000 ОБ/М IM1081 IP54 | 332375850000 | Прочее | 2016-12-12 | шт. | 1 |  |  |  | Списание
31.345 | ООО Торговый Дом "ЕвроСибЭнерго" Братский Центр Транспортной и Складской Логистики | БЦ ТСЛ 5 склад | ЭЛЕКТРОДВИГАТЕЛЬ 3-Х ФАЗН. АСИНХР. АИР56В4У3 220/380В Р=0,18 КВТ n=1500 ОБ/МИН. IM3681 К/З РОТОР IP54 | 331466210000 | Прочее | 2016-12-12 | шт. | 8 |  |  |  | Вовлечение
31.346 | ООО Торговый Дом "ЕвроСибЭнерго" Братский Центр Транспортной и Складской Логистики | БЦ ТСЛ 5 склад | ЭЛЕКТРОДВИГАТЕЛЬ ВА160М6 15 кВт, 1000 об/мин, 0,4 кВ | 339357090000 | Прочее | 2016-08-25 | шт. | 4 |  |  |  | Вовлечение
31.347 | ООО Торговый Дом "ЕвроСибЭнерго" Братский Центр Транспортной и Складской Логистики | БЦ ТСЛ 5 склад | Электродвигатель ДАЗО4-400Х6У3 250 кВт 1000 об/мин 6000В | В30304010000 | Прочее | 2020-01-24 | шт. | 1 |  |  |  | Вовлечение
31.348 | ООО Торговый Дом "ЕвроСибЭнерго" Братский Центр Транспортной и Складской Логистики | БЦ ТСЛ 5 склад | Электроизоляционный картон марка ЭВ 1,0х1000х2000мм ГОСТ2824-86 | Г62300000001 | Прочее | 2019-09-17 | шт. | 2 |  |  |  | Вовлечение
31.349 | ООО Торговый Дом "ЕвроСибЭнерго" Братский Центр Транспортной и Складской Логистики | БЦ ТСЛ 5 склад | ЭЛЕКТРОПРИВОД НБ-БО99098-01М-12М | 223101070000 | Прочее | 2009-05-06 | шт. | 1 |  |  |  | Вовлечение
31.350 | ООО Торговый Дом "ЕвроСибЭнерго" Братский Центр Транспортной и Складской Логистики | БЦ ТСЛ 5 склад | ЭЛЕКТРОПРИВОД 822-Э-0а | 223111240000 | Прочее | 2017-04-27 | шт. | 1 |  |  |  | Вовлечение
31.351 | ООО Торговый Дом "ЕвроСибЭнерго" Братский Центр Транспортной и Складской Логистики | БЦ ТСЛ 4 склад | K 561 КТ3 МИКРОСХЕМА К 561 КТ3 | 411089300000 | Прочие вспомогательные материалы/оборудование | 2016-08-08 | шт. | 10 |  |  |  | Списание
31.352 | ООО Торговый Дом "ЕвроСибЭнерго" Братский Центр Транспортной и Складской Логистики | БЦ ТСЛ 4 склад | Вкладыш 8БП.253.408 | 770009850000 | запасные части | 2017-05-23 | шт. | 16 |  |  |  | Вовлечение
31.353 | ООО Торговый Дом "ЕвроСибЭнерго" Братский Центр Транспортной и Складской Логистики | БЦ ТСЛ 4 склад | Вкладыш для дугогасительной камеры (ВН-16, ВН-17) | 271000010000 | запасные части | 2017-10-16 | шт. | 8 |  |  |  | Вовлечение
31.354 | ООО Торговый Дом "ЕвроСибЭнерго" Братский Центр Транспортной и Складской Логистики | БЦ ТСЛ 4 склад | ГАЙКА ДИН 934 А2-70 М16 (М16.5.10.01) | 630000230000 | метизы/запасные части | 2017-07-26 | шт. | 417 |  |  |  | Вовлечение
31.355 | ООО Торговый Дом "ЕвроСибЭнерго" Братский Центр Транспортной и Складской Логистики | БЦ ТСЛ 4 склад | Гасители вибрации ГПГ-1.6-11-350/13 | 233232030000 | Прочие вспомогательные материалы/оборудование | 2016-08-08 | шт. | 46 |  |  |  | Вовлечение
31.356 | ООО Торговый Дом "ЕвроСибЭнерго" Братский Центр Транспортной и Складской Логистики | БЦ ТСЛ 4 склад | Дроссель 1И 1000 ДНаТ 46-001 220В УХЛ с ИЗУ GALAD | Е13500220000 | Прочие вспомогательные материалы/оборудование | 2017-11-14 | шт. | 6 |  |  |  | Вовлечение
31.357 | ООО Торговый Дом "ЕвроСибЭнерго" Братский Центр Транспортной и Складской Логистики | БЦ ТСЛ 4 склад | Зажим переходной влагозащищенный ОН 640 | 234102830000 | Трубы, детали трубопроводов, трубопроводная арматураи з/ч | 2017-07-07 | шт. | 6 |  |  |  | Вовлечение
31.358 | ООО Торговый Дом "ЕвроСибЭнерго" Братский Центр Транспортной и Складской Логистики | БЦ ТСЛ 4 склад | Зажим плашечный ПАМ-2-1 | 232222890000 | Прочие вспомогательные материалы/оборудование | 2017-07-07 | шт. | 3 |  |  |  | Вовлечение
31.359 | ООО Торговый Дом "ЕвроСибЭнерго" Братский Центр Транспортной и Складской Логистики | БЦ ТСЛ 4 склад | Заземление переносное для распределительных устройств до 0,4 кВ типа ПЗРУ-1Н | 252906870000 | Электротехнические изделия,оборудование, кабели, провода, трансформаторы | 2017-07-03 | шт. | 9 |  |  |  | Вовлечение
31.360 | ООО Торговый Дом "ЕвроСибЭнерго" Братский Центр Транспортной и Складской Логистики | БЦ ТСЛ 4 склад | ЗАЗЕМЛЕНИЕ ПЕРЕНОСНОЕ ЛИНЕЙНОЕЗПЛШМ-330-500 S=16 | 252905560000 | Электротехнические изделия,оборудование, кабели, провода, трансформаторы | 2015-10-08 | шт. | 1 |  |  |  | Вовлечение
31.361 | ООО Торговый Дом "ЕвроСибЭнерго" Братский Центр Транспортной и Складской Логистики | БЦ ТСЛ 4 склад | Лампа галогеновая MR11 50W GU5.3 230V Navigator 94 224 2000h | А43900500000 | Низковольтная электротехническая продукция и изоляция | 2018-02-16 | шт. | 9 |  |  |  | Вовлечение
31.362 | ООО Торговый Дом "ЕвроСибЭнерго" Братский Центр Транспортной и Складской Логистики | БЦ ТСЛ 4 склад | ЛАМПА КСЕНОНОВАЯ ДКсТ 20000-3 Россия | 140021130000 | Низковольтная электротехническая продукция и изоляция | 2016-09-15 | шт. | 2 |  |  |  | Вовлечение
31.363 | ООО Торговый Дом "ЕвроСибЭнерго" Братский Центр Транспортной и Складской Логистики | БЦ ТСЛ 4 склад | ЛАМПА Ц220-230-25 Е27/В 225-25-3/ | 140701400000 | Низковольтная электротехническая продукция и изоляция | 2017-05-26 | шт. | 525 |  |  |  | Вовлечение
31.364 | ООО Торговый Дом "ЕвроСибЭнерго" Братский Центр Транспортной и Складской Логистики | БЦ ТСЛ 4 склад | RC-модуль защиты 110-230V-AC, EM03 для реле серии PT5 (арт. YMRCW230) | В27300000008 | Электротехнические изделия,оборудование, кабели, провода, трансформаторы | 2018-05-14 | шт. | 10 |  |  |  | Вовлечение
31.365 | ООО Торговый Дом "ЕвроСибЭнерго" Братский Центр Транспортной и Складской Логистики | БЦ ТСЛ 4 склад | АВТОМАТИЧЕСКИЙ ВЫКЛЮЧАТЕЛЬ АЕ 2,5А | В40206910001 | Низковольтное оборудование | 2016-04-07 | шт. | 3 |  |  |  | Списание
31.366 | ООО Торговый Дом "ЕвроСибЭнерго" Братский Центр Транспортной и Складской Логистики | БЦ ТСЛ 4 склад | АВТОМАТИЧЕСКИЙ ВЫКЛЮЧАТЕЛЬ АЕ 2016 6,3А | В40206910000 | Низковольтное оборудование | 2016-04-07 | шт. | 6 |  |  |  | Списание
31.367 | ООО Торговый Дом "ЕвроСибЭнерго" Братский Центр Транспортной и Складской Логистики | БЦ ТСЛ 4 склад | Аккумулятор DT 18а/ч 12В | 540261400000 | Оборудование и з/ч КИПиА | 2019-03-14 | шт. | 5 |  |  |  | Списание
31.368 | ООО Торговый Дом "ЕвроСибЭнерго" Братский Центр Транспортной и Складской Логистики | БЦ ТСЛ 4 склад | БОЛТ ОПОРНЫЙ 8БП.925.321 | 770010310000 | Запчасти гидрогенераторов | 2017-05-23 | шт. | 16 |  |  |  | Вовлечение
31.369 | ООО Торговый Дом "ЕвроСибЭнерго" Братский Центр Транспортной и Складской Логистики | БЦ ТСЛ 4 склад | Болт СТП ВД8.920.00-74 (М12х130.20ХН3А.019 ГОСТ7796-70) | 270418410000 | Запчасти выключателей | 2017-09-05 | шт. | 96 |  |  |  | Вовлечение
31.370 | ООО Торговый Дом "ЕвроСибЭнерго" Братский Центр Транспортной и Складской Логистики | БЦ ТСЛ 4 склад | Бур 16*800 | 470564740000 | инструмент | 2018-06-13 | шт. | 2 |  |  |  | Вовлечение
31.371 | ООО Торговый Дом "ЕвроСибЭнерго" Братский Центр Транспортной и Складской Логистики | БЦ ТСЛ 4 склад | Буфер 5СЯ.287.056 (ППрК-1400) | 270800320000 | запчасти | 2019-01-22 | шт. | 1 |  |  |  | Вовлечение
31.372 | ООО Торговый Дом "ЕвроСибЭнерго" Братский Центр Транспортной и Складской Логистики | БЦ ТСЛ 4 склад | ВАЛ ПЕРВИЧНЫЙ "ГАЗЕЛЬ" (25 ЗУБЬЕВ) С ПОДШ-МИ (ШТ) 3302 1701025 | 180104390000 | запчасти | 2016-08-08 | шт. | 1 |  |  |  | Вовлечение
31.373 | ООО Торговый Дом "ЕвроСибЭнерго" Братский Центр Транспортной и Складской Логистики | БЦ ТСЛ 4 склад | Ввод НН ВСТ-1/630 трансформатора к ТМ 400 кВА | 240011330000 | прочее | 2017-07-19 | шт. | 1 |  |  |  | Вовлечение
31.374 | ООО Торговый Дом "ЕвроСибЭнерго" Братский Центр Транспортной и Складской Логистики | БЦ ТСЛ 4 склад | Водолазная рубаха ВР-3, тифтиковая, 3 рост. | Г70500020001 | спецодежда | 2020-09-21 | шт. | 2 |  |  |  | Вовлечение
31.375 | ООО Торговый Дом "ЕвроСибЭнерго" Братский Центр Транспортной и Складской Логистики | БЦ ТСЛ 4 склад | ВСТАВКА НПН-2-60 IН=6,3А | 345776550000 | прочее | 2018-03-22 | шт. | 3 |  |  |  | Вовлечение
31.376 | ООО Торговый Дом "ЕвроСибЭнерго" Братский Центр Транспортной и Складской Логистики | БЦ ТСЛ 4 склад | Вставка НПН-2-60 IН=10А | 345776100000 | прочее | 2018-03-22 | шт. | 3 |  |  |  | Вовлечение
31.377 | ООО Торговый Дом "ЕвроСибЭнерго" Братский Центр Транспортной и Складской Логистики | БЦ ТСЛ 4 склад | Гасители вибрации ГВ-1,6-11-500/16-20 | 233233090000 | Прочие вспомогательные материалы/оборудование | 2017-12-04 | шт. | 3 |  |  |  | Вовлечение
31.378 | ООО Торговый Дом "ЕвроСибЭнерго" Братский Центр Транспортной и Складской Логистики | БЦ ТСЛ 4 склад | Знак Направление объезда справа 350х1050 металл 6.18.3 | Д60003440000 | прочее | 2020-06-05 | шт. | 2 |  |  |  | Вовлечение
31.379 | ООО Торговый Дом "ЕвроСибЭнерго" Братский Центр Транспортной и Складской Логистики | БЦ ТСЛ 4 склад | Кабель оптический ОКГТ-Ц-24 G.652D-10,4 мм - 17кА2∙с-68кН | Ж01200030000 | прочее | 2019-02-07 | км | 2.165 |  |  |  | Вовлечение
31.380 | ООО Торговый Дом "ЕвроСибЭнерго" Братский Центр Транспортной и Складской Логистики | БЦ ТСЛ 4 склад | Клапан перепускной ЭПК 40/20 391.314.11.100 | 510200510000 | прочее | 2017-12-29 | шт. | 3 |  |  |  | Вовлечение
31.381 | ООО Торговый Дом "ЕвроСибЭнерго" Братский Центр Транспортной и Складской Логистики | БЦ ТСЛ 4 склад | Клин пазовый 8БС.783.609 | 770003300000 | прочее | 2018-03-29 | шт. | 120 |  |  |  | Вовлечение
31.382 | ООО Торговый Дом "ЕвроСибЭнерго" Братский Центр Транспортной и Складской Логистики | БЦ ТСЛ 4 склад | КОМПЛЕКТ ЗИП ДЛЯ СРЕДНЕГО РЕМОНТА КОМПРЕССОРА ВШВ-2.3/230 | 760200330000 | основное и вспомогательное оборудование и запчасти | 2018-01-19 | шт. | 1 |  |  |  | Вовлечение
31.383 | ООО Торговый Дом "ЕвроСибЭнерго" Братский Центр Транспортной и Складской Логистики | БЦ ТСЛ 4 склад | Комплект ЗИП для текущего обслуживания (ВШВ-2,3/230) | 760200420000 | основное и вспомогательное оборудование и запчасти | 2020-06-30 | шт. | 1 |  |  |  | Вовлечение
31.384 | ООО Торговый Дом "ЕвроСибЭнерго" Братский Центр Транспортной и Складской Логистики | БЦ ТСЛ 4 склад | Контакт подвижный 5БП.551.887 | 270201700000 | основное и вспомогательное элекротехническое оборудование и запчасти | 2016-06-22 | шт. | 2 |  |  |  | Вовлечение
31.385 | ООО Торговый Дом "ЕвроСибЭнерго" Братский Центр Транспортной и Складской Логистики | БЦ ТСЛ 4 склад | Костюм противоэнцефалитный (с репеллентом) из термост. тк. с огнестойкими св-ми для защиты от термических рисков эл. дуги 44-46/194-200 | 360049380000 | спецодежда | 2016-08-08 | компл | 1 |  |  |  | Списание
31.386 | ООО Торговый Дом "ЕвроСибЭнерго" Братский Центр Транспортной и Складской Логистики | БЦ ТСЛ 4 склад | КОСТЮМ РАБОЧИЙ ОТ ОБЩЕПРОИЗВОДСТВЕННЫХ ЗАГРЯЗНЕНИЙ МУЖСКОЙ 40-42/146-152/ | 360221170000 | спецодежда | 2016-08-03 | компл | 2 |  |  |  | Списание
31.387 | ООО Торговый Дом "ЕвроСибЭнерго" Братский Центр Транспортной и Складской Логистики | БЦ ТСЛ 4 склад | КОСТЮМ УТЕПЛЕННЫЙ(КУРТКА+ПОЛУКОМБИНЕЗОН)ВЕРХ ТК.ДИАГОНАЛЬ 44-46/158-164/ | 360165880000 | спецодежда | 2017-11-09 | компл | 1 |  |  |  | Вовлечение
31.388 | ООО Торговый Дом "ЕвроСибЭнерго" Братский Центр Транспортной и Складской Логистики | БЦ ТСЛ 4 склад | Микропроцессорный терминал защиты MiCOM P139 | В29801560000 | основное и вспомогательное элекротехническое оборудование и запчасти | 2020-11-17 | шт. | 1 |  |  |  | Вовлечение
31.389 | ООО Торговый Дом "ЕвроСибЭнерго" Братский Центр Транспортной и Складской Логистики | БЦ ТСЛ 4 склад | Очки защитные поликарбонатные QX2000 04-1022-0146 желтые | 560241060000 | сиз | 2017-07-05 | шт. | 6 |  |  |  | Вовлечение
31.390 | ООО Торговый Дом "ЕвроСибЭнерго" Братский Центр Транспортной и Складской Логистики | БЦ ТСЛ 4 склад | ПАРОНИТ ОБЩЕГО НАЗНАЧЕНИЯ О,5 ММ ПОН-Б ГОСТ 481-80 | 690062500000 | материалы | 2016-09-23 | кг | 3.75 |  |  |  | Вовлечение
31.391 | ООО Торговый Дом "ЕвроСибЭнерго" Братский Центр Транспортной и Складской Логистики | БЦ ТСЛ 4 склад | Пластина 6х500х500, ИРП-1231, ТУ 2500-376-00152106-94 | А22401490001 | РТИ | 2019-11-25 | кг | 22 |  |  |  | Списание
31.392 | ООО Торговый Дом "ЕвроСибЭнерго" Братский Центр Транспортной и Складской Логистики | БЦ ТСЛ 4 склад | Пластина 6х1200х1200, ИРП-1231, ТУ 38.105100-77 | А22401490000 | РТИ | 2020-04-23 | кг | 16.6 |  |  |  | Списание
31.393 | ООО Торговый Дом "ЕвроСибЭнерго" Братский Центр Транспортной и Складской Логистики | БЦ ТСЛ 4 склад | Провод медный гибкий ПМГ5 6 | 351721060000 | кабельная продукция | 2017-04-17 | км | 1.08 |  |  |  | Вовлечение
31.394 | ООО Торговый Дом "ЕвроСибЭнерго" Братский Центр Транспортной и Складской Логистики | БЦ ТСЛ 4 склад | Провод ПСм-3000 240 | 355164300000 | кабельная продукция | 2018-07-16 | км | 0.05 |  |  |  | Вовлечение
31.395 | ООО Торговый Дом "ЕвроСибЭнерго" Братский Центр Транспортной и Складской Логистики | БЦ ТСЛ 4 склад | Прокладка 8БС.157.097 | 770010270000 | Гидромеханическое оборудование | 2017-11-17 | шт. | 115 |  |  |  | Вовлечение
31.396 | ООО Торговый Дом "ЕвроСибЭнерго" Братский Центр Транспортной и Складской Логистики | БЦ ТСЛ 4 склад | Прокладка 8БС.157.098 | 770010250000 | Гидромеханическое оборудование | 2017-11-17 | шт. | 66 |  |  |  | Вовлечение
31.397 | ООО Торговый Дом "ЕвроСибЭнерго" Братский Центр Транспортной и Складской Логистики | БЦ ТСЛ 4 склад | Прокладка 8БС.157.099 | 770010260000 | Гидромеханическое оборудование | 2017-11-17 | шт. | 68 |  |  |  | Вовлечение
31.398 | ООО Торговый Дом "ЕвроСибЭнерго" Братский Центр Транспортной и Складской Логистики | БЦ ТСЛ 4 склад | ПРОКЛАДКА ЦИЛИНДРА 168850 | 760101670000 | основное и вспомогательное элекротехническое оборудование и запчасти | 2017-12-12 | шт. | 70 |  |  |  | Вовлечение
31.399 | ООО Торговый Дом "ЕвроСибЭнерго" Братский Центр Транспортной и Складской Логистики | БЦ ТСЛ 4 склад | Пружина 8КА.281.291 | Б70601030000 | основное и вспомогательное элекротехническое оборудование и запчасти | 2018-05-15 | шт. | 18 |  |  |  | Вовлечение
31.400 | ООО Торговый Дом "ЕвроСибЭнерго" Братский Центр Транспортной и Складской Логистики | БЦ ТСЛ 4 склад | Прямоугольный разъем HIRSCHMANN GDM 3016sw контакты:3+PE | В43400100000 | изделия электоустановочные | 2018-09-07 | шт. | 2 |  |  |  | Вовлечение
31.401 | ООО Торговый Дом "ЕвроСибЭнерго" Братский Центр Транспортной и Складской Логистики | БЦ ТСЛ 4 склад | Радиостанция MOTOROLA СР140 146-174 МГЦ (MDH65KDC9AA2_N) | 665485290000 | основное и вспомогательное элекротехническое оборудование и запчасти | 2017-01-23 | шт. | 1 |  |  |  | Списание
31.402 | ООО Торговый Дом "ЕвроСибЭнерго" Братский Центр Транспортной и Складской Логистики | БЦ ТСЛ 4 склад | РЕЗИНА ПОРИСТАЯ 750Х750 4ММ | 120512000000 | РТИ | 2018-07-16 | кг | 1.2 |  |  |  | Списание
31.403 | ООО Торговый Дом "ЕвроСибЭнерго" Братский Центр Транспортной и Складской Логистики | БЦ ТСЛ 4 склад | РЕЗИСТР: РЕЗИСТОР С5-36В-100-470 ОМ С5-36В-100-470 ОМ 100ВТ 470 ОМ | 413835500000 | прочее | 2016-08-08 | шт. | 59 |  |  |  | Вовлечение
31.404 | ООО Торговый Дом "ЕвроСибЭнерго" Братский Центр Транспортной и Складской Логистики | БЦ ТСЛ 4 склад | Реле промежуточное РПУ-1 220В 50Гц | 323687690000 | реле защиты и комплектные устройства защиты | 2016-08-29 | шт. | 3 |  |  |  | Вовлечение
31.405 | ООО Торговый Дом "ЕвроСибЭнерго" Братский Центр Транспортной и Складской Логистики | БЦ ТСЛ 4 склад | Соединитель (розетка) 2РТ48П20НШ-1А | 347417510000 | Низковольтное оборудование | 2017-07-10 | шт. | 5 |  |  |  | Вовлечение
31.406 | ООО Торговый Дом "ЕвроСибЭнерго" Братский Центр Транспортной и Складской Логистики | БЦ ТСЛ 4 склад | Спец.шнур лентопротяжного механизма 881-ШЛ-0,65.199 | 480018960000 | прочее | 2018-02-07 | м | 400 |  |  |  | Вовлечение
31.407 | ООО Торговый Дом "ЕвроСибЭнерго" Братский Центр Транспортной и Складской Логистики | БЦ ТСЛ 4 склад | ТЕХПЛАСТИНА ИРП 10 ММ 1231 | 120331200000 | РТИ | 2020-05-28 | кг | 92.2 |  |  |  | Списание
31.408 | ООО Торговый Дом "ЕвроСибЭнерго" Братский Центр Транспортной и Складской Логистики | БЦ ТСЛ 4 склад | ТЕХПЛАСТИНА ИРП 12 ММ 1231 | 120331210000 | РТИ | 2020-04-23 | кг | 21.65 |  |  |  | Списание
31.409 | ООО Торговый Дом "ЕвроСибЭнерго" Братский Центр Транспортной и Складской Логистики | БЦ ТСЛ 4 склад | ТЕХПЛАСТИНА ИРП 8 ММ 1231 | 120331000000 | РТИ | 2020-05-28 | кг | 28.9 |  |  |  | Списание
31.410 | ООО Торговый Дом "ЕвроСибЭнерго" Братский Центр Транспортной и Складской Логистики | БЦ ТСЛ 4 склад | ТРАНЗИСТОР КТ 958 А КТ 958 А КТ 958 А | 412005550000 | прочее | 2016-08-08 | шт. | 4 |  |  |  | Вовлечение
31.411 | ООО Торговый Дом "ЕвроСибЭнерго" Братский Центр Транспортной и Складской Логистики | БЦ ТСЛ 4 склад | ТРОЙНИК ЧУГУННЫЙ Ф 25 | 40209300000 | прочее | 2015-10-19 | шт. | 8 |  |  |  | Вовлечение
31.412 | ООО Торговый Дом "ЕвроСибЭнерго" Братский Центр Транспортной и Складской Логистики | БЦ ТСЛ 4 склад | Трубка 8БП.724.125 | 270714420000 | основное и вспомогательное элекротехническое оборудование и запчасти | 2018-05-04 | шт. | 6 |  |  |  | Вовлечение
31.413 | ООО Торговый Дом "ЕвроСибЭнерго" Братский Центр Транспортной и Складской Логистики | БЦ ТСЛ 4 склад | Трубка изоляционная 5БС.770.004-08 | 770000400000 | Гидромеханическое оборудование | 2018-03-12 | шт. | 15 |  |  |  | Вовлечение
31.414 | ООО Торговый Дом "ЕвроСибЭнерго" Братский Центр Транспортной и Складской Логистики | БЦ ТСЛ 4 склад | Тяга 8БС.234.029 | 770000800000 | Гидромеханическое оборудование | 2017-05-23 | шт. | 6 |  |  |  | Вовлечение
31.415 | ООО Торговый Дом "ЕвроСибЭнерго" Братский Центр Транспортной и Складской Логистики | БЦ ТСЛ 4 склад | Указатель продувки ВД5.441.017 | 270400510000 | основное и вспомогательное элекротехническое оборудование и запчасти | 2020-06-18 | шт. | 3 |  |  |  | Вовлечение
31.416 | ООО Торговый Дом "ЕвроСибЭнерго" Братский Центр Транспортной и Складской Логистики | БЦ ТСЛ 4 склад | ХАЛАТ РАБОЧИЙ ЖЕНСКИЙ ТК.Х/Б ГОСТ 12.4.131-83 60-62/170-176/ | 360214100000 | спецодежда | 2016-11-28 | шт. | 1 |  |  |  | Вовлечение
31.417 | ООО Торговый Дом "ЕвроСибЭнерго" Братский Центр Транспортной и Складской Логистики | БЦ ТСЛ 4 склад | Шпатлевка ЭП-0010 ГОСТ 28379-89 (с отвердителем) | Д30000820003 | ЛКМ | 2020-10-12 | кг | 27.1 |  |  |  | Списание
31.418 | ООО Торговый Дом "ЕвроСибЭнерго" Братский Центр Транспортной и Складской Логистики | БЦ ТСЛ 4 склад | Шпилька М20 L 200 мм ГОСТ 9066-75 ст 20ХНЗА / 25Х1МФ | 72293880000 | метизы | 2018-08-15 | шт. | 120 |  |  |  | Вовлечение
31.419 | ООО Торговый Дом "ЕвроСибЭнерго" Братский Центр Транспортной и Складской Логистики | БЦ ТСЛ 4 склад | ЭЛЕКТРОКАРТОН 0,2 мм (ЭВ 0,2мм) | 460011810000 | прочее | 2019-06-04 | кг | 2 |  |  |  | Списание
32.1 | ООО "Автозаводская ТЭЦ" | г.Нижний Новгород | 11с39п BREEZE Кран стальной цельносварной с шаром из нержавеющей стали муфтовый Ру-25 Т-30+200 (вода, пар, нефтепродукты, газ) класс герметичности "А" | Б22501010001 | металлопрокат | 2021 | шт | 20 | сталь |  |  | Реализация
32.2 | ООО "Автозаводская ТЭЦ" | г.Нижний Новгород | 30-36M- SQ05.2(RWG) 220V-DN100-KOФ2010. Затвор дисковый Ду100, Ру10 BRAY серия 30 - AUMA 220V, корпус - GGG 40.3, диск - GGG40.3 c Nylon 11, уплотнение - EPDM | 220812600000 | запорная арматура | 2019 | шт | 2 | сталь | 4 ящика по 50 кг |  | Реализация
32.3 | ООО "Автозаводская ТЭЦ" | г.Нижний Новгород | BV10-2326E Поворотный затвор DN50 PN16 с рукояткой | 220728060000 | запорная арматура | 2019 | шт | 1 | сталь | 3кг |  | Реализация
32.4 | ООО "Автозаводская ТЭЦ" | г.Нижний Новгород | Автомат АП-50 б/у | К91000020440 | Оборудование и з/ч КИПиА | 2018 | шт | 60 |  |  |  | Реализация
32.5 | ООО "Автозаводская ТЭЦ" | г.Нижний Новгород | Автоматический выключатель АЕ 2046М-100 УЗ 10А | В40207320000 | Оборудование и з/ч КИПиА | 2013 | шт | 1 |  |  |  | Реализация
32.6 | ООО "Автозаводская ТЭЦ" | г.Нижний Новгород | Бак ВД5.380.025 (в сборе) МГУ-20 (б/у) | Б70401290000 | прочее | 2019 | шт | 6 |  |  |  | Реализация
32.7 | ООО "Автозаводская ТЭЦ" | г.Нижний Новгород | Балка 30 М 3сп 8239-89 | ВЭ0000004007 | металлопрокат | 2012 | т | 0.602 | сталь | 0.602 |  | Реализация
32.8 | ООО "Автозаводская ТЭЦ" | г.Нижний Новгород | Болт 20х90 б/у | 953547900000 | металлопрокат | 2019 | кг | 6.4 | сталь | 6.4 |  | Реализация
32.9 | ООО "Автозаводская ТЭЦ" | г.Нижний Новгород | БОЛТ М10х45 DIN 933 | А71105150000 | металлопрокат | 2021 | кг | 5 | сталь | 5 |  | Реализация
32.10 | ООО "Автозаводская ТЭЦ" | г.Нижний Новгород | Болт М10х70 DIN 933 | А71105060000 | металлопрокат | 2021 | кг | 5 | сталь | 5 |  | Реализация
32.11 | ООО "Автозаводская ТЭЦ" | г.Нижний Новгород | Болт М22х80 б/у | 953516120000 | металлопрокат | 2010 | кг | 141.71 | сталь | 141.71 |  | Реализация
32.12 | ООО "Автозаводская ТЭЦ" | г.Нижний Новгород | Болт М24х100 оцинкованный (DIN 933) | А71105620000 | металлопрокат | 2021 | кг | 15 |  | 15 |  | Реализация
32.13 | ООО "Автозаводская ТЭЦ" | г.Нижний Новгород | Бумага электроизоляционная крепированная ЭКМ-100 | 460070820000 | прочее | 2016 | кг | 30 |  |  |  | Реализация
32.14 | ООО "Автозаводская ТЭЦ" | г.Нижний Новгород | БЮРЕТКА 1-1-2-25-0,1 С КР | 550407200000 | прочее | 2005 | шт | 5 |  |  |  | Реализация
32.15 | ООО "Автозаводская ТЭЦ" | г.Нижний Новгород | Бюретка 1-1-2-50-0,1 | 550418570000 | прочее | 2000 | шт | 1 |  |  |  | Реализация
32.16 | ООО "Автозаводская ТЭЦ" | г.Нижний Новгород | Вал 22-1-1(8НД-6х1) | Д11303440000 | Запчасти к насосам | 2008 | шт | 3 | сталь | 20 кг |  | Реализация
32.17 | ООО "Автозаводская ТЭЦ" | г.Нижний Новгород | Вал насоса 03.20(КС20-60/2) | Д11303480000 | Запчасти к насосам | 2008 | шт | 6 | сталь | 20 кг |  | Реализация
32.18 | ООО "Автозаводская ТЭЦ" | г.Нижний Новгород | Вал Т-1245В(12НА22х6) | Д11303670000 | Запчасти к насосам | 2008 | шт | 7 | сталь | 20 кг |  | Реализация
32.19 | ООО "Автозаводская ТЭЦ" | г.Нижний Новгород | Вал01.05(КС50-55/2) | Д11303470000 | Запчасти к насосам | 2008 | шт | 3 | сталь | 25 кг |  | Реализация
32.20 | ООО "Автозаводская ТЭЦ" | г.Нижний Новгород | Вал22-4-17(5Н-5х4) | Д11303600000 | Запчасти к насосам | 2008 | шт | 2 | сталь | 60 кг |  | Реализация
32.21 | ООО "Автозаводская ТЭЦ" | г.Нижний Новгород | Вентиль из углеродистой стали Ду100 Ру16 15С65нж | 951805960000 | запорная арматура | 2010 | шт | 1 | сталь | 50 кг |  | Реализация
32.22 | ООО "Автозаводская ТЭЦ" | г.Нижний Новгород | Вентиль КИП б/у | 953557060000 | Оборудование и з/ч КИПиА | 2001 | шт | 20 |  |  |  | Реализация
32.23 | ООО "Автозаводская ТЭЦ" | г.Нижний Новгород | Вентиль стальной запорный Ду25 Ру16 15с65нж | 223202840000 | запорная арматура | 2015 | шт | 1 | сталь | 3 кг |  | Реализация
32.24 | ООО "Автозаводская ТЭЦ" | г.Нижний Новгород | ВЕНТИЛЬ СТАЛЬНОЙ ЗАПОРНЫЙ ФЛАНЦЕВЫЙ ДУ25 РУ160 15С57БК | 223202240000 | запорная арматура | 2015 | шт | 1 | сталь | 3кг |  | Реализация
32.25 | ООО "Автозаводская ТЭЦ" | г.Нижний Новгород | Возбудитель ВТ-450-3000 б/у | Ж60000770000 | запчасти турбин | 2010 | шт | 1 |  |  |  | Реализация
32.26 | ООО "Автозаводская ТЭЦ" | г.Нижний Новгород | Воронка ГОСТ 25336-82 В, стекло, диаметр 75 мм, высота 110мм | Д52200040000 | прочее | 2012 | шт | 2 |  |  |  | Реализация
32.27 | ООО "Автозаводская ТЭЦ" | г.Нижний Новгород | Воронка лаб., стекло, диаметр 56 мм | Д52200010001 | прочее | 2011 | шт | 24 |  |  |  | Реализация
32.28 | ООО "Автозаводская ТЭЦ" | г.Нижний Новгород | Втулка H17.183.102.03P | 510504900000 | Запчасти к насосам | 2008 | шт | 9 | сталь | 1кг |  | Реализация
32.29 | ООО "Автозаводская ТЭЦ" | г.Нижний Новгород | Втулка защитная 22-1-5(8НД6х1) | Д1130343 | Запчасти к насосам | 2008 | шт | 3 | сталь | 1 кг |  | Реализация
32.30 | ООО "Автозаводская ТЭЦ" | г.Нижний Новгород | Втулка предохранительная 22-8-52(5Н5х4) | Д11303630000 | Запчасти к насосам | 2008 | шт | 4 | сталь | 1 кг |  | Реализация
32.31 | ООО "Автозаводская ТЭЦ" | г.Нижний Новгород | Втулка предохранительная Т-1067(6Н10х4) | Д11303620000 | Запчасти к насосам | 2008 | шт | 4 | сталь | 1 кг |  | Реализация
32.32 | ООО "Автозаводская ТЭЦ" | г.Нижний Новгород | втулка промежуточная 14.1701084. | 180812940000 | Запчасти к насосам | 2008 | шт | 5 | сталь | 1 кг |  | Реализация
32.33 | ООО "Автозаводская ТЭЦ" | г.Нижний Новгород | Втулка уплотняющая 22-9-31(5Н5х4) | Д11303640000 | Запчасти к насосам | 2008 | шт | 8 | сталь | 1 кг |  | Реализация
32.34 | ООО "Автозаводская ТЭЦ" | г.Нижний Новгород | Выключатель автоматический АП-50Б 25А б/у | В40200920000 | Оборудование и з/ч КИПиА | 2013-2016 | шт | 21 |  |  |  | Реализация
32.35 | ООО "Автозаводская ТЭЦ" | г.Нижний Новгород | Выключатель ВМП -10-31,5/630 б/у | Б52700210000 | высоковольтное | 2010 | шт | 9 |  |  |  | Реализация
32.36 | ООО "Автозаводская ТЭЦ" | г.Нижний Новгород | ВЫКЛЮЧАТЕЛЬ ПУТЕВОЙ ВП-4М ПЕРЕДАТ.ЧИСЛО = 8 | 343017590000 | Оборудование и з/ч КИПиА | 2001 | шт | 100 |  |  |  | Реализация
32.37 | ООО "Автозаводская ТЭЦ" | г.Нижний Новгород | ВЫКЛЮЧАТЕЛЬ ПУТЕВОЙ ВП-4М ПЕРЕДАТ.ЧИСЛО = 8 | 343017590000 | Оборудование и з/ч КИПиА | 2001 | шт | 20 |  |  |  | Реализация
32.38 | ООО "Автозаводская ТЭЦ" | г.Нижний Новгород | ГАЙКА М 10 (ОЦИНК.) | 70211300000 | металлопрокат | 2021 | кг | 2 |  |  |  | Реализация
32.39 | ООО "Автозаводская ТЭЦ" | г.Нижний Новгород | Гайка 20 б/у | 953506450000 | металлопрокат | 2013 | кг | 42.74 | сталь | 42.74 |  | Реализация
32.40 | ООО "Автозаводская ТЭЦ" | г.Нижний Новгород | Гайка 20 б/у | 953506450000 | металлопрокат | 2013 | кг | 15.69 | сталь | 15.69 |  | Реализация
32.41 | ООО "Автозаводская ТЭЦ" | г.Нижний Новгород | Гайка 30 б/у | 953506520000 | металлопрокат | 2008 | кг | 65.98 | сталь | 65.98 |  | Реализация
32.42 | ООО "Автозаводская ТЭЦ" | г.Нижний Новгород | Гайка 36 б/у | 953506510000 | металлопрокат | 2008 | кг | 32.74 | сталь | 32.74 |  | Реализация
32.43 | ООО "Автозаводская ТЭЦ" | г.Нижний Новгород | Гайка 36 б/у | 953506510000 | металлопрокат | 2008 | кг | 12.23 | сталь | 12.23 |  | Реализация
32.44 | ООО "Автозаводская ТЭЦ" | г.Нижний Новгород | ГАЙКА М 22 (ОЦИНК.) | 70211580000 | металлопрокат | 2021 | кг | 11 |  |  |  | Реализация
32.45 | ООО "Автозаводская ТЭЦ" | г.Нижний Новгород | ГАЙКА М 30 Б/У | 953622680000 | металлопрокат | 2008 | кг | 14.06 | сталь | 14.06 |  | Реализация
32.46 | ООО "Автозаводская ТЭЦ" | г.Нижний Новгород | Гайка специальная 22-5-34(5Н-5х4) | Д11303500000 | металлопрокат | 2008 | шт | 3 | сталь | 0,5 кг |  | Реализация
32.47 | ООО "Автозаводская ТЭЦ" | г.Нижний Новгород | Геомембрана полимерная 2,0мм ПЭВП гладкая (Solmax 480) | ВЭ0000002875 | прочее | 2014 | м2 | 30.4 |  |  |  | Реализация
32.48 | ООО "Автозаводская ТЭЦ" | г.Нижний Новгород | Гетинакс электротехнический листовой б/у | Г62200000000 | прочее | 2010 | кг | 14 |  |  |  | Реализация
32.49 | ООО "Автозаводская ТЭЦ" | г.Нижний Новгород | Гидрант пожарный ПГ сталь 2000 | Д40200090000 | металлопрокат | 2014 | шт | 1 | сталь | 20 кг |  | Реализация
32.50 | ООО "Автозаводская ТЭЦ" | г.Нижний Новгород | Гидрант пожарный ПГ сталь 2500мм | Д40200030000 | металлопрокат | 2014 | шт | 5 | сталь | 20 кг |  | Реализация
32.51 | ООО "Автозаводская ТЭЦ" | г.Нижний Новгород | Гидрант пожарный ПГ сталь 2750 | Д40200100000 | металлопрокат | 2014 | шт | 1 | сталь | 20 кг |  | Реализация
32.52 | ООО "Автозаводская ТЭЦ" | г.Нижний Новгород | ГИЛЬЗА КАБЕЛЬНАЯ АЛЮМИНИЕВАЯ СЕЧ 150 ГА 150 | 349154600000 | Запчасти к насосам | 2010 | шт | 9 |  |  |  | Реализация
32.53 | ООО "Автозаводская ТЭЦ" | г.Нижний Новгород | Гильза22-3-12(5Н5х4) | Д1130365 | Запчасти к насосам | 2008 | шт | 10 | сталь | 1кг |  | Реализация
32.54 | ООО "Автозаводская ТЭЦ" | г.Нижний Новгород | Гильза22-3-13(5Н5х4) | Д1130366 | Запчасти к насосам | 2008 | шт | 9 | сталь | 1кг |  | Реализация
32.55 | ООО "Автозаводская ТЭЦ" | г.Нижний Новгород | ГРАФИТ, ПОРОШОК | 550597930000 | прочее | 2008 | кг | 50 |  |  |  | Реализация
32.56 | ООО "Автозаводская ТЭЦ" | г.Нижний Новгород | Гровер 10 б/у | 953516330000 | прочее | 2008 | кг | 2.02 | сталь | 2.02 |  | Реализация
32.57 | ООО "Автозаводская ТЭЦ" | г.Нижний Новгород | Диоды силовые д 161-320 | ВЭ0000019285 | низковольтное | 2012 | шт | 25 |  |  |  | Реализация
32.58 | ООО "Автозаводская ТЭЦ" | г.Нижний Новгород | Днище колодца КЦД-20 | 20114700000 | прочее | 2014 | шт | 1 | сталь | 40 кг |  | Реализация
32.59 | ООО "Автозаводская ТЭЦ" | г.Нижний Новгород | заглушка 04301-00-5602166-000 | А86117240000 | запорная арматура и з/ч к ней | 2008 | шт | 1 | сталь | 2 кг |  | Реализация
32.60 | ООО "Автозаводская ТЭЦ" | г.Нижний Новгород | Заглушка 04301-00-6103174-000 | А86117260000 | запорная арматура и з/ч к ней | 2008 | шт | 7 | сталь | 1кг |  | Реализация
32.61 | ООО "Автозаводская ТЭЦ" | г.Нижний Новгород | Заглушка 04444-00-3920706-000 | А86117280000 | запорная арматура и з/ч к ней | 2008 | шт | 4 | сталь | 1кг |  | Реализация
32.62 | ООО "Автозаводская ТЭЦ" | г.Нижний Новгород | Заглушка 1200-2,5 Ст.09Г2С 25 ОСТ 34 10.759-97 | ЕГ3400070000 | запорная арматура и з/ч к ней | 2019 | шт | 1 |  |  |  | Реализация
32.63 | ООО "Автозаводская ТЭЦ" | г.Нижний Новгород | Задающее устройство ЗУ05 б/у | Е65405740000 | Оборудование и з/ч КИПиА | 2018 | шт | 6 |  |  |  | Реализация
32.64 | ООО "Автозаводская ТЭЦ" | г.Нижний Новгород | Задающее устройство ЗУ11 б/у | 953147000000 | Оборудование и з/ч КИПиА | 2001 | шт | 20 |  |  |  | Реализация
32.65 | ООО "Автозаводская ТЭЦ" | г.Нижний Новгород | Задвижка Ду 200 б/у | 953169720000 | металлопрокат | 1985-1990 | шт | 2 |  | 226кг/140кг |  | Реализация
32.66 | ООО "Автозаводская ТЭЦ" | г.Нижний Новгород | Задвижка Ду200 Ру16б\у | К91000020798 | металлопрокат | 2014 | шт | 1 | сталь | 80 кг |  | Реализация
32.67 | ООО "Автозаводская ТЭЦ" | г.Нижний Новгород | Задвижка клиновая Ду150 б/у | 953634280000 | металлопрокат | 1985-1990 | шт | 2 |  | 150кг |  | Реализация
32.68 | ООО "Автозаводская ТЭЦ" | г.Нижний Новгород | Зажим наборный ЗНИ-4 на DIN-рейку (JXB 24A) | В40600250000 | низковольтное | 2019 | упак | 300 |  |  |  | Реализация
32.69 | ООО "Автозаводская ТЭЦ" | г.Нижний Новгород | Заземлитель ЗОН-110 б/у | Б52600010000 | высоковольтное | 2010 | шт | 4 |  |  |  | Реализация
32.70 | ООО "Автозаводская ТЭЦ" | г.Нижний Новгород | ИБП APC SUA 7501 Smart - UPS 750 VА + Network Bundle | 604340430000 | Оборудование и з/ч КИПиА | 2019 | шт | 6 |  |  |  | Реализация
32.71 | ООО "Автозаводская ТЭЦ" | г.Нижний Новгород | Изолятор ИПТ 35/400 УХЛ1 | Б4000221 | высоковольтное | 2010 | шт | 3 |  |  |  | Реализация
32.72 | ООО "Автозаводская ТЭЦ" | г.Нижний Новгород | Индустриальное масло И-40А ГОСТ 20799-88 в бочках | Д70300020000 | прочее | 2017 | т | 0.215 |  |  |  | Реализация
32.73 | ООО "Автозаводская ТЭЦ" | г.Нижний Новгород | Источник бесперебойного питания UPC APC 1400ВА | Е65000250002 | Оборудование и з/ч КИПиА | 2019 | шт | 1 |  |  |  | Реализация
32.74 | ООО "Автозаводская ТЭЦ" | г.Нижний Новгород | Источник бесперебойного питания UPC WOW 300ВА | E65000170002 | Оборудование и з/ч КИПиА | 2019 | шт | 1 |  |  |  | Реализация
32.75 | ООО "Автозаводская ТЭЦ" | г.Нижний Новгород | Источник бесперебойного питания UPS APC 350ВА | Е65000170001 | Оборудование и з/ч КИПиА | 2019 | шт | 1 |  |  |  | Реализация
32.76 | ООО "Автозаводская ТЭЦ" | г.Нижний Новгород | Источник бесперебойного питания UPSC APC 620ВА | E65000330001 | Оборудование и з/ч КИПиА | 2019 | шт | 1 |  |  |  | Реализация
32.77 | ООО "Автозаводская ТЭЦ" | г.Нижний Новгород | Кабель силовой ААШВ 4*185-1 б/у | В50206140000 | прочее | 2010 | км | 0.133 |  |  |  | Реализация
32.78 | ООО "Автозаводская ТЭЦ" | г.Нижний Новгород | Кабель-канал (ПВХ) б/у | Г10200080014 | прочее | 2010 | м | 1050 |  |  |  | Реализация
32.79 | ООО "Автозаводская ТЭЦ" | г.Нижний Новгород | Кабельная полка б/у | 953518410000 | металлопрокат | 2010 | шт | 100 |  |  |  | Реализация
32.80 | ООО "Автозаводская ТЭЦ" | г.Нижний Новгород | КАЛИЙ НАДСЕРНОКИСЛЫЙ ЧДА | 550534300000 | прочее | 2017 | кг | 1060 |  |  |  | Реализация
32.81 | ООО "Автозаводская ТЭЦ" | г.Нижний Новгород | Камера дугогасительная 5БП.740.176 (МКП-110) (б/у) | Б70100500001 | высоковольтное | 2010 | шт | 6 |  |  |  | Реализация
32.82 | ООО "Автозаводская ТЭЦ" | г.Нижний Новгород | Клапан обратный Dendor Ду80 Ру16 межфланцевый, двустворчатый, тип 010С | 221213120000 | запорная арматура | 2013 | шт | 1 | сталь | 3кг |  | Реализация
32.83 | ООО "Автозаводская ТЭЦ" | г.Нижний Новгород | Клапан регулирующий Ф115мм в сборе ч.Б-10026 б/у | Ж01001170000 | запорная арматура | 2011 | шт | 2 |  |  |  | Реализация
32.84 | ООО "Автозаводская ТЭЦ" | г.Нижний Новгород | Ключи управления ПМОФ 90 б/у | 953514220000 | низковольтное | 2010 | шт | 18 |  | 0,5кг |  | Реализация
32.85 | ООО "Автозаводская ТЭЦ" | г.Нижний Новгород | Колба КН-2-300-50 ТС со шкалой | Д53400290000 | прочее | 2010 | шт | 35 |  |  |  | Реализация
32.86 | ООО "Автозаводская ТЭЦ" | г.Нижний Новгород | Колба КН-2-500-50 с широким горлом | Д53400300000 | прочее | 2010 | шт | 19 |  |  |  | Реализация
32.87 | ООО "Автозаводская ТЭЦ" | г.Нижний Новгород | Колба КН-3-1000-50 со шкалой | Д53400280000 | прочее | 2005 | шт | 40 |  |  |  | Реализация
32.88 | ООО "Автозаводская ТЭЦ" | г.Нижний Новгород | Колба мерная ГОСТ 1770-74 2-1000-2 | Д53600090000 | прочее | 2000 | шт | 6 |  |  |  | Реализация
32.89 | ООО "Автозаводская ТЭЦ" | г.Нижний Новгород | Колба мерная ГОСТ 1770-74 2-200-2 | Д53600170000 | прочее | 2000 | шт | 27 |  |  |  | Реализация
32.90 | ООО "Автозаводская ТЭЦ" | г.Нижний Новгород | Колба мерная ГОСТ 1770-74 2-250-1 | Д53600070000 | прочее | 2010 | шт | 3 |  |  |  | Реализация
32.91 | ООО "Автозаводская ТЭЦ" | г.Нижний Новгород | Колба П-2-1000-34 ТС ГОСТ 25336-82 Б/У | Д53800110000 | прочее | 2005 | шт | 63 |  |  |  | Реализация
32.92 | ООО "Автозаводская ТЭЦ" | г.Нижний Новгород | Колба П-2-500-50 ТС ГОСТ 25336-82 | Д53800140000 | прочее | 2005 | шт | 18 |  |  |  | Реализация
32.93 | ООО "Автозаводская ТЭЦ" | г.Нижний Новгород | Колба П-3-500-34 ГОСТ 25336-82 | Д53800130000 | прочее | 2005 | шт | 12 |  |  |  | Реализация
32.94 | ООО "Автозаводская ТЭЦ" | г.Нижний Новгород | Колено 15 1220х18-2,5 Ст.09Г2С 020 ОСТ 34 10.752-97 | ЕГ5100150000 | запорная арматура | 2019 | шт | 5 |  |  |  | Реализация
32.95 | ООО "Автозаводская ТЭЦ" | г.Нижний Новгород | Колено 30 1220х18-2,5 Ст.09Г2С 055 ОСТ 34 10.752-97 | ЕГ5100140000 | запорная арматура | 2019 | шт | 4 |  |  |  | Реализация
32.96 | ООО "Автозаводская ТЭЦ" | г.Нижний Новгород | Колено 90 1220х18-2,5 Ст.09Г2С 162 ОСТ 34 10.752-97 | ЕГ5100160000 | запорная арматура | 2019 | шт | 9 |  |  |  | Реализация
32.97 | ООО "Автозаводская ТЭЦ" | г.Нижний Новгород | Колесо рабочее Т-1576(12 НА 22х6) | Д11303680000 | насосы и запчасти к ним | 2008 | шт | 12 | сталь | 5кг |  | Реализация
32.98 | ООО "Автозаводская ТЭЦ" | г.Нижний Новгород | Колесо рабочее38-1-12 (5Н-5х4) | Д11303410000 | насосы и запчасти к ним | 2008 | шт | 2 | сталь | 5кг |  | Реализация
32.99 | ООО "Автозаводская ТЭЦ" | г.Нижний Новгород | Колесо рабочее38-1-12(5Н-5х4) | Д11303410000 | насосы и запчасти к ним | 2008 | шт | 2 | сталь | 5кг |  | Реализация
32.100 | ООО "Автозаводская ТЭЦ" | г.Нижний Новгород | Колесо рабочее9-1-2(6НК9х4) б/у | Д11303350000 | насосы и запчасти к ним | 2008 | шт | 4 | сталь | 5кг |  | Реализация
32.101 | ООО "Автозаводская ТЭЦ" | г.Нижний Новгород | Колесо рабочееТ-1026 (6Н-10х4) | Д13400060000 | насосы и запчасти к ним | 2008 | шт | 13 | сталь | 5кг |  | Реализация
32.102 | ООО "Автозаводская ТЭЦ" | г.Нижний Новгород | Кольцо ж/бетонное б/у | 953169830000 | металлопрокат | 2008 | шт | 1 | сталь | 50 кг |  | Реализация
32.103 | ООО "Автозаводская ТЭЦ" | г.Нижний Новгород | КОЛЬЦО КОНТАКТНОЕ 5БС.555.098 | 770118730000 | металлопрокат | 2010 | шт | 2 |  |  |  | Реализация
32.104 | ООО "Автозаводская ТЭЦ" | г.Нижний Новгород | Кольцо Т-597 (ПДГ 125/35Н) | Д11303570000 | насосы и запчасти к ним | 2008 | шт | 4 | сталь | 3 кг |  | Реализация
32.105 | ООО "Автозаводская ТЭЦ" | г.Нижний Новгород | Кольцо уплотнительное 2П19-2-6 к 2УП УХЛ4 | 760600410000 | насосы и запчасти к ним | 2018 | шт | 27 |  |  |  | Реализация
32.106 | ООО "Автозаводская ТЭЦ" | г.Нижний Новгород | Кольцо уплотнительное Т-1053(6Н-10х4) | Д11303530000 | насосы и запчасти к ним | 2008 | шт | 39 | сталь | 1кг |  | Реализация
32.107 | ООО "Автозаводская ТЭЦ" | г.Нижний Новгород | КОМАНДОКОНТРОЛЛЕР КУЛАЧКОВЫЙ ККТ-62А ККТ-62А | 343600010000 | Оборудование и з/ч КИПиА | 2015 | шт | 2 |  |  |  | Реализация
32.108 | ООО "Автозаводская ТЭЦ" | г.Нижний Новгород | Комплект фильтра 00000-00-0900011-000 | А86128710000 | насосы и запчасти к ним | 2014 | шт | 2 | сталь | 5 кг |  | Реализация
32.109 | ООО "Автозаводская ТЭЦ" | г.Нижний Новгород | Конденсатоотводчик термодинамический Dу50 Py63 кгс/см2 Т=450°C (Материал корпуса: углеродистая сталь, тип присоединения муфтовое) | Б22100030000 | запорная арматура | 2014 | шт | 2 | сталь | 5 кг |  | Реализация
32.110 | ООО "Автозаводская ТЭЦ" | г.Нижний Новгород | Конденсатор СМ-110v3 б/у | 953518690000 | высоковольтное | 2010 | шт | 1 |  |  |  | Реализация
32.111 | ООО "Автозаводская ТЭЦ" | г.Нижний Новгород | Контактор КТ 6023 160А-220 АС тип Б УХЛ | 343886400000 | Оборудование и з/ч КИПиА | 1992 | шт | 1 |  |  |  | Реализация
32.112 | ООО "Автозаводская ТЭЦ" | г.Нижний Новгород | Контактор КТ 6033 380В 250А | 346090670000 | Оборудование и з/ч КИПиА | 1991 | шт | 1 |  |  |  | Реализация
32.113 | ООО "Автозаводская ТЭЦ" | г.Нижний Новгород | Контактор КТ-6022/3 380В 160А ТУ 16-524.094-76 | В41000120000 | Оборудование и з/ч КИПиА | 2005 | шт | 3 |  |  |  | Реализация
32.114 | ООО "Автозаводская ТЭЦ" | г.Нижний Новгород | Контактор ПМУ 1210 б/у | ГК5300260002 | Оборудование и з/ч КИПиА | 2004 | шт | 17 |  |  |  | Реализация
32.115 | ООО "Автозаводская ТЭЦ" | г.Нижний Новгород | Контактор ПМУ 2510 б/у | ГК5300260003 | Оборудование и з/ч КИПиА | 2005 | шт | 18 |  |  |  | Реализация
32.116 | ООО "Автозаводская ТЭЦ" | г.Нижний Новгород | Кран шаровый стальной РС-3111 DN50 PN25 T 180 °С Вода, Присоединение-Фланцевое без КОФСтроительная длина-230мм, Привод-Ручной, полнопроходной Класс А | Б22503960000 | прочее | 2021 | шт | 9 |  |  |  | Реализация
32.117 | ООО "Автозаводская ТЭЦ" | г.Нижний Новгород | Круг стальной ф32 б/у | К91000350342 | металлопрокат | 2008 | т | 0.022 | сталь | 0.022 |  | Реализация
32.118 | ООО "Автозаводская ТЭЦ" | г.Нижний Новгород | Круг бронз. 30 б/у | 953517030000 | металлопрокат | 2008 | кг | 61.2 | бронза | 61.2 |  | Реализация
32.119 | ООО "Автозаводская ТЭЦ" | г.Нижний Новгород | Круг бронз. 40 б/у | 953517040000 | металлопрокат | 2008 | кг | 7.69 | бронза | 7.69 |  | Реализация
32.120 | ООО "Автозаводская ТЭЦ" | г.Нижний Новгород | Круг латунный o 30 б/у | 953646680000 | металлопрокат | 2008 | кг | 7.36 | латунь | 7.36 |  | Реализация
32.121 | ООО "Автозаводская ТЭЦ" | г.Нижний Новгород | Кружка фарфоровая №1 250 мл Б/У | Д54300030000 | прочее | 2000 | шт | 19 |  |  |  | Реализация
32.122 | ООО "Автозаводская ТЭЦ" | г.Нижний Новгород | Крышка колодца КЦП 1-15-2 (Dнар - 1680мм, Dвн - 700мм, h -150мм) ГОСТ 8020-90 | А22300130000 | прочее | 2008 | шт | 1 | сталь | 40 кг |  | Реализация
32.123 | ООО "Автозаводская ТЭЦ" | г.Нижний Новгород | КУСАЧКИ ТОРЦОВЫЕ 200 ММ ГОСТ 7283-93 | 470523000000 | прочее | до2005 | шт | 200 |  |  |  | Реализация
32.124 | ООО "Автозаводская ТЭЦ" | г.Нижний Новгород | Лентопротяжный механизм б/у | 953614360000 | Оборудование и з/ч КИПиА | 2018 | шт | 30 |  |  |  | Реализация
32.125 | ООО "Автозаводская ТЭЦ" | г.Нижний Новгород | Лист стальной нерж. толшина 1-20мм б/у | А24300130001 | металлопрокат | 1985-1990 | т | 0.534 | сталь | 0.534 |  | Реализация
32.126 | ООО "Автозаводская ТЭЦ" | г.Нижний Новгород | Лист, медь, б-3мм 1450х600, б/у | 951812790000 | металлопрокат | 2020 | кг | 26 | медь | 26 |  | Реализация
32.127 | ООО "Автозаводская ТЭЦ" | г.Нижний Новгород | Лопатка вентилятора 8БС.437.198.1 | Ж70101760000 | металлопрокат | 2010 | шт | 62 |  |  |  | Реализация
32.128 | ООО "Автозаводская ТЭЦ" | г.Нижний Новгород | Лопатка рабочая 25 ст. со стеллитовыми пластинками Ч. БТ-219696 | Ж00904780000 | запчасти турбины | до2002 | шт | 13 |  |  |  | Реализация
32.129 | ООО "Автозаводская ТЭЦ" | г.Нижний Новгород | Манжета резиновая армированная 1.1-50-65-4 ГОСТ 8752-79 | 850203270000 | прочее | 2019 | шт | 8 |  |  |  | Реализация
32.130 | ООО "Автозаводская ТЭЦ" | г.Нижний Новгород | Масло компрессорное КС-19 (ГОСТ 9243-75) в бочках | Д71600030000 | прочее | 2017 | кг | 315.5 |  |  |  | Реализация
32.131 | ООО "Автозаводская ТЭЦ" | г.Нижний Новгород | МАСЛО ТРАНСФОРМАТОРНОЕ Т-1500 У | 570500160000 | прочее | 2016 | т | 0.18 |  |  |  | Реализация
32.132 | ООО "Автозаводская ТЭЦ" | г.Нижний Новгород | Маслонасос МТЗ 100/8-УХЛ1 | Б91000050003 | прочее | 2010 | шт | 2 |  |  |  | Реализация
32.133 | ООО "Автозаводская ТЭЦ" | г.Нижний Новгород | Маслоотделитель ВД6.392.002 (б/у) | Б70105510000 | прочее | 2010 | шт | 1 |  |  |  | Реализация
32.134 | ООО "Автозаводская ТЭЦ" | г.Нижний Новгород | мембрана разрывная (МР0 Ду50,Др54,Дгабар70,материал ХН78Т,давление срабатывания 2,4...2,58МПа,для сосудов УДХ-8тн.,УДХ-12,5тн с Рр-2,0МПа | ЕК7200030000 | прочее | 2020 | шт | 3 |  |  |  | Реализация
32.135 | ООО "Автозаводская ТЭЦ" | г.Нижний Новгород | МЕНЗУРКА 100 МЛ | 550426800000 | прочее | 2010 | шт | 5 |  |  |  | Реализация
32.136 | ООО "Автозаводская ТЭЦ" | г.Нижний Новгород | Мензурка ГОСТ 1770-74 стекло-1000см3 | Д54800080000 | прочее | 2010 | шт | 5 |  |  |  | Реализация
32.137 | ООО "Автозаводская ТЭЦ" | г.Нижний Новгород | Мензурка ГОСТ 1770-74 стекло-250см3 | Д54800100000 | прочее | 2006 | шт | 13 |  |  |  | Реализация
32.138 | ООО "Автозаводская ТЭЦ" | г.Нижний Новгород | Мензурка ГОСТ 1770-74 стекло-500см3 | Д54800120000 | прочее | 2006 | шт | 40 |  |  |  | Реализация
32.139 | ООО "Автозаводская ТЭЦ" | г.Нижний Новгород | Металлорукав Р3ЦХ-15 (100м) | ВЭ0000002225 | металлопрокат | 2013 | упак | 57 |  |  |  | Реализация
32.140 | ООО "Автозаводская ТЭЦ" | г.Нижний Новгород | Микровыключатель б/у | А90426280001 | запчасти турбин | до2002 | шт | 16 |  |  |  | Реализация
32.141 | ООО "Автозаводская ТЭЦ" | г.Нижний Новгород | Миллиамперметр б/у | 953151800000 | Оборудование и з/ч КИПиА | 2018 | шт | 20 |  |  |  | Реализация
32.142 | ООО "Автозаводская ТЭЦ" | г.Нижний Новгород | Моноэтаноламин 3-го сорта 78% | 550524610000 | прочее | 2020 | кг | 5324.57 |  |  |  | Реализация
32.143 | ООО "Автозаводская ТЭЦ" | г.Нижний Новгород | Муфта 3ц 10 | ВЭ0000008826 | запорная арматура и запчасти к ней | 2014 | шт | 1 |  |  |  | Реализация
32.144 | ООО "Автозаводская ТЭЦ" | г.Нижний Новгород | Муфта компрессионная ПЭ внутр.резьба 50х1 1/2 | А13500060000 | запорная арматура и запчасти к ней | 2021 | шт | 44 |  |  |  | Реализация
32.145 | ООО "Автозаводская ТЭЦ" | г.Нижний Новгород | Муфта РВД-ГМН 4.1366086 б/у | Ж00806030000 | запорная арматура и запчасти к ней | до2002 | шт | 2 |  |  |  | Реализация
32.146 | ООО "Автозаводская ТЭЦ" | г.Нижний Новгород | Муфта регулирующего клапана ч. М-10452 | Ж01001150000 | запорная арматура и запчасти к ней | до2002 | шт | 1 |  |  |  | Реализация
32.147 | ООО "Автозаводская ТЭЦ" | г.Нижний Новгород | Муфта соединительная компрессионная 050 мм ГПП | А13500650000 | запорная арматура и запчасти к ней | 2021 | шт | 22 |  |  |  | Реализация
32.148 | ООО "Автозаводская ТЭЦ" | г.Нижний Новгород | НАБИВКА АПР 13*13 | 690011400000 | прочее | 2021 | кг | 10 |  |  |  | Реализация
32.149 | ООО "Автозаводская ТЭЦ" | г.Нижний Новгород | НАБИВКА АПР 6*6 | 690010700000 | прочее | 2021 | кг | 12.2 |  |  |  | Реализация
32.150 | ООО "Автозаводская ТЭЦ" | г.Нижний Новгород | НАБИВКА АФТ 10*10 | 690014900000 | прочее | 2016 | кг | 13.7 |  |  |  | Реализация
32.151 | ООО "Автозаводская ТЭЦ" | г.Нижний Новгород | Надфель трехгранный б/у | 953658720000 | прочее | до2005 | шт | 500 |  |  |  | Реализация
32.152 | ООО "Автозаводская ТЭЦ" | г.Нижний Новгород | Накладки НКР б/у | К91000020442 | Оборудование и з/ч КИПиА | 2018 | шт | 20 |  |  |  | Реализация
32.153 | ООО "Автозаводская ТЭЦ" | г.Нижний Новгород | Насос вакуумный ВВН!-12 | Б92600020000 | насосы и з/ч к ним | 2006 | шт | 1 |  |  |  | Реализация
32.154 | ООО "Автозаводская ТЭЦ" | г.Нижний Новгород | Насос водоструйный ГОСТ 25336-82 Высота 24см, диаметр корпуса 2,8 см . Составные части: сопло, диффузор, корпус. | Д56400100000 | насосы и з/ч к ним | 2000 | шт | 7 |  |  |  | Реализация
32.155 | ООО "Автозаводская ТЭЦ" | г.Нижний Новгород | Нипель б/у | 953556540000 | Оборудование и з/ч КИПиА | 2018 | шт | 200 |  |  |  | Реализация
32.156 | ООО "Автозаводская ТЭЦ" | г.Нижний Новгород | окатушенный отвод 90 108*4 ст.20 | ДЖ7401030001 | запорная арматура и запчасти к ней | 2013 | шт | 3 | сталь | 3 кг |  | Реализация
32.157 | ООО "Автозаводская ТЭЦ" | г.Нижний Новгород | окатушенный отвод 90 108*4 ст.20 | ДЖ7401030001 | запорная арматура и запчасти к ней | 2013 | шт | 2 | сталь | 3 кг |  | Реализация
32.158 | ООО "Автозаводская ТЭЦ" | г.Нижний Новгород | Опора 1220-КП-Б12 ОСТ 36-146-88 | Ж11201950000 | запорная арматура и запчасти к ней | 2019 | шт | 32 |  |  |  | Реализация
32.159 | ООО "Автозаводская ТЭЦ" | г.Нижний Новгород | Отвертка | 953429570000 | прочее | до2005 | шт | 595 |  |  |  | Реализация
32.160 | ООО "Автозаводская ТЭЦ" | г.Нижний Новгород | Отвод 133*5 б/у | 953566430000 | запорная арматура и запчасти к ней | 2008 | шт | 2 | сталь | 5 кг |  | Реализация
32.161 | ООО "Автозаводская ТЭЦ" | г.Нижний Новгород | Отвод 45 426х12 09Г2С ГОСТ 17375-2001 | А40001160003 | запорная арматура и запчасти к ней | 2008 | шт | 2 | сталь | 10 кг |  | Реализация
32.162 | ООО "Автозаводская ТЭЦ" | г.Нижний Новгород | Отвод 90 159х4,5-Ст.20 ГОСТ 17375-2001 | 40300170000 | запорная арматура и запчасти к ней | 2008 | шт | 9 | сталь | 10 кг |  | Реализация
32.163 | ООО "Автозаводская ТЭЦ" | г.Нижний Новгород | Отвод 90 159х4,5-Ст.20 ГОСТ 17375-2001 | 40300170000 | запорная арматура и запчасти к ней | 2008 | шт | 19 | сталь | 10 кг |  | Реализация
32.164 | ООО "Автозаводская ТЭЦ" | г.Нижний Новгород | Отвод компрессионный ПЭ 90 град. 50х50 | А13500030000 | запорная арматура и запчасти к ней | 2021 | шт | 44 |  |  |  | Реализация
32.165 | ООО "Автозаводская ТЭЦ" | г.Нижний Новгород | ПАТРОН СТРОИТЕЛЬНЫЙ Д-4 | 470536610000 | прочее | 2020 | шт | 200 |  |  |  | Реализация
32.166 | ООО "Автозаводская ТЭЦ" | г.Нижний Новгород | Патрон строительный Д-5 | ДЦ0800300000 | прочее | 2020 | шт | 300 |  |  |  | Реализация
32.167 | ООО "Автозаводская ТЭЦ" | г.Нижний Новгород | Паяльник б/у | 953530940000 | прочее | до2005 | шт | 30 |  |  |  | Реализация
32.168 | ООО "Автозаводская ТЭЦ" | г.Нижний Новгород | Пенофол 2000 тип В, двухстороннее фольгирование Пенофол В3004 1200*15*10 рулон | ДП0900000000 | прочее | 2018 | м2 | 27.7 |  |  |  | Реализация
32.169 | ООО "Автозаводская ТЭЦ" | г.Нижний Новгород | ПЕРЕКЛЮЧАТЕЛЬ ПБВ-10кВ, б/у | 953160050000 | низковольтное | 2010 | шт | 3 |  |  |  | Реализация
32.170 | ООО "Автозаводская ТЭЦ" | г.Нижний Новгород | Переключатель ПК-16 б/у | В40300940005 | Оборудование и з/ч КИПиА | 2006 | шт | 24 |  |  |  | Реализация
32.171 | ООО "Автозаводская ТЭЦ" | г.Нижний Новгород | Переключатель ПМОВ-111111/I.Д53.У3 | 344850270000 | низковольтное | 2017 | шт | 2 |  |  |  | Реализация
32.172 | ООО "Автозаводская ТЭЦ" | г.Нижний Новгород | Переключатель ПМОВ-111111/I/Д53.УЗ | 344850270000 | низковольтное | 2016 | шт | 4 |  |  |  | Реализация
32.173 | ООО "Автозаводская ТЭЦ" | г.Нижний Новгород | Переход 273х159 б/у | К91000020885 | запорная арматура и запчасти к ней | 2008 | шт | 2 | сталь | 10 кг |  | Реализация
32.174 | ООО "Автозаводская ТЭЦ" | г.Нижний Новгород | Переход К-1200х1000-2,5 09Г2С/17Г1С ТС-585-29 | А42800210000 | запорная арматура и запчасти к ней | 2019 | шт | 5 |  |  |  | Реализация
32.175 | ООО "Автозаводская ТЭЦ" | г.Нижний Новгород | Переход К-1200х900-1,6 09Г2С/17Г1С ТС-585-57 | А42800300000 | запорная арматура и запчасти к ней | 2019 | шт | 6 |  |  |  | Реализация
32.176 | ООО "Автозаводская ТЭЦ" | г.Нижний Новгород | Переход К-2 219х6 159х4,5 12Х18Н10Т ТУ 1462-003-50725464-2010 | А42900220000 | запорная арматура и запчасти к ней | 2008 | шт | 6 | сталь | 10 кг |  | Реализация
32.177 | ООО "Автозаводская ТЭЦ" | г.Нижний Новгород | Переход К-2 219х6-89х3,5 Ст.20 ГОСТ 17378-2001 | А42900810000 | запорная арматура и запчасти к ней | 2008 | шт | 1 | сталь | 10 кг |  | Реализация
32.178 | ООО "Автозаводская ТЭЦ" | г.Нижний Новгород | Переход К-2 57х3-32х2 Ст.20 ГОСТ 17378-2001 | А42901220000 | запорная арматура и запчасти к ней | 2013 | шт | 1 | сталь | 1 кг |  | Реализация
32.179 | ООО "Автозаводская ТЭЦ" | г.Нижний Новгород | Переход Э-1200х1000-2,5 09Г2С/17Г1С 74 ОСТ 34 10.753-97 | А42700150000 | запорная арматура и запчасти к ней | 2019 | шт | 2 |  |  |  | Реализация
32.180 | ООО "Автозаводская ТЭЦ" | г.Нижний Новгород | Пипетка 2-2-10 (Мора) с расширением, с одной меткой, на полный слив ГОСТ 29169-91 | 550428320000 | прочее | 2010 | шт | 1 |  |  |  | Реализация
32.181 | ООО "Автозаводская ТЭЦ" | г.Нижний Новгород | Пипетка 2-2-25 б/дел. С расш. и меткой |  | прочее | 2010 | шт | 3 |  |  |  | Реализация
32.182 | ООО "Автозаводская ТЭЦ" | г.Нижний Новгород | Пипетка газовая 1-200 ГОСТ 18954-73 | ЕА0600000000 | прочее | 2004 | шт | 10 |  |  |  | Реализация
32.183 | ООО "Автозаводская ТЭЦ" | г.Нижний Новгород | Пипетка с одной отметкой (Мора) 2-1-100см3 ГОСТ 29169-91 | Д56200020002 | прочее | 2011 | шт | 5 |  |  |  | Реализация
32.184 | ООО "Автозаводская ТЭЦ" | г.Нижний Новгород | Подшипник 50308 | 953588180000 | подшипники | 2008 | шт | 6 | сталь | 0,5 кг |  | Реализация
32.185 | ООО "Автозаводская ТЭЦ" | г.Нижний Новгород | Подшипник 62312 б/у | А50703670001 | подшипники | 2010 | шт | 14 |  |  |  | Реализация
32.186 | ООО "Автозаводская ТЭЦ" | г.Нижний Новгород | Подшипник 6307 б/у | 951820950000 | подшипники | 2013 | шт | 5 | сталь | 1 кг |  | Реализация
32.187 | ООО "Автозаводская ТЭЦ" | г.Нижний Новгород | Подшипник 7416 б/у | 951817300000 | подшипники | 2013 | шт | 2 | сталь | 1 кг |  | Реализация
32.188 | ООО "Автозаводская ТЭЦ" | г.Нижний Новгород | ПОДШИПНИК 8118 | 150214100000 | подшипники | 2013 | шт | 20 | сталь | 1 кг |  | Реализация
32.189 | ООО "Автозаводская ТЭЦ" | г.Нижний Новгород | Подшипник шариковый №306 б/у | А50702700004 | подшипники | 2013 | шт | 14 | сталь | 1кг |  | Реализация
32.190 | ООО "Автозаводская ТЭЦ" | г.Нижний Новгород | Подшипник шариковый №3086313 (б/у) | А50702750003 | подшипники | 2008 | шт | 34 | сталь | 1кг |  | Реализация
32.191 | ООО "Автозаводская ТЭЦ" | г.Нижний Новгород | Подшипник шариковый №310 б/у | А50702770006 | подшипники | 2013 | шт | 5 | сталь | 1 кг |  | Реализация
32.192 | ООО "Автозаводская ТЭЦ" | г.Нижний Новгород | Подшипники разные (некомплект) | ВЭ0000024191 | подшипники | 2010 | шт | 18 |  |  |  | Реализация
32.193 | ООО "Автозаводская ТЭЦ" | г.Нижний Новгород | Пожарный гидрант L=1,250мм | 953604640000 | металлопрокат | 2014 | шт | 2 | сталь | 15 кг |  | Реализация
32.194 | ООО "Автозаводская ТЭЦ" | г.Нижний Новгород | Пожарный гидрант L=1,750мм | 953604660000 | металлопрокат | 2014 | шт | 2 | сталь | 15 кг |  | Реализация
32.195 | ООО "Автозаводская ТЭЦ" | г.Нижний Новгород | Пожарный гидрант L=2,250м | 953604680000 | металлопрокат | 2014 | шт | 2 | сталь | 15 кг |  | Реализация
32.196 | ООО "Автозаводская ТЭЦ" | г.Нижний Новгород | Пожарный гидрант ПГ-3250 | 540066000000 | металлопрокат | 2014 | шт | 1 | сталь | 15 кг |  | Реализация
32.197 | ООО "Автозаводская ТЭЦ" | г.Нижний Новгород | Пост кнопочный Siemens 3SB181-3 б/у | В40400230002 | Оборудование и з/ч КИПиА | 2001 | шт | 119 |  |  |  | Реализация
32.198 | ООО "Автозаводская ТЭЦ" | г.Нижний Новгород | ПОСТ УПРАВЛЕНИЯ КНОПОЧНЫЙ ПКТ-20 | 345514500000 | Оборудование и з/ч КИПиА | 2016 | шт | 10 |  |  |  | Реализация
32.199 | ООО "Автозаводская ТЭЦ" | г.Нижний Новгород | Предохранительный клапан пружинный фланцевый 17с22нж Ду80 Ру16 | 221413600000 | запорная арматура и запчасти к ней | 2013 | шт | 2 | сталь | 2ящика по 30кг |  | Реализация
32.200 | ООО "Автозаводская ТЭЦ" | г.Нижний Новгород | Прибор б/у | 953590810000 | Оборудование и з/ч КИПиА | 2018 | шт | 30 |  |  |  | списание
32.201 | ООО "Автозаводская ТЭЦ" | г.Нижний Новгород | Привод выключателя б/у | Б70600680000 | высоковольтный | 2010 | шт | 1 |  |  |  | Реализация
32.202 | ООО "Автозаводская ТЭЦ" | г.Нижний Новгород | Припой б/у | 953530780000 | прочее | 2010 | кг | 11 |  |  |  | Реализация
32.203 | ООО "Автозаводская ТЭЦ" | г.Нижний Новгород | Пробирка колориметрическая П-2-10-0,1 ХС ГОСТ 1770-74 Б/У | Д56500070000 | прочее | 2000 | шт | 20 |  |  |  | Реализация
32.204 | ООО "Автозаводская ТЭЦ" | г.Нижний Новгород | Пробирка мерная Б/У | Д56500060000 | прочее | 2000 | шт | 1260 |  |  |  | Реализация
32.205 | ООО "Автозаводская ТЭЦ" | г.Нижний Новгород | ПРОВЛОКА НИХРОМ 1.6 Х20Н80 | 70911200000 | прочее | 20010 | кг | 1 |  |  |  | Реализация
32.206 | ООО "Автозаводская ТЭЦ" | г.Нижний Новгород | Провод ПВ 1х1,5 | В51500430000 | Оборудование и з/ч КИПиА | 2010 | км | 0.543 |  |  |  | Реализация
32.207 | ООО "Автозаводская ТЭЦ" | г.Нижний Новгород | Провод ПВ 1х1,5 | В51500430000 | Оборудование и з/ч КИПиА | 2010 | км | 0.379 |  |  |  | Реализация
32.208 | ООО "Автозаводская ТЭЦ" | г.Нижний Новгород | Проволока Ф 1,2 Св-08Г2С ГОСТ 2246-70 | 71002230000 | прочее | 2020 | кг | 15 |  |  |  | Реализация
32.209 | ООО "Автозаводская ТЭЦ" | г.Нижний Новгород | Проволока Ф 1,2 Св-08Х19Н10М3Б ГОСТ 2246-70 | А70400440000 | прочее | 2020 | кг | 7.5 |  |  |  | Реализация
32.210 | ООО "Автозаводская ТЭЦ" | г.Нижний Новгород | Проволока Ф 2 Св-08Х19Н10Г2Б ГОСТ 2246-70 | 71002280000 | прочее | 2020 | кг | 20 |  |  |  | Реализация
32.211 | ООО "Автозаводская ТЭЦ" | г.Нижний Новгород | Прокат листовой 20 мм б/у | А61800220000 | металлопрокат | 2008 | т | 0.464 | сталь | 0.464 |  | Реализация
32.212 | ООО "Автозаводская ТЭЦ" | г.Нижний Новгород | Прокат листовой t30 горячекатаный С245 ГОСТ 27772-88/ ГОСТ 19903-74 (НФ) | 60833640000 | металлопрокат | 2008 | т | 1.345 | сталь | 1.345 |  | Реализация
32.213 | ООО "Автозаводская ТЭЦ" | г.Нижний Новгород | Пруток d20мм | 953579170000 | металлопрокат | 2013 | т | 0.015 | сталь | 0.015 |  | Реализация
32.214 | ООО "Автозаводская ТЭЦ" | г.Нижний Новгород | Пускатель ПМЕ 071 б/у | 953526830000 | Оборудование и з/ч КИПиА | 2018 | шт | 15 |  |  |  | Реализация
32.215 | ООО "Автозаводская ТЭЦ" | г.Нижний Новгород | РАМКА К ТАБЛО ТСС-66М ТСС-66М | 480000290000 | Оборудование и з/ч КИПиА | 2018 | шт | 70 |  |  |  | Реализация
32.216 | ООО "Автозаводская ТЭЦ" | г.Нижний Новгород | Реактор РБА | 953155770000 | высоковольтный | 2010 | шт | 3 |  |  |  | Реализация
32.217 | ООО "Автозаводская ТЭЦ" | г.Нижний Новгород | Регулятор температуры б/у | 953515220000 | Оборудование и з/ч КИПиА | 2019 | шт | 101 |  |  |  | Реализация
32.218 | ООО "Автозаводская ТЭЦ" | г.Нижний Новгород | Резина рулонная МБС 3мм | 120600310000 | прочее | 2016 | кг | 11.83 |  |  |  | Реализация
32.219 | ООО "Автозаводская ТЭЦ" | г.Нижний Новгород | Резьба стальная Ду40, дл.100мм ст. 20 | ФФ0100000002 | прочее | 2021 | шт | 22 |  |  |  | Реализация
32.220 | ООО "Автозаводская ТЭЦ" | г.Нижний Новгород | РЕЛЕ ВРЕМЕНИ РЭВ-812 | 720102030000 | прочее | 2017 | шт | 2 |  |  |  | Реализация
32.221 | ООО "Автозаводская ТЭЦ" | г.Нижний Новгород | Реле разное б/у | В20100110001 | низковольтное | 2010 | шт | 355 |  |  |  | Реализация
32.222 | ООО "Автозаводская ТЭЦ" | г.Нижний Новгород | Реле РПУ-1 б/у | 953147540000 | Оборудование и з/ч КИПиА | 2019 | шт | 20 |  |  |  | Реализация
32.223 | ООО "Автозаводская ТЭЦ" | г.Нижний Новгород | Реле РУ-21 б/у | 951822630000 | Оборудование и з/ч КИПиА | 2018 | шт | 20 |  |  |  | Реализация
32.224 | ООО "Автозаводская ТЭЦ" | г.Нижний Новгород | Реле РЭО 401 80А | ГК5000570000 | Оборудование и з/ч КИПиА | 1988 | шт | 3 |  |  |  | Реализация
32.225 | ООО "Автозаводская ТЭЦ" | г.Нижний Новгород | Реле РЭУ-11 б/у | 953614750000 | Оборудование и з/ч КИПиА | 2018 | шт | 40 |  |  |  | Реализация
32.226 | ООО "Автозаводская ТЭЦ" | г.Нижний Новгород | Реле тока РТ-40/10 б/у | 953512080000 | Оборудование и з/ч КИПиА | 2018 | шт | 20 |  |  |  | Реализация
32.227 | ООО "Автозаводская ТЭЦ" | г.Нижний Новгород | Реостат РСП | 951996330000 | металлопрокат | 2010 | шт | 4 |  |  |  | Реализация
32.228 | ООО "Автозаводская ТЭЦ" | г.Нижний Новгород | Розетка б/у | В43500000013 | прочее | 2010 | шт | 29 |  |  |  | списание
32.229 | ООО "Автозаводская ТЭЦ" | г.Нижний Новгород | Розетка РШ-П-2-1Р43-01-10/42 | 390389100000 | прочее | 2016 | шт | 32 |  |  |  | Реализация
32.230 | ООО "Автозаводская ТЭЦ" | г.Нижний Новгород | Рубанок ручной б/у | Г75700000000 | прочее | до2005 | шт | 20 |  |  |  | Реализация
32.231 | ООО "Автозаводская ТЭЦ" | г.Нижний Новгород | Рубильник ЯБПВУ 1МУЗ 380 В 100 А 1P54 | 347181810000 | Оборудование и з/ч КИПиА | 2016 | шт | 12 |  |  |  | Реализация
32.232 | ООО "Автозаводская ТЭЦ" | г.Нижний Новгород | Свинец в чушках С1 ГОСТ 3778-98 | КБ0200000000 | прочее | 2013 | кг | 37.62 |  |  |  | Реализация
32.233 | ООО "Автозаводская ТЭЦ" | г.Нижний Новгород | Сигнализатор уровня СУ 200И | 282019420000 | прочее | 2016 | шт | 6 |  |  |  | Реализация
32.234 | ООО "Автозаводская ТЭЦ" | г.Нижний Новгород | Смазка ВНИИНП-232 в мелкой таре | Д70800620000 | прочее | 2016 | кг | 2.52 |  |  |  | Реализация
32.235 | ООО "Автозаводская ТЭЦ" | г.Нижний Новгород | Смазка Литол-24 (Газпромнефть-СМ) (мелкая фасовка до 1 кг) | 571200670000 | прочее | 2010 | кг | 158.1 |  |  |  | Реализация
32.236 | ООО "Автозаводская ТЭЦ" | г.Нижний Новгород | Смазка ЦИАТИМ-208 | 571200180000 | прочее | 2010 | кг | 21 |  |  |  | Реализация
32.237 | ООО "Автозаводская ТЭЦ" | г.Нижний Новгород | Сода кальцинированная ФАС | 550571100000 | прочее | 2018 | кг | 306.6 |  |  |  | Реализация
32.238 | ООО "Автозаводская ТЭЦ" | г.Нижний Новгород | СТАКАН В-1-150 С ШК. | 550440600000 | прочее | 2010 | шт | 9 |  |  |  | Реализация
32.239 | ООО "Автозаводская ТЭЦ" | г.Нижний Новгород | СТАКАН В-1-250 С ШК. | 550440800000 | прочее | 2010 | шт | 11 |  |  |  | Реализация
32.240 | ООО "Автозаводская ТЭЦ" | г.Нижний Новгород | СТАКАН В-1-600 С ШК. | 550441300000 | прочее | 2010 | шт | 4 |  |  |  | Реализация
32.241 | ООО "Автозаводская ТЭЦ" | г.Нижний Новгород | Стакан фарфоровый №5 400 ГОСТ 9147-80 | ИЛ0600000000 | прочее | 2000 | шт | 3 |  |  |  | Реализация
32.242 | ООО "Автозаводская ТЭЦ" | г.Нижний Новгород | Стакан фарфоровый №6 600мл ГОСТ 9147-80 | ИЛ0600010000 | прочее | 2000 | шт | 20 |  |  |  | Реализация
32.243 | ООО "Автозаводская ТЭЦ" | г.Нижний Новгород | Стакан фарфоровый №7 1000 мл ГОСТ 9147-80 | ИЛ0600020000 | прочее | 2000 | шт | 9 |  |  |  | Реализация
32.244 | ООО "Автозаводская ТЭЦ" | г.Нижний Новгород | Стаканчик для взвешивания ( бюкс) СВ-24/10 | 550478340000 | прочее | 2010 | шт | 3 |  |  |  | Реализация
32.245 | ООО "Автозаводская ТЭЦ" | г.Нижний Новгород | СТАМЕСКА 18 ММ | 470634010000 | прочее | до2005 | шт | 200 |  |  |  | Реализация
32.246 | ООО "Автозаводская ТЭЦ" | г.Нижний Новгород | Статор электродвигателя 2000кВт 3000об/мин б/у | Ж90000660013 | металлопрокат | 2010 | шт | 1 |  |  |  | Реализация
32.247 | ООО "Автозаводская ТЭЦ" | г.Нижний Новгород | Тигель фарфоровый высокий №2 ГОСТ 9147-80 | Д57900080000 | прочее | 2011 | шт | 24 |  |  |  | Реализация
32.248 | ООО "Автозаводская ТЭЦ" | г.Нижний Новгород | Тигель фарфоровый высокий №4 | 550419630000 | прочее | 2011 | шт | 20 |  |  |  | Реализация
32.249 | ООО "Автозаводская ТЭЦ" | г.Нижний Новгород | Тигель фарфоровый низкий №3 ГОСТ 9147-80 | Д57900040000 | прочее | 2011 | шт | 20 |  |  |  | Реализация
32.250 | ООО "Автозаводская ТЭЦ" | г.Нижний Новгород | Тигель фарфоровый низкий №4 ГОСТ 9147-80 | Д57900070000 | прочее | 2011 | шт | 76 |  |  |  | Реализация
32.251 | ООО "Автозаводская ТЭЦ" | г.Нижний Новгород | Топор 1,2 кг | Г75800030000 | прочее | до2005 | шт | 27 |  |  |  | Реализация
32.252 | ООО "Автозаводская ТЭЦ" | г.Нижний Новгород | Трансформатор тока б/у ТВК-10 200/5 | 953136530000 | низковольтное | 2010 | шт | 3 |  |  |  | Реализация
32.253 | ООО "Автозаводская ТЭЦ" | г.Нижний Новгород | Трансформатор тока ТШЛ-СЭЩ-10-01 0.5/5Р/5Р-20/30/30-2000/5 40кА У2 | Б50300260000 | низковольтное | 2012 | шт | 10 |  |  |  | Реализация
32.254 | ООО "Автозаводская ТЭЦ" | г.Нижний Новгород | Трап чугун б/н вертикальный слив Ду50 | ВЭ0000041667 | металлопрокат | 2016 | шт | 28 |  |  |  | Реализация
32.255 | ООО "Автозаводская ТЭЦ" | г.Нижний Новгород | Тройник 100х100 РУ-40 б/у | 953591440000 | запорная арматура и з/ч к ней | 2008 | шт | 1 | сталь | 15 кг |  | Реализация
32.256 | ООО "Автозаводская ТЭЦ" | г.Нижний Новгород | Тройник 1220х25-2,5 ст.09Г2С 02 ОСТ 34 10.763-97 с накладкой 2-02 | ИВ8500000000 | запорная арматура и з/ч к ней | 2019 | шт | 2 |  |  |  | Реализация
32.257 | ООО "Автозаводская ТЭЦ" | г.Нижний Новгород | Тройник 1220х530-2,5 09Г2С/17Г1С 157 ОСТ 34 10.764-97 | А43200180000 | запорная арматура и з/ч к ней | 2019 | шт | 1 |  |  |  | Реализация
32.258 | ООО "Автозаводская ТЭЦ" | г.Нижний Новгород | Тройник 1220х820-2,5 09Г2С/17Г1С 166 ОСТ 34 10.764-97 | А42700230000 | запорная арматура и з/ч к ней | 2019 | шт | 1 |  |  |  | Реализация
32.259 | ООО "Автозаводская ТЭЦ" | г.Нижний Новгород | Тройник 273х7-219х6 Ст.20 ГОСТ 17376-2001 | 40806970000 | запорная арматура и з/ч к ней | 2014 | шт | 1 | сталь | 20 кг |  | Реализация
32.260 | ООО "Автозаводская ТЭЦ" | г.Нижний Новгород | Тройник 426х10-325х8 Ст.09Г2С ГОСТ 17376-2001 | А43000190000 | запорная арматура и з/ч к ней | 2008 | шт | 4 | сталь | 20 кг |  | Реализация
32.261 | ООО "Автозаводская ТЭЦ" | г.Нижний Новгород | Тройник равнопроходной штампованный 150 10 ОСТ 108.104.13-82 | Ж10900320000 | запорная арматура и з/ч к ней | 2013 | шт | 1 | сталь | 5 кг |  | Реализация
32.262 | ООО "Автозаводская ТЭЦ" | г.Нижний Новгород | Труба (питьевая) -Материал ПНД 100- 50 х 3,0 мм - PN 10 кгс/см2 -SDR 17 | А13502340000 | трубная продукция | 2021 | шт | 200 |  |  |  | Реализация
32.263 | ООО "Автозаводская ТЭЦ" | г.Нижний Новгород | Труба гибкая двустенная для кабельной канализации д.75мм, цвет красный, 50м бухта, с протяжкой | ЕБ0600080000 | трубная продукция | 2020 | м | 50 |  |  |  | Реализация
32.264 | ООО "Автозаводская ТЭЦ" | г.Нижний Новгород | Труба гофрированная, двустенная жесткая, D110мм ДКС 160911 | 610415980000 | трубная продукция | 2019 | м | 70 |  |  |  | Реализация
32.265 | ООО "Автозаводская ТЭЦ" | г.Нижний Новгород | Труба Ф 1220х10 ГОСТ 20295-85 09Г2С Тип 3 | К60303210001 | трубная продукция | 2019 | т | 91.76 | сталь | 91.76 |  | Реализация
32.266 | ООО "Автозаводская ТЭЦ" | г.Нижний Новгород | ТРУБА Ф 89х4 ГОСТ 10704-91 Ст.20 | К60300570000 | трубная продукция | 2021 | шт | 0.35 |  |  |  | Реализация
32.267 | ООО "Автозаводская ТЭЦ" | г.Нижний Новгород | ТРУБА Ф25 ГОСТ 3262-75 ЧЕРН. | 860400200000 | трубная продукция | 2019 | шт | 0.039 |  |  |  | Реализация
32.268 | ООО "Автозаводская ТЭЦ" | г.Нижний Новгород | Труба Ф60х4 б/у | 951833930000 | трубная продукция | 2021 | шт | 0.546 |  |  |  | Реализация
32.269 | ООО "Автозаводская ТЭЦ" | г.Нижний Новгород | Труба ф820х9 б/у | 953169320000 | трубная продукция | 1985-1990 | т | 4.001 |  |  |  | Реализация
32.270 | ООО "Автозаводская ТЭЦ" | г.Нижний Новгород | Труба чугунная Ду50 2м | ВЭ0000039650 | трубная продукция | 2016 | шт | 13 |  |  |  | Реализация
32.271 | ООО "Автозаводская ТЭЦ" | г.Нижний Новгород | Уголок 100Х100Х8 б/у | К91000350059 | металлопрокат | 2008 | т | 1.096 | сталь | 1.096 |  | Реализация
32.272 | ООО "Автозаводская ТЭЦ" | г.Нижний Новгород | Уголок 125х125х8 б/у | К91000350312 | металлопрокат | 2008 | т | 1.1 | сталь | 1.1 |  | Реализация
32.273 | ООО "Автозаводская ТЭЦ" | г.Нижний Новгород | Уголок стальной 63х63х6 | К91000350223 | металлопрокат | 2008 | т | 0.051 | сталь | 0.051 |  | Реализация
32.274 | ООО "Автозаводская ТЭЦ" | г.Нижний Новгород | Усилитель б/у | 953656960000 | Оборудование и з/ч КИПиА | 2018 | шт | 20 |  |  |  | Реализация
32.275 | ООО "Автозаводская ТЭЦ" | г.Нижний Новгород | Фланец 12821-80 Ду150 Ру10 | 224492880000 | запорная арматура и з/ч к ней | 2013 | шт | 5 | сталь | 5 кг |  | Реализация
32.276 | ООО "Автозаводская ТЭЦ" | г.Нижний Новгород | Фланец 12821-80 Ду25 Ру16 | 224492310000 | запорная арматура и з/ч к ней | 2013 | шт | 21 | сталь | 1 кг |  | Реализация
32.277 | ООО "Автозаводская ТЭЦ" | г.Нижний Новгород | Фланец 12821-80 Ду32 Ру16 | 224492320000 | запорная арматура и з/ч к ней | 2013 | шт | 19 | сталь | 2 кг |  | Реализация
32.278 | ООО "Автозаводская ТЭЦ" | г.Нижний Новгород | Фланец 273 б/у | 953548240000 | запорная арматура и з/ч к ней | 2013 | шт | 1 | сталь | 6 кг |  | Реализация
32.279 | ООО "Автозаводская ТЭЦ" | г.Нижний Новгород | Фланец глухой Ч.4981.04.002 | Ж11103920000 | запорная арматура и з/ч к ней | 2013 | шт | 4 | сталь | 1 кг |  | Реализация
32.280 | ООО "Автозаводская ТЭЦ" | г.Нижний Новгород | Фланец Ду65 Ру63 б/у | 953613850000 | запорная арматура и з/ч к ней | 2013 | шт | 9 | сталь | 3 кг |  | Реализация
32.281 | ООО "Автозаводская ТЭЦ" | г.Нижний Новгород | Фланец круглый 1 -100 -16 ГОСТ 12821-80 | 224409100000 | запорная арматура и з/ч к ней | 2013 | шт | 23 | сталь | 3 кг |  | Реализация
32.282 | ООО "Автозаводская ТЭЦ" | г.Нижний Новгород | Фланец привода со шпильками 00245-00-1111320-390 | A86184520000 | запорная арматура и з/ч к ней | 2013 | шт | 3 | сталь | 3 кг |  | Реализация
32.283 | ООО "Автозаводская ТЭЦ" | г.Нижний Новгород | ФЛАНЕЦ СТАЛЬНОЙ 50-10 ст 20 | 40203400000 | запорная арматура и з/ч к ней | 2013 | шт | 31 | сталь | 3 кг |  | Реализация
32.284 | ООО "Автозаводская ТЭЦ" | г.Нижний Новгород | ФЛАНЕЦ СТАЛЬНОЙ 50-10 ст 20 | 40203400000 | запорная арматура и з/ч к ней | 2013 | шт | 3 | сталь | 3 кг |  | Реализация
32.285 | ООО "Автозаводская ТЭЦ" | г.Нижний Новгород | Фторопласт б/у | 953548470000 | прочее | 2019 | кг | 46 |  |  |  | Реализация
32.286 | ООО "Автозаводская ТЭЦ" | г.Нижний Новгород | Фторопластовый стержень Д120 | 110101400000 | прочее | 2018 | кг | 2.96 |  |  |  | Реализация
32.287 | ООО "Автозаводская ТЭЦ" | г.Нижний Новгород | Фуганок б/у | Г75700010000 | прочее | до2005 | шт | 10 |  |  |  | Реализация
32.288 | ООО "Автозаводская ТЭЦ" | г.Нижний Новгород | Холодильник лабораторный ГОСТ 25336-82 прямой-340 мм -29/32-29/32 | Д58400000000 | прочее | 2000 | шт | 5 |  |  |  | Реализация
32.289 | ООО "Автозаводская ТЭЦ" | г.Нижний Новгород | Цилиндр мерный ГОСТ 1770-74 Стекло-1-250см3-2 | Д58600020000 | прочее | 2010 | шт | 15 |  |  |  | Реализация
32.290 | ООО "Автозаводская ТЭЦ" | г.Нижний Новгород | Цилиндр мерный ГОСТ 1770-74 Стекло-1-500см3-2 | Д58600040000 | прочее | 2010 | шт | 2 |  |  |  | Реализация
32.291 | ООО "Автозаводская ТЭЦ" | г.Нижний Новгород | Цилиндр мерный ГОСТ 1770-74 Стекло-1-50см3-2 | Д58600030000 | прочее | 2011 | шт | 12 |  |  |  | Реализация
32.292 | ООО "Автозаводская ТЭЦ" | г.Нижний Новгород | ЦИЛИНДР С НОСИКОМ 1-1000-2 ТС | 550460900000 | прочее | 2000 | шт | 2 |  |  |  | Реализация
32.293 | ООО "Автозаводская ТЭЦ" | г.Нижний Новгород | Чашка кристаллизационная ГОСТ 25336-82 1000см3 | Д58900010000 | прочее | 1999 | шт | 7 |  |  |  | Реализация
32.294 | ООО "Автозаводская ТЭЦ" | г.Нижний Новгород | Шайба 27 б/у | 953516470000 | металлопрокат | 2008 | кг | 6.45 | сталь | 6.45 |  | Реализация
32.295 | ООО "Автозаводская ТЭЦ" | г.Нижний Новгород | Шайба А 1 6.Ст20.09 DIN 125 | А70700140001 | металлопрокат | 2021 | шт | 2 |  |  |  | Реализация
32.296 | ООО "Автозаводская ТЭЦ" | г.Нижний Новгород | Шайба А 1 8.Ст20.09 ГОСТ 11371-78 | А70700120001 | металлопрокат | 2021 | шт | 2 |  |  |  | Реализация
32.297 | ООО "Автозаводская ТЭЦ" | г.Нижний Новгород | Шайба А1 12.Ст20.09 DIN 125 | А70700110002 | металлопрокат | 2021 | шт | 3 |  |  |  | Реализация
32.298 | ООО "Автозаводская ТЭЦ" | г.Нижний Новгород | ШАЙБА ГР.12 | 71410100000 | металлопрокат | 2008 | кг | 0.4 | сталь | 0.4 |  | Реализация
32.299 | ООО "Автозаводская ТЭЦ" | г.Нижний Новгород | ШАЙБА ПЛОСКАЯ М 22 | 71300030000 | металлопрокат | 2021 | шт | 5 |  |  |  | Реализация
32.300 | ООО "Автозаводская ТЭЦ" | г.Нижний Новгород | ШАЙБА ПЛОСКАЯ М24 DIN 125 оцинк | 71310790000 | металлопрокат | 2021 | шт | 5 |  |  |  | Реализация
32.301 | ООО "Автозаводская ТЭЦ" | г.Нижний Новгород | Шайба Ф10 б/у | 953574860000 | металлопрокат | 2008 | кг | 0.35 | сталь | 0.35 |  | Реализация
32.302 | ООО "Автозаводская ТЭЦ" | г.Нижний Новгород | Швеллер 22П-В ГОСТ 8240-97 Ст3сп ГОСТ 535-2005 | 60600650000 | металлопрокат | 2008 | т | 0.252 | сталь | 0.252 |  | Реализация
32.303 | ООО "Автозаводская ТЭЦ" | г.Нижний Новгород | Швеллер стальной горячекатанный 30 с параллельными гранями полок точность прокатки Обычная ГОСТ 8240-97 Ст3сп ГОСТ 535-2005 | А61100150000 | металлопрокат | 2020 | т | 0.17 | Ст3сп Гост 535-2005 | 0.17 |  | Реализация
32.304 | ООО "Автозаводская ТЭЦ" | г.Нижний Новгород | ШЕСТИГРАННИК ЛАТУННЫЙ 22 ЛС59-1 | 30289090000 | прочее | 2008 | кг | 2.71 | латунь | 2.71 |  | Реализация
32.305 | ООО "Автозаводская ТЭЦ" | г.Нижний Новгород | Шпилька М22 б/у | А72500460001 | металлопрокат | 2008 | шт | 71 | сталь | 1 кг |  | Реализация
32.306 | ООО "Автозаводская ТЭЦ" | г.Нижний Новгород | Шпилька М36х200 ст35 ГОСТ22034-75 | 700233920000 | металлопрокат | 2008 | шт | 36.22 | сталь | 1 кг |  | Реализация
32.307 | ООО "Автозаводская ТЭЦ" | г.Нижний Новгород | Шток Т-548 (ПДГ 125/35Н) | Д11303580000 | металлопрокат | 2008 | шт | 2 | сталь | 7 кг |  | Реализация
32.308 | ООО "Автозаводская ТЭЦ" | г.Нижний Новгород | Электродвигатель АИР100L4 УЗ 8,7А, 4кВт, 1430 об/мин 380В IM1081 | В30302600000 | металлопрокат | 2012 | шт | 2 |  |  |  | Реализация
32.309 | ООО "Автозаводская ТЭЦ" | г.Нижний Новгород | Электрокартон 1мм б/у | Г62300030000 | Оборудование и з/ч КИПиА | 2010 | кг | 360 |  |  |  | Реализация
33.1 | ООО ЕвроСибЭнерго - распределенная генерация. Нижегородский филиал | г. Нижний Новгород, ул. Новикова Прибоя, 18 | Аппарат для пневмозагрузки | 305 | Прочее | 2020-01-10 | шт | 1 | сталь | 1.8 | нет | списание
33.2 | ООО ЕвроСибЭнерго - распределенная генерация. Нижегородский филиал | г. Нижний Новгород, ул. Новикова Прибоя, 18 | Насос (2,5-160-25) | 214 | Насосы и з/ч к ним | 2020-01-10 | шт | 1 | серый чугун, сталь. | 0.092 | нет | реализация
33.3 | ООО ЕвроСибЭнерго - распределенная генерация. Нижегородский филиал | г. Нижний Новгород, ул. Новикова Прибоя, 18 | Насос (2,5-160-25) | 216 | Насосы и з/ч к ним | 2020-01-10 | шт | 1 | серый чугун, сталь. | 0.092 | нет | реализация
33.4 | ООО ЕвроСибЭнерго - распределенная генерация. Нижегородский филиал | г. Нижний Новгород, ул. Новикова Прибоя, 18 | Насос (2,5-160-25) | 221 | Насосы и з/ч к ним | 2020-01-10 | шт | 1 | серый чугун, сталь. | 0.092 | нет | реализация
33.5 | ООО ЕвроСибЭнерго - распределенная генерация. Нижегородский филиал | г. Нижний Новгород, ул. Новикова Прибоя, 18 | Насос (ВК-3М-1) | 198 | Насосы и з/ч к ним | 2020-01-10 | шт | 1 | серый чугун, сталь. | 0.49 | нет | реализация
33.6 | ООО ЕвроСибЭнерго - распределенная генерация. Нижегородский филиал | г. Нижний Новгород, ул. Новикова Прибоя, 18 | Насос (ВК-3М-1) | 202 | Насосы и з/ч к ним | 2020-01-10 | шт | 1 | серый чугун, сталь. | 0.49 | нет | реализация
33.7 | ООО ЕвроСибЭнерго - распределенная генерация. Нижегородский филиал | г. Нижний Новгород, ул. Новикова Прибоя, 18 | Насос (КС-50-55) | 165 | Насосы и з/ч к ним | 2020-01-10 | шт | 1 | серый чугун, сталь. | 0.238 | нет | реализация
33.8 | ООО ЕвроСибЭнерго - распределенная генерация. Нижегородский филиал | г. Нижний Новгород, ул. Новикова Прибоя, 18 | Насос центробежный (ЦНС-2) | 170 | Насосы и з/ч к ним | 2020-01-10 | шт | 1 | серый чугун, сталь. | 0.268 | нет | реализация
33.9 | ООО ЕвроСибЭнерго - распределенная генерация. Нижегородский филиал | г. Нижний Новгород, ул. Новикова Прибоя, 18 | Насос центробежный (ЦНС-38/176) | 169 | Насосы и з/ч к ним | 2020-01-10 | шт | 1 | серый чугун, сталь. | 0.361 | нет | реализация
33.10 | ООО ЕвроСибЭнерго - распределенная генерация. Нижегородский филиал | г. Нижний Новгород, ул. Новикова Прибоя, 18 | Насос центробежный (ЦНС-38/176) | 166 | Насосы и з/ч к ним | 2020-01-10 | шт | 1 | серый чугун, сталь. | 0.361 | нет | реализация
33.11 | ООО ЕвроСибЭнерго - распределенная генерация. Нижегородский филиал | г. Нижний Новгород, ул. Новикова Прибоя, 18 | Устройство для приготовлен. пенополистирола | 307 | Прочее | 2020-01-10 | шт | 1 | сталь | 0.2 | нет | списание
34.1 | ООО "Теплосети" | Н.Новгород/ центральный склад ул. Красных партизан, 27 Е | БИВАЛ® Кран шаровой стальной КШТ.12.040.40 Ф/Ф Ду 040 Ру 40 | 223807270000 | Запорная арматура и з/ч к ней | 2017-11-09 | шт | 5 | сталь 20 | 1,9кг | нет | Реализация
34.2 | ООО "Теплосети" | Н.Новгород/ центральный склад ул. Красных партизан, 27 Е | Клапан балансировочный латунный VIR 9505, Ду 15, Ру 25, р/р | Б21700030002 | Запорная арматура и з/ч к ней | 2017-11-09 | шт | 40 | Латунь | 0,5кг | нет | Реализация
34.3 | ООО "Теплосети" | Н.Новгород/ центральный склад ул. Красных партизан, 27 Е | Бочонок переходной стальной 25*25 (1"*1") | 610691760000 | Запорная арматура и з/ч к ней | 2017-11-07 | шт | 11 | сталь 20 | 0,150кг | нет | Реализация
34.4 | ООО "Теплосети" | Н.Новгород/ центральный склад ул. Красных партизан, 27 Е | Консоль потолочная легкая 200х2,5 мм | ВЭ0000043253 | Прочее | 2015-12-31 | шт | 96 | сталь | 1,08кг | нет | Реализация
34.5 | ООО "Теплосети" | Н.Новгород/ центральный склад ул. Красных партизан, 27 Е | Проволочный лоток 50х200 L3000 (DKC) (арт. FC5020 ) | 413102960000 | Прочее | 2015-12-31 | м | 144 | сталь | 1,06кг | нет | Реализация
34.6 | ООО "Теплосети" | Н.Новгород/ центральный склад ул. Красных партизан, 27 Е | Муфта комбинированная PPR ВР 20х3/4 | ДЛ0000040000 | Прочее | 2018-05-11 | шт | 6 |  |  | нет | Реализация
34.7 | ООО "Теплосети" | Н.Новгород/ центральный склад ул. Красных партизан, 27 Е | Муфта комбинированная PPR ВР 32х1 | ДЛ0000060000 | Прочее | 2018-05-11 | шт | 4 |  |  | нет | Реализация
34.8 | ООО "Теплосети" | Н.Новгород/ центральный склад ул. Красных партизан, 27 Е | Муфта переходная PPR внутр/наруж 32х20 | ДЛ0000020000 | Прочее | 2018-05-11 | шт | 6 |  |  | нет | Реализация
34.9 | ООО "Теплосети" | Н.Новгород/ центральный склад ул. Красных партизан, 27 Е | Муфта переходная PPR внутр/наруж 40х20 | ДЛ0000010000 | Прочее | 2018-05-11 | шт | 2 |  |  | нет | Реализация
34.10 | ООО "Теплосети" | Н.Новгород/ центральный склад ул. Красных партизан, 27 Е | Муфта переходная PPR внутр/наруж 50х20 | ДЛ0000000000 | Прочее | 2018-05-11 | шт | 6 |  |  | нет | Реализация
34.11 | ООО "Теплосети" | Н.Новгород/ центральный склад ул. Красных партизан, 27 Е | Муфта переходная PPR внутр/наруж 63х32 | ДЛ0000030000 | Прочее | 2018-05-11 | шт | 8 |  |  | нет | Реализация
34.12 | ООО "Теплосети" | Н.Новгород/ центральный склад ул. Красных партизан, 27 Е | Муфта присоединительная для GS125.3 для СТЕЙНВАЛ®ТМ DN600 PN16 под шток 65 мм с 2 шпонками 20 мм | 500500410000 | Прочее | 2017-08-24 | шт | 1 |  |  | нет | Реализация
34.13 | ООО "Теплосети" | Н.Новгород/ центральный склад ул. Красных партизан, 27 Е | Муфта промежуточная М10*30 Hilti | ВЭ0000049003 | Прочее | 2015-12-31 | шт | 425 |  |  | нет | Реализация
34.14 | ООО "Теплосети" | Н.Новгород/ центральный склад ул. Красных партизан, 27 Е | Битум строительный БН-90/10 ГОСТ 6617-76 | Д70100260000 | Прочее | 2016-10-18 | кг | 175 |  |  | нет | Реализация
34.15 | ООО "Теплосети" | Н.Новгород/ул. Порядковая,1 | Ограждение профнастил 2000х1600 б/у | ДЦ1700110007 | Металлопрокат | 2018-09-07 | компл. | 114 |  |  | нет | Реализация
34.16 | ООО "Теплосети" | Н.Новгород/ центральный склад ул. Красных партизан, 27 Е | Ограждение профнастил 2000х1600 б/у | ДЦ1700110007 | Металлопрокат | 2018-09-07 | компл. | 191 |  |  | нет | Реализация
34.17 | ООО "Теплосети" | Н.Новгород/ центральный склад ул. Красных партизан, 27 Е | Отвод угол 90 273*10 ТГИ ППУ ОЦ ГОСТ 17375-2001ст.20; 30732-2006 | 40605140000 | Трубная продукция | 2017-10-01 | шт | 2 | сталь 20 | 39кг/шт | нет | Реализация
34.18 | ООО "Теплосети" | Н.Новгород/ центральный склад ул. Красных партизан, 27 Е | Переход К-2 38х2-25х1,6 ГОСТ 17378-2001 | А42900830000 | Трубная продукция | 2017-11-17 | шт | 82 | сталь 20 | 0,1кг/шт | нет | Реализация
34.19 | ООО "Теплосети" | Н.Новгород/ центральный склад ул. Красных партизан, 27 Е | Редуктор Q-800 S со штурвалом W-250 д/шаровых кранов Ду 150 | ВЭ0000043396 | Запорная арматура и з/ч к ней | 2015-12-31 | шт | 2 | Серый чугун GG25 | 7,68кг/шт | нет | Реализация
34.20 | ООО "Теплосети" | Н.Новгород/ ул. Монастырская 5А | СЕТКА РАБИЦА 50Х50Х2,5 (1,2Х10 м) с ПВХ покрытием ПТП "СЕТКА РАБИЦА" (синяя) | 71250360000 | Металлопрокат | 2017-08-09 | м2 | 636 | сталь | 1,68кг/м | нет | Реализация
34.21 | ООО "Теплосети" | Н.Новгород/ центральный склад ул. Красных партизан, 27 Е | Сильфонное компенсирующее устройство СКУ.ППМ 377(500)-25-190.С ТУ 3695-002-31514129-2014 | 450203900000 | Трубная продукция | 2016-05-01 | шт | 1 |  |  | нет | Реализация
34.22 | ООО "Теплосети" | Н.Новгород/ центральный склад ул. Красных партизан, 27 Е | Трап с вертикальным выпуском Ду50/100 | ВЭ0000046012 | Прочее | 2015-12-31 | шт | 8 |  |  | нет | Реализация
34.23 | ООО "Теплосети" | Н.Новгород/ центральный склад ул. Красных партизан, 27 Е | ТРУБА Ф 1020*10 Б/У | 880101800000 | Трубная продукция | 2015-12-31 | т | 1.227 | сталь 3 | 1,227т | нет | Реализация
34.24 | ООО "Теплосети" | Н.Новгород/ центральный склад ул. Красных партизан, 27 Е | Труба профильная 20х20х1,5 ГОСТ 8645-68, 8639-82 | 860712990000 | Трубная продукция | 2018-03-13 | т | 0.129 | углеродистая сталь | 0,129т | нет | Реализация
34.25 | ООО "Теплосети" | Н.Новгород/ центральный склад ул. Красных партизан, 27 Е | Фильтр механической очистки косой VT.192.N.04 | ЕЕ9600670000 | Запорная арматура и з/ч к ней | 2018-05-11 | шт | 60 | латунь | 0,135кг | нет | Реализация
34.26 | ООО "Теплосети" | Н.Новгород/ центральный склад ул. Красных партизан, 27 Е | Фильтр механической очистки косой VT.192.N.05 | ЕЕ9600680000 | Запорная арматура и з/ч к ней | 2018-05-11 | шт | 6 | латунь | 0,250кг | нет | Реализация
34.27 | ООО "Теплосети" | Н.Новгород/ центральный склад ул. Красных партизан, 27 Е | Фильтр механической очистки косой VT.192.N.06 | ЕЕ9600680001 | Запорная арматура и з/ч к ней | 2018-05-11 | шт | 7 | латунь | 0,410кг | нет | Реализация
34.28 | ООО "Теплосети" | Н.Новгород/ центральный склад ул. Красных партизан, 27 Е | Фильтр механической очистки косой VT.192.N.07 | ЕЕ9600700000 | Запорная арматура и з/ч к ней | 2018-05-11 | шт | 2 | латунь | 0,610кг | нет | Реализация
34.29 | ООО "Теплосети" | Н.Новгород/ центральный склад ул. Красных партизан, 27 Е | Фильтр механической очистки косой VT.192.N.08 | ЕЕ9600710000 | Запорная арматура и з/ч к ней | 2018-05-11 | шт | 2 | латунь | 0,840кг | нет | Реализация
34.30 | ООО "Теплосети" | Н.Новгород/ центральный склад ул. Красных партизан, 27 Е | Фланец 1-125-10 ГОСТ12820-80 12Х18Н9Т | 224494160000 | Трубная продукция | 2016-12-29 | шт | 2 | сталь 12Х18Н9Т | 5,4кг | нет | Реализация
34.31 | ООО "Теплосети" | Н.Новгород/ центральный склад ул. Красных партизан, 27 Е | Хомут комфортный MPN-RC 3/4"A Hilti | ВЭ0000038598 | Прочее | 2015-12-31 | шт | 18 |  |  | нет | Реализация
34.32 | ООО "Теплосети" | Н.Новгород/ центральный склад ул. Красных партизан, 27 Е | Хомут комфортный MPN-RC 37/41 А Hilti | ВЭ0000041317 | Прочее | 2015-12-31 | шт | 73 |  |  | нет | Реализация
34.33 | ООО "Теплосети" | Н.Новгород/ центральный склад ул. Красных партизан, 27 Е | Хомут комфортный MPN-RC 40/46 Hilti | ВЭ0000038599 | Прочее | 2015-12-31 | шт | 25 |  |  | нет | Реализация
34.34 | ООО "Теплосети" | Н.Новгород/ центральный склад ул. Красных партизан, 27 Е | Хомут комфортный MPN-RC 60/66 А Hilti | ВЭ0000043398 | Прочее | 2015-12-31 | шт | 1 |  |  | нет | Реализация
34.35 | ООО "Теплосети" | Н.Новгород/ центральный склад ул. Красных партизан, 27 Е | Хомут тяжелых нагр. МР-МI 4"G Hilti | ВЭ0000042133 | Прочее | 2015-12-31 | шт | 70 |  |  | нет | Реализация
34.36 | ООО "Теплосети" | Н.Новгород/ центральный склад ул. Красных партизан, 27 Е | Шпилька резьбовая АМ10*100 4.6 оцинк. Hilti | ВЭ0000043397 | Металлопрокат | 2015-12-31 | шт | 395 | сталь 4.6 | 0,05кг | нет | Реализация
34.37 | ООО "Теплосети" | Н.Новгород/ центральный склад ул. Красных партизан, 27 Е | Фланец 1-250-10. ст.20 ГОСТ 12820-80 | 224493090000 | Насосы и з/ч к ним | 2019-06-17 | шт | 1 | сталь 20 | 10,65кг | нет | Реализация
34.38 | ООО "Теплосети" | Н.Новгород/ центральный склад ул. Красных партизан, 27 Е | Фланец 350-6-01-1-В Ст. 20-III ГОСТ 33259-2015 | ИД9700550000 | Насосы и з/ч к ним | 2019-09-16 | шт | 1 | сталь 20 | 12,58кг | нет | Реализация
34.39 | ООО "Теплосети" | Н.Новгород/ центральный склад ул. Красных партизан, 27 Е | Отборное устройство ЗК14-2-4-02 | Б88601010000 | Оборудование и з/ч КИПиА | 2019-08-07 | шт | 2 | сталь 20 |  | нет | Реализация
34.40 | ООО "Теплосети" | Н.Новгород/ центральный склад ул. Красных партизан, 27 Е | Отвод Ст 108х6-90-1-ППУ-ОЦ ГОСТ 30732-2006 Ст20 ГОСТ 17375-2001 | ЖД9000030000 | Трубная продукция | 2018-05-17 | шт | 1 | сталь 20 | 3,6кг | нет | Реализация
34.41 | ООО "Теплосети" | Н.Новгород/ центральный склад ул. Красных партизан, 27 Е | Отвод Ст 219х8-90-1-ППУ-ОЦ ГОСТ 30732-2006 Ст20 ГОСТ 17375-2001 | ЖД9000050000 | Трубная продукция | 2018-05-17 | шт | 12 | сталь 20 | 20кг | нет | Реализация
34.42 | ООО "Теплосети" | Н.Новгород/ центральный склад ул. Красных партизан, 27 Е | Проволока СББ "Егоза" 500мм / 10м / 7,4 витков | А71500000000 | Металлопрокат | 2018-05-17 | кг | 110.3 | оцинкованная сталь | 110,3кг | нет | Реализация
34.43 | ООО "Теплосети" | Н.Новгород/ центральный склад ул. Красных партизан, 27 Е | Расширитель Зкч-2-75 (Ду=100мм, L=200мм) | Г80200140000 | Оборудование и з/ч КИПиА | 2019-08-07 | шт | 1 |  |  | нет | Реализация
34.44 | ООО "Теплосети" | Н.Новгород/ центральный склад ул. Красных партизан, 27 Е | Смазка ПВК (пушечное сало по 21кг) | Д70800270001 | Прочее | 2019-04-11 | кг | 34 |  |  | нет | Реализация
34.45 | ООО "Теплосети" | Н.Новгород/ центральный склад ул. Красных партизан, 27 Е | Смазка ПВК (Пушечное сало) | 571200520000 | Прочее | 2018-06-29 | кг | 60 |  |  | нет | Реализация
34.46 | ООО "Теплосети" | Н.Новгород/ центральный склад ул. Красных партизан, 27 Е | Тройник 57х4 ст.20 ГОСТ 17376-2001 | А43100110000 | Трубная продукция | 2019-11-06 | шт | 4 | сталь 20 | 0,6кг | нет | Реализация
34.47 | ООО "Теплосети" | Н.Новгород/ центральный склад ул. Красных партизан, 27 Е | Труба ПВХ Ду 100 | ВЭ0000042481 | Прочее | 2015-12-31 | м | 24 |  |  | нет | Реализация
34.48 | ООО "Теплосети" | Н.Новгород/ центральный склад ул. Красных партизан, 27 Е | Труба ПП Ду 110 | ВЭ0000049269 | Прочее | 2015-12-31 | м | 24 |  |  | нет | Реализация
34.49 | ООО "Теплосети" | Н.Новгород/ центральный склад ул. Красных партизан, 27 Е | Насосный агрегат Д1250-63 с эл/дв 315 кВт 1450 об/мин | Б90700280000 | Насосы и з/ч к ним | 2019-06-17 | шт | 1 | сталь чугун | 2560кг | нет | Реализация
34.50 | ООО "Теплосети" | Н.Новгород/ центральный склад ул. Красных партизан, 27 Е | Фланец 12821-80 Ду25 Ру16 | 224492310000 | Трубная продукция | 2019-08-23 | шт | 26 | сталь 20 | 1,05кг | нет | Реализация
34.51 | ООО "Теплосети" | Н.Новгород/ центральный склад ул. Красных партизан, 27 Е | Фланец ст.1-32-16 ГОСТ 12820-80 | ВЭ0000038577 | Трубная продукция | 2015-12-31 | шт | 3 | сталь 20 | 1,58кг | нет | Реализация
34.52 | ООО "Теплосети" | Н.Новгород/ центральный склад ул. Красных партизан, 27 Е | Круг шлифовальный 300 х40 х127 63С 60 O, P, Q | Г68901130001 | Прочее | 2020-06-19 | шт | 6 |  |  | нет | Реализация
34.53 | ООО "Теплосети" | Н.Новгород/ центральный склад ул. Красных партизан, 27 Е | Круг шлифовальный 300*40*127 25СМ64С ГОСТ Р 52781-2007 | 470135770000 | Прочее | 2019-10-04 | шт | 6 |  |  | нет | Реализация
34.54 | ООО "Теплосети" | Н.Новгород/ центральный склад ул. Красных партизан, 27 Е | Круг шлифовальный 300х40х127 25А 40 O,P,Q | Г68901160000 | Прочее | 2020-06-19 | шт | 6 |  |  | нет | Реализация
34.55 | ООО "Теплосети" | Н.Новгород/ центральный склад ул. Красных партизан, 27 Е | Круг шлифовальный 300х40х127 25А 40KL | Г68901140000 | Прочее | 2020-06-19 | шт | 6 |  |  | нет | Реализация
34.56 | ООО "Теплосети" | Н.Новгород/ центральный склад ул. Красных партизан, 27 Е | Круг шлифовальный 300х40х127 63С 60 K,L | Г68901150000 | Прочее | 2020-06-19 | шт | 6 |  |  | нет | Реализация
34.57 | ООО "Теплосети" | Н.Новгород/ центральный склад ул. Красных партизан, 27 Е | БОЛТ 24*120 | 72290140000 | Металлопрокат | 2020-04-01 | кг | 31.48 | сталь 10 | 31,48кг | нет | Реализация
34.58 | ООО "Теплосети" | Н.Новгород/ центральный склад ул. Красных партизан, 27 Е | БОЛТ 30*120 | 72290720000 | Металлопрокат | 2018-04-03 | кг | 75 | сталь 10 | 75кг | нет | Реализация
34.59 | ООО "Теплосети" | Н.Новгород/ центральный склад ул. Красных партизан, 27 Е | БОЛТ 36*180 | 72291100000 | Металлопрокат | 2017-04-13 | кг | 22 | сталь 10 | 22кг | нет | Реализация
34.60 | ООО "Теплосети" | Н.Новгород/ центральный склад ул. Красных партизан, 27 Е | ГАЙКА М 30 | 70201050000 | Металлопрокат | 2018-03-23 | кг | 16.168 | сталь 10 | 16,168кг | нет | Реализация
34.61 | ООО "Теплосети" | Н.Новгород/ центральный склад ул. Красных партизан, 27 Е | Гайка М 36 | 953584250000 | Металлопрокат | 2017-04-25 | кг | 7.361 | сталь 10 | 7,361кг | нет | Реализация
34.62 | ООО "Теплосети" | Н.Новгород/ центральный склад ул. Красных партизан, 27 Е | Гайка М36 ст.35 | 70211380000 | Металлопрокат | 2018-04-03 | кг | 20 | сталь 10 | 20кг | нет | Реализация
34.63 | ООО "Теплосети" | Н.Новгород/ центральный склад ул. Красных партизан, 27 Е | Заглушка стальная Ф133 б/у | К91000021015 | Трубная продукция | 2018-05-07 | шт | 2 | сталь 20 | 1,1кг | нет | Реализация
34.64 | ООО "Теплосети" | Н.Новгород/ центральный склад ул. Красных партизан, 27 Е | Каболка 3 мм | ДЦ2201650001 | Прочее | 2020-08-20 | кг | 260 |  |  | нет | Реализация
34.65 | ООО "Теплосети" | Н.Новгород/ центральный склад ул. Красных партизан, 27 Е | Переход O 57х89 б/у | 953175230000 | Трубная продукция | 2019-04-17 | шт | 2 | сталь 20 | 1,2кг | нет | Реализация
34.66 | ООО "Теплосети" | Н.Новгород/ центральный склад ул. Красных партизан, 27 Е | Писсуар | Е12900130000 | Прочее | 2015-12-31 | шт | 1 |  |  | нет | Реализация
34.67 | ООО "Теплосети" | Н.Новгород/ центральный склад ул. Красных партизан, 27 Е | Переход К-2 57х5-25х3 Ст.20 ГОСТ 17378-2001 | 40803690000 | Трубная продукция | 2018-08-07 | шт | 14 | сталь 20 | 0,2кг | нет | Реализация
34.68 | ООО "Теплосети" | Н.Новгород/ центральный склад ул. Красных партизан, 27 Е | Переход К-2 89х6-57х4 Ст.20 ГОСТ 17378-2001 | 40803960000 | Трубная продукция | 2019-08-09 | шт | 2 | сталь 20 | 0,6кг | нет | Реализация
34.69 | ООО "Теплосети" | Н.Новгород/ центральный склад ул. Красных партизан, 27 Е | Отвод 90 ППМ-45х4 Ст.20 ГОСТ 17375-2001, Толщина изоляции 38 мм ГОСТ Р 56227-2014 | А40501470000 | Трубная продукция | 2019-10-24 | шт | 1 | сталь 20 | 0,4кг | нет | Реализация
34.70 | ООО "Теплосети" | Н.Новгород/ центральный склад ул. Красных партизан, 27 Е | Переход К-2 57х5-38х4 Ст.20 ГОСТ 17378-2001 | 40803710000 | Трубная продукция | 2019-11-25 | шт | 3 | сталь 20 | 0,3кг | нет | Реализация
34.71 | ООО "Теплосети" | Н.Новгород/ центральный склад ул. Красных партизан, 27 Е | Переход К-2 76х5-38х3 Ст.20 ГОСТ 17378-2001 | А42901430000 | Трубная продукция | 18.11.2019 | шт | 1 | сталь 20 | 0,4кг | нет | Реализация
34.72 | ООО "Теплосети" | Н.Новгород/ центральный склад ул. Красных партизан, 27 Е | Труба (питьевая) 95°С - PE-RT- 110 х 10,0 мм - PN 16 кгс/см2 -SDR 11 тип II | А13502830000 | Трубная продукция | 28.10.2020 | пог.м | 8 |  |  | нет | Реализация
34.73 | ООО "Теплосети" | Н.Новгород/ центральный склад ул. Красных партизан, 27 Е | Труба питьевая PE-RT тип II 315х28,6х500-ППУ/ПЭ, рабочая температура +95°С | А13503210001 | Трубная продукция | 08.06.2021 | пог.м | 20.4 |  |  | нет | Реализация
34.74 | ООО "Теплосети" | Н.Новгород/ центральный склад ул. Красных партизан, 27 Е | Бурт под фланец 110 ПП б/у | ДЛ0000520001 | Прочее | 2018-08-31 | шт | 2 |  |  | нет | Реализация
34.75 | ООО "Теплосети" | Н.Новгород/ центральный склад ул. Красных партизан, 27 Е | Бурт под фланец 75 ПП б/у | ДЛ0000510001 | Прочее | 2018-08-31 | шт | 1 |  |  | нет | Реализация
34.76 | ООО "Теплосети" | Н.Новгород/ центральный склад ул. Красных партизан, 27 Е | Бурт под фланец 90 ПП б/у | ДЛ0001150000 | Прочее | 2018-08-31 | шт | 2 |  |  | нет | Реализация
34.77 | ООО "Теплосети" | Н.Новгород/ центральный склад ул. Красных партизан, 27 Е | Труба из полипропилена Ду=110 Ру=20 б/у | ДИ3200170000 | Прочее | 2018-08-31 | пог.м | 8 |  |  | нет | Реализация
34.78 | ООО "Теплосети" | Н.Новгород/ центральный склад ул. Красных партизан, 27 Е | Труба из полипропилена Ду=75 Ру=20 б/у | ДИ3200160000 | Прочее | 2018-08-31 | пог.м | 4 |  |  | нет | Реализация
34.79 | ООО "Теплосети" ТСР Ленинский | Н.Новгород/ул. Порядковая,1 | Переход 75х50 ПП б/у | Е17000710000 | Трубная продукция | 2018-08-31 | шт | 1 |  |  | нет | Реализация
34.80 | ООО "Теплосети" ТСР Соцгород | Н.Новгород/ пр.Ленина,94а | Балка ж/б 5680х450х300 б/у | К91000021048 | Прочее | 31.10.2018 | шт | 1 |  |  | нет | Реализация
34.81 | ООО "Теплосети" ТСР Соцгород | Н.Новгород/ пр.Ленина,94а | Болт 10х60 б/у | А71100200000 | Металлопрокат | 31.08.2018 | кг | 3.95 | сталь 10 | 3,95кг | нет | Реализация
34.82 | ООО "Теплосети" ТСР Соцгород | Н.Новгород/ пр.Ленина,94а | Каболка 6 - 8 мм б/у | ДЦ2201660000 | Прочее | 31.08.2018 | кг | 95 |  |  | нет | Реализация
34.83 | ООО "Теплосети" ТСР Соцгород | Н.Новгород/ пр.Ленина,94а | Лоток ж/б б/у | 953656360000 | Прочее | 31.10.2018 | шт | 1 |  |  | нет | Реализация
34.84 | ООО "Теплосети" ТСР Соцгород | Н.Новгород/ пр.Ленина,94а | Набивка сальниковая ГЕРМОРУМ С-101 10х10 б/у | Е90201200003 | Прочее | 31.10.2018 | кг | 12.5 |  |  | нет | Реализация
34.85 | ООО "Теплосети" ТСР Соцгород | Н.Новгород/ пр.Ленина,94а | Набивка сальниковая ГРАФЛЕКС Н1700 14х14 б/у | Е90201210001 | Прочее | 31.10.2018 | кг | 5 |  |  | нет | Реализация
34.86 | ООО "Теплосети" ТСР Соцгород | Н.Новгород/ пр.Ленина,94а | Сгон 20 ст. 20 ГОСТ 8969-75 б/у | ГГ7800010002 | Трубная продукция | 31.08.2018 | шт | 202 | сталь 20 | 0,134кг | нет | Реализация
34.87 | ООО "Теплосети" ТСР Соцгород | Н.Новгород/ пр.Ленина,94а | Сгон 50 ст. 20 ГОСТ 8969-75 б/у | ФФ0100210000 | Трубная продукция | 31.08.2018 | шт | 4 | сталь 20 | 0,608кг | нет | Реализация
34.88 | ООО "Теплосети" ТСР Соцгород | Н.Новгород/ пр.Ленина,94а | Смазка графитовая(б/у) | 953537070000 | Прочее | 31.08.2018 | кг | 29.8 |  |  | нет | Реализация
34.89 | ООО "Теплосети" ТСР Соцгород | Н.Новгород/ пр.Ленина,94а | Фундамент ФБС24.4.6 ГОСТ 13597-78 б/у | А23100420001 | Прочее | 31.10.2018 | шт | 2 |  |  | нет | Реализация
34.90 | ООО "Теплосети" ТСР Соцгород | Н.Новгород/ пр.Ленина,94а | Шайба плоская Ф 28 б/у | 953506960000 | Металлопрокат | 31.10.2018 | кг | 2.5 | сталь 10 | 2,5кг | нет | Реализация
34.91 | ООО "Теплосети" ТСР Соцгород | Н.Новгород/ пр.Ленина,94а | Шнур 1-2С-14 ГОСТ 6467-79 б/у | А20800510001 | Прочее | 31.10.2018 | кг | 5 |  |  | нет | Реализация
34.92 | ООО "Теплосети" ТСР Соцгород | Н.Новгород/ центральный склад ул. Красных партизан, 27 Е | Направляющая опора в ППМ 400-44, L= 900 мм | А40401130000 | Трубная продукция | 19.04.2022 | шт | 1 | сталь 20 | 315кг | нет | Реализация
34.93 | ООО "Теплосети" ТСР Соцгород | Н.Новгород/ центральный склад ул. Красных партизан, 27 Е | Неподвижная опора в ППМ 108-36 (расстояние между щитами 300 мм) | А40400610001 | Трубная продукция | 14.05.2021 | шт | 1 | сталь 20 | 64кг | нет | Реализация
34.94 | ООО "Теплосети" ТСР Соцгород | Н.Новгород/ центральный склад ул. Красных партизан, 27 Е | Неподвижная опора в ППМ 159-49 (расстояние между щитами 400 мм) | А40400810000 | Трубная продукция | 2022-03-21 | шт | 1 | сталь 20 | 100кг | нет | Реализация
34.95 | ООО "Теплосети" ТСР Соцгород | Н.Новгород/ центральный склад ул. Красных партизан, 27 Е | Неподвижная опора в ППМ 400-44 (расстояние между щитами 400 мм) | А40400530000 | Трубная продукция | Возврат переданных товаров ТС000000001 от 17.01.2022 | шт | 1 | сталь 20 | 315кг | нет | Реализация
34.96 | ООО "Теплосети" ТСР Соцгород | Н.Новгород/ центральный склад ул. Красных партизан, 27 Е | Неподвижная опора в ППМ 530-65, расстояние между щитами 400 мм, 012.РД-001.000 | А40400070000 | Трубная продукция | 02.06.2021 | шт | 2 | сталь 20 | 400кг | нет | Реализация
34.97 | ООО "Теплосети" ТСР Соцгород | Н.Новгород/ центральный склад ул. Красных партизан, 27 Е | Неподвижная опора в ППМИ 426-44 (расстояние между щитами 400мм) | А40401270000 | Трубная продукция | 07.04.2022 | шт | 1 | сталь 20 | 315кг | нет | Реализация
34.98 | ООО "Теплосети" ТСР Соцгород | Н.Новгород/ центральный склад ул. Красных партизан, 27 Е | Неподвижная опора в ППМИ 530-65 мм (расстояние между щитами 400мм) | 040601800000 | Трубная продукция | 16.05.2022 | шт | 6 | сталь 20 | 400кг | нет | Реализация
34.99 | ООО "Теплосети" ТСР Соцгород | Н.Новгород/ центральный склад ул. Красных партизан, 27 Е | Неподвижная опора в ППМИ 630-65 (расстояние между щитами 400мм) | 040601900000 | Трубная продукция | 2022-04-11 | шт | 2 | сталь 20 | 540кг | нет | Реализация
34.100 | ООО "Теплосети" ТСР Соцгород | Н.Новгород/ центральный склад ул. Красных партизан, 27 Е | Неподвижная опора в ППМИ Ф 720 мм (расстояние между щитами 400мм) | 040602800000 | Трубная продукция | 2021-05-28 | шт | 2 | сталь 20 | 640кг | нет | Реализация
34.101 | ООО "Теплосети" ТСР Соцгород | Н.Новгород/ центральный склад ул. Красных партизан, 27 Е | Опора скользящая бугельная в ППМ 400-44 | А40400390000 | Трубная продукция | 18.05.2021 | шт | 51 | сталь 20 | 42кг | нет | Реализация
34.102 | ООО "Теплосети" ТСР Соцгород | Н.Новгород/ центральный склад ул. Красных партизан, 27 Е | Опора скользящая бугельная в ППМ 500-70 | А40400500000 | Трубная продукция | 07.04.2022 | шт | 24 | сталь 20 | 51кг | нет | Реализация
34.103 | ООО "Теплосети" ТСР Соцгород | Н.Новгород/ центральный склад ул. Красных партизан, 27 Е | Опора скользящая бугельная для футляра в ППМ 400-44 | А40400520000 | Трубная продукция | 18.05.2021 | шт | 27 | сталь 20 | 42кг | нет | Реализация
34.104 | ООО "Теплосети" ТСР Соцгород | Н.Новгород/ центральный склад ул. Красных партизан, 27 Е | Опора скользящая хомутовая 010.ОПХ-Ф-300-43,5-012РД-001.003.04 | К40000250000 | Трубная продукция | 08.04.2020 | шт | 33 | сталь 20 | 10,6кг | нет | Реализация
34.105 | ООО "Теплосети" ТСР Соцгород | Н.Новгород/ центральный склад ул. Красных партизан, 27 Е | Опора скользящая хомутовая в ППМ 100-36 | А40400830001 | Трубная продукция | 28.05.2021 | шт | 16 | сталь 20 | 3,1кг | нет | Реализация
34.106 | ООО "Теплосети" ТСР Соцгород | Н.Новгород/ центральный склад ул. Красных партизан, 27 Е | Опора скользящая хомутовая в ППМ 250-43 | А40400880000 | Трубная продукция | 03.08.2020 | шт | 35 | сталь 20 | 9,4кг | нет | Реализация
34.107 | ООО "Теплосети" ТСР Соцгород | Н.Новгород/ центральный склад ул. Красных партизан, 27 Е | Опора скользящая хомутовая для футляра в ППМ 100-36 | А40400830000 | Трубная продукция | 28.05.2021 | шт | 2 | сталь 20 | 3,1кг | нет | Реализация
34.108 | ООО "Теплосети" ТСР Соцгород | Н.Новгород/ центральный склад ул. Красных партизан, 27 Е | Опора скользящая бугельная в ППМ 500-70 | А40400500000 | Трубная продукция | 13.04.2020 | шт | 4 | сталь 20 | 3,1кг | нет | Реализация
34.109 | ООО "Теплосети" ТСР Соцгород | Н.Новгород/ центральный склад ул. Красных партизан, 27 Е | Неподвижная опора в ППМ 125-36 (расстояние между щитами 400 мм) | А40400640001 | Трубная продукция | 2021-05-14 | шт | 1 | сталь 20 | 72кг | нет | Реализация
34.110 | ООО "Теплосети" ТСР Соцгород | Н.Новгород/ центральный склад ул. Красных партизан, 27 Е | Неподвижная опора в ППМ 40-40 (расстояние между щитами 300 мм) | А40400650000 | Трубная продукция | 2019-10-25 | шт | 1 | сталь 20 | 37кг | нет | Реализация
34.111 | ООО "Теплосети" ТСР Соцгород | Н.Новгород/ центральный склад ул. Красных партизан, 27 Е | Неподвижная опора в ППМ 76-42 (расстояние между щитами 300 мм) | А40400740000 | Трубная продукция | 25.10.2019 | шт | 4 | сталь 20 | 45кг | нет | Реализация
34.112 | ООО "Теплосети" ТСР Соцгород | Н.Новгород/ центральный склад ул. Красных партизан, 27 Е | Неподвижная опора в ППМИ 133-48 (расстояние между щитами 400) | 040603170000 | Трубная продукция | 2022-05-25 | шт | 4 | сталь 20 | 72кг | нет | Реализация
34.113 | ООО "Теплосети" ТСР Соцгород | Н.Новгород/ центральный склад ул. Красных партизан, 27 Е | Опора скользящая хомутовая 010.ОПХ-Ф-100-36-012РД-001.003.04 | 710215900000 | Трубная продукция | 28.08.2019 | шт | 4 | сталь 20 | 3,1кг | нет | Реализация
34.114 | ООО "Теплосети" ТСР Соцгород | Н.Новгород/ центральный склад ул. Красных партизан, 27 Е | Опора скользящая хомутовая Ч.010.ОПХ-Ф-80-45,5-01РД-001.003.04 | ЕЖ6500330000 | Трубная продукция | 28.08.2019 | шт | 4 | сталь 20 | 3,1кг | нет | Реализация
35.1 | ООО "Заводские сети" | г. Нижний Новгород, Цех водоканализации | Колесо рабочее ВШН-150 б/у | 953628890000 | Насосы и з/ч к ним | нет данных | шт. | 2 | сталь 40Х | 12кг |  | Списание
35.2 | ООО "Заводские сети" | г. Нижний Новгород, Цех водоканализации | Корпус насоса ГрТ-1250/71 б/у | 953624670000 | Насосы и з/ч к ним | нет данных | шт. | 3 | чугун СЧ40 | 3200кг |  | Списание
35.3 | ООО "Заводские сети" | г. Нижний Новгород, Цех водоканализации | Насосы разные НКП с эл.двиг.б/у | 953624350000 | Насосы и з/ч к ним | нет данных | шт. | 4 | чугун СЧ40 | 27кг |  | Списание
35.4 | ООО "Заводские сети" | г. Нижний Новгород, Цех водоканализации | Подшипники разные б/у | 953640670000 | Подшипники | нет данных | шт. | 23 | сталь ШХ | 6кг |  | Списание
35.5 | ООО "Заводские сети" | г. Нижний Новгород, Цех водоканализации | Шпильки 8БС.937.210 | 770010610000 | Запорная арматура и з/ч к ней | нет данных | шт. | 50 | сталь 3 | 4кг |  | Списание
35.6 | ООО "Заводские сети" | г. Нижний Новгород, Цех водоканализации | Кирпич керамический КР-р-по 250х120х65/1 НФ/М200/2/F50/ГОСТ 530-2012 Н-Н (Волга) | Е70300040000 | Прочее | 2021-04-26 | шт. | 562 | отсутствует | 0 |  | Вовлечение
35.7 | ООО "Заводские сети" | г. Нижний Новгород, Цех водоканализации | Кирпич керамический полнотелый | 613100040000 | Прочее | 2019-08-28 | шт. | 1840 | отсутствует | 0 |  | Вовлечение
35.8 | ООО "Заводские сети" | г. Нижний Новгород, Цех водоканализации, кладовая ВиВ "Промстоки" уч.очистных сооруж. | Пиломатериал сорт 2 Сосна 50х200х6000 ГОСТ 8486-86 | Д90000310000 | Прочее | 2021-05-13 | м. | 3900 | отсутствует | 0 |  | Списание
35.9 | ООО "Заводские сети" | г. Нижний Новгород, Цех водоканализации, кладоваяучастка водопроводных сетей | КОЛЬЦО КЦ15-9 (Кольцо стеновое КС15-9) | 20101600000 | Прочее | 10.02.2022 | шт. | 2 | отсутствует | 0 |  | Списание
35.10 | ООО "Заводские сети" | г. Нижний Новгород, Цех водоканализации, кладоваяучастка водопроводных сетей | Труба ПЭ 100 SDR17 - Д 110х6,6 Ру10 (питьевая) | 110701650000 | Трубная продукция | 07.02.2020 | м. | 8 | отсутствует | 0 |  | Списание
35.11 | ООО "Заводские сети" | г. Нижний Новгород, Цех водоканализации, кладовая участка КС и ОС | Каболка 6 - 8 мм б/у | ДЦ2201660000 | Прочее | 25.11.2019 | кг. | 1 | отсутствует | 0 |  | Списание
35.12 | ООО "Заводские сети" | г. Нижний Новгород, Цех водоканализации, кладовая участка КС и ОС | МУФТА СТАЛЬНАЯ Ф 25 | 40206400000 | Трубная продукция | 25.11.2019 | шт. | 36 | сталь 3 | 1,5кг |  | Списание
35.13 | ООО "Заводские сети" | г. Нижний Новгород, Цех водоканализации, кладовая участка КС и ОС | Плиты бетонные б/у | 953150590000 | Прочее | 01.08.2018 | шт. | 13 | отсутствует | 0 |  | Списание
35.14 | ООО "Заводские сети" | г. Нижний Новгород, Цех водоканализации, кладовая участка КС и ОС | Секция | А8436700 | Прочее | 01.08.2018 | шт. | 100 | сталь 20 | 43кг |  | Списание
35.15 | ООО "Заводские сети" | г. Нижний Новгород, Цех водоканализации, кладовая участка КС и ОС | Штуцера переходные б/у | 953547000000 | Трубная продукция | 26.11.2019 | шт. | 2 | сталь 3 | 1кг |  | Списание
35.16 | ООО "Заводские сети" | г. Нижний Новгород, Цех водоканализации, склад в фильтрозале | Труба армированная базальтовым волокном PP-RCT FIBER BASALT PLUS 63 х 8,6 х 4000 | ДИ3200150001 | Трубная продукция | 31.12.2022 | м. | 80 | отсутствует | 0 |  | Списание
35.17 | ООО "Заводские сети" | г. Нижний Новгород, Цех водоканализации, склад в фильтрозале | Труба из полипропилена армированная Ду=25 Ру=20 (для Нижегородского филиала) | ДИ3200190001 | Трубная продукция | 26.07.2022 | м. | 84 | отсутствует | 0 |  | Списание
35.18 | ООО "Заводские сети" | г. Нижний Новгород, Цех водоканализации, склад в фильтрозале | Труба полипропиленовая ф63х10,5х4000мм армированная стекловолокном PPRC PN-25 SDR-6 | ДИ3200220000 | Трубная продукция | 05.02.2022 | м. | 60 | отсутствует | 0 |  | Списание
35.19 | ООО "Заводские сети" | г. Нижний Новгород, Цех водоканализации, склад в Газоцехе | Костюм для защиты от ОПЗ и мех.воздействий, мужской, летний, куртка+брюки, смесовая ПЭ 20 %, хлопок 80 %, 44-46/182-188, синий , ТР ТС 019/2011 | В60600090002 | Прочее | 12.01.2022 | компл. | 1 | отсутствует | 0 |  | Вовлечение
35.20 | ООО "Заводские сети" | г. Нижний Новгород, Цех водоканализации, склад в Газоцехе | Сапоги с защитным металл. подноском, летние, ПВХ, ткан.подклад, МБС, КЩС, высота голенища 32-40 см, подошва- плотный ПВХ, р.40, ТР ТС 019/2011 | В70200590001 | Прочее | 15.11.2022 | шт. | 1 | отсутствует | 0 |  | Вовлечение
35.21 | ООО "Заводские сети" | г. Нижний Новгород, Цех водоканализации, склад запасных частей | Бурт под фланец из полипропилена РР-R размером 63мм, PN-25кгс/см2, Т-95град. | ДЛ0001360000 | Трубная продукция | 04.02.2022 | шт. | 2 | отсутствует | 0 |  | Списание
35.22 | ООО "Заводские сети" | г. Нижний Новгород, Цех водоканализации, склад запасных частей | Гвозди финишные 1,4х32 | А70200210000 | Прочее | 01.04.2022 | кг. | 66.98 | сталь КП | 66.98 |  | реализация
35.23 | ООО "Заводские сети" | г. Нижний Новгород, Цех водоканализации, склад запасных частей | головка переходная ГП 50х80 | 540007110000 | Трубная продукция | 18.02.2022 | шт. | 4 | алюминиевый сплав | 0,2кг |  | Списание
35.24 | ООО "Заводские сети" | г. Нижний Новгород, Цех водоканализации, склад запасных частей | Дюбель 6*50 полипропилен усил | 70430300000 | Прочее | 05.01.2022 | шт. | 1000 | отсутствует | 0 |  | реализация
35.25 | ООО "Заводские сети" | г. Нижний Новгород, Цех водоканализации, склад запасных частей | Задвижка СД(НД) 30с41нж Dу100 Pу16 кгс/см2 Т=250°C Привод-Мех. прямого действия МК-Угл.сталь (Вода)/фланц. без КОФ/ Класс герм.A по ГОСТ Р54808-2011 | Б20200770000 | Запорная арматура и з/ч к ней | 04.02.2022 | шт. | 2 | сталь 20Л | 38кг |  | Списание
35.26 | ООО "Заводские сети" | г. Нижний Новгород, Цех водоканализации, склад запасных частей | Колено ПП ф63 90 ГОСТ-52134-2003 | 610689270000 | Трубная продукция | 05.01.2022 | шт. | 28 | отсутствует | 0 |  | Списание
35.27 | ООО "Заводские сети" | г. Нижний Новгород, Цех водоканализации, склад запасных частей | Кран шаровой PPRC DN 25 мм, PN 16 кгс/см2 для агрессивных сред | Б23700220000 | Запорная арматура и з/ч к ней | 28.02.2022 | шт. | 3 | сталь 3 | 0,01кг |  | Списание
35.28 | ООО "Заводские сети" | г. Нижний Новгород, Цех водоканализации, склад запасных частей | Кран шаровой PPRC DN 40 мм, PN 16 кгс/см2 для агрессивных сред | Б23700230000 | Запорная арматура и з/ч к ней | 05.01.2022 | шт. | 1 | сталь 3 | 0,01кг |  | Списание
35.29 | ООО "Заводские сети" | г. Нижний Новгород, Цех водоканализации, склад запасных частей | Кран шаровый пп 32*32 | 610689740000 | Запорная арматура и з/ч к ней | 05.01.2022 | шт. | 3 | сталь 3 | 0,01кг |  | Списание
35.30 | ООО "Заводские сети" | г. Нижний Новгород, Цех водоканализации, склад запасных частей | Муфта из полипропилена размером 32 | ДЛ0000240001 | Трубная продукция | 05.01.2022 | шт. | 8 | отсутствует | 0 |  | Списание
35.31 | ООО "Заводские сети" | г. Нижний Новгород, Цех водоканализации, склад запасных частей | Муфта комбинированная (нар.рез) из полипропилена размером 25х3/4 | ДЛ0000660000 | Трубная продукция | 21.07.2022 | шт. | 71 | сталь 3 | 0,01кг |  | Списание
35.32 | ООО "Заводские сети" | г. Нижний Новгород, Цех водоканализации, склад запасных частей | Муфта комбинированная (нар.рез) из полипропилена размером 32х1 | ДЛ0000670000 | Трубная продукция | 05.01.2022 | шт. | 2 | сталь 3 | 0,01кг |  | Списание
35.33 | ООО "Заводские сети" | г. Нижний Новгород, Цех водоканализации, склад запасных частей | Муфта комбинированная PPR ВР 32х1 | ДЛ0000060000 | Трубная продукция | 28.02.2022 | шт. | 2 | сталь 3 | 0,01кг |  | Списание
35.34 | ООО "Заводские сети" | г. Нижний Новгород, Цех водоканализации, склад запасных частей | Муфта переходная PPR внутр/наруж 63х32 | ДЛ0000030000 | Трубная продукция | 05.01.2022 | шт. | 2 | отсутствует | 0 |  | Списание
35.35 | ООО "Заводские сети" | г. Нижний Новгород, Цех водоканализации, склад запасных частей | Муфта ППР 40х32 внутр/внутр | ДЦ2200950003 | Трубная продукция | 28.02.2022 | шт. | 1 | отсутствует | 0 |  | Списание
35.36 | ООО "Заводские сети" | г. Нижний Новгород, Цех водоканализации, склад запасных частей | Муфта разъемная PPRC 20 для разъемного стыка двух труб (для заявок Нижегородского филиала) | ДЛ0001600000 | Трубная продукция | 05.01.2022 | шт. | 1 | отсутствует | 0 |  | Списание
35.37 | ООО "Заводские сети" | г. Нижний Новгород, Цех водоканализации, склад запасных частей | Муфта с редукцией из полипропилена вн/нр 32х25 (для заявок Нижегородского филиала) | ДЛ0001470000 | Трубная продукция | 05.01.2022 | шт. | 4 | отсутствует | 0 |  | Списание
35.38 | ООО "Заводские сети" | г. Нижний Новгород, Цех водоканализации, склад запасных частей | Муфта соединительная Ду 100 чугун. ГОСТ 6942-98 | Е11600010001 | Трубная продукция | 25.02.2022 | шт. | 8 | чугун СЧ40 | 2,7кг |  | реализация
35.39 | ООО "Заводские сети" | г. Нижний Новгород, Цех водоканализации, склад запасных частей | Муфта соединительная п/п ф25 | ДЛ0000740000 | Трубная продукция | 21.07.2022 | шт. | 31 | отсутствует | 0 |  | Списание
35.40 | ООО "Заводские сети" | г. Нижний Новгород, Цех водоканализации, склад запасных частей | ПОДШИПНИК 1607 | 150243470000 | Подшипники | 03.03.2022 | шт. | 3 | сталь ШХ | 0,675кг |  | Списание
35.41 | ООО "Заводские сети" | г. Нижний Новгород, Цех водоканализации, склад запасных частей | ПОДШИПНИК 1210 | 150241910000 | Подшипники | 05.01.2022 | шт. | 4 | сталь ШХ | 0,540кг |  | Списание
35.42 | ООО "Заводские сети" | г. Нижний Новгород, Цех водоканализации, склад запасных частей | ПОДШИПНИК 2315 | А50501250004 | Подшипники | 05.01.2022 | шт. | 2 | сталь ШХ | 4,7кг |  | Списание
35.43 | ООО "Заводские сети" | г. Нижний Новгород, Цех водоканализации, склад запасных частей | ПОДШИПНИК 3624 | 150104800000 | Подшипники | 05.01.2022 | шт. | 6 | сталь ШХ | 22кг |  | Списание
35.44 | ООО "Заводские сети" | г. Нижний Новгород, Цех водоканализации, склад запасных частей | ПОДШИПНИК 7209 | 150128890000 | Подшипники | 03.03.2022 | шт. | 4 | сталь ШХ | 0,48кг |  | Списание
35.45 | ООО "Заводские сети" | г. Нижний Новгород, Цех водоканализации, склад запасных частей | Тройник 20x20x20 (полипропилен) | 610689940000 | Трубная продукция | 02.02.2022 | шт. | 4 | отсутствует | 0 |  | Списание
35.46 | ООО "Заводские сети" | г. Нижний Новгород, Цех водоканализации, склад запасных частей | Тройник из полипропилена размером 25х20х25 | ДЛ0000850000 | Трубная продукция | 05.01.2022 | шт. | 4 | отсутствует | 0 |  | Списание
35.47 | ООО "Заводские сети" | г. Нижний Новгород, Цех водоканализации, склад запасных частей | Тройник из полипропилена размером 25х25х25 | ДЛ0000840000 | Трубная продукция | 21.07.2022 | шт. | 160 | отсутствует | 0 |  | Списание
35.48 | ООО "Заводские сети" | г. Нижний Новгород, Цех водоканализации, склад запасных частей | Тройник из полипропилена размером 63 | ДЛ0001350000 | Трубная продукция | 05.01.2022 | шт. | 1 | отсутствует | 0 |  | Списание
35.49 | ООО "Заводские сети" | г. Нижний Новгород, Цех водоканализации, склад запасных частей | Тройник полипропиленовый переходной 63х32х63 (для заявок Нижегородского филиала) | ДЛ0001450000 | Трубная продукция | 05.01.2022 | шт. | 1 | отсутствует | 0 |  | Списание
35.50 | ООО "Заводские сети" | г. Нижний Новгород, Цех водоканализации, склад запасных частей | Тройникиз полипропилена размером 63х32х63 | ДЛ0000280000 | Трубная продукция | 05.01.2022 | шт. | 1 | отсутствует | 0 |  | Списание
35.51 | ООО "Заводские сети" | г. Нижний Новгород, Цех водоканализации, склад запасных частей | Угол 45' из полипропилена размером 32 | ДЛ0000570000 | Трубная продукция | 05.01.2022 | шт. | 2 | отсутствует | 0 |  | Списание
35.52 | ООО "Заводские сети" | г. Нижний Новгород, Цех водоканализации, склад запасных частей | Угольник 25*90°полипропилен | ДЛ0000190000 | Трубная продукция | 21.07.2022 | шт. | 243 | отсутствует | 0 |  | Списание
35.53 | ООО "Заводские сети" | г. Нижний Новгород, Цех водоканализации, склад запасных частей | Угольник Genova ХПВХ 90 градусов 3/4" (КВ-КВ) | А13600290001 | Трубная продукция | 21.02.2022 | шт. | 1 | отсутствует | 0 |  | реализация
35.54 | ООО "Заводские сети" | г. Нижний Новгород, Цех водоканализации, склад запасных частей | Фланец свободный Ду-50 Ру-10кгс/см2 под бурт PPRC 63 (75мм) | А13600630001 | Трубная продукция | 05.01.2022 | шт. | 19 | сталь 35 | 2,1кг |  | Списание
35.55 | ООО "Заводские сети" | г. Нижний Новгород, Цех водоканализации, склад запасных частей | Шаровый кран из полипропилена размером 25 | ДЛ0001140000 | Запорная арматура и з/ч к ней | 21.07.2022 | шт. | 205 | сталь 3 | 0,01кг |  | Списание
35.56 | ООО "Заводские сети" | г. Нижний Новгород, Цех водоканализации, склад красок | КЛАПАН ОБРАТНЫЙ ЧУГУННЫЙ ДУ 400 РУ 16 19Ч21БР | 221210600000 | Запорная арматура и з/ч к ней | 25.02.2022 | шт. | 1 | чугун СЧ18 | 126кг |  | Списание
35.57 | ООО "Заводские сети" | г. Нижний Новгород, Цех водоканализации, склад красок | Кровельный рулонный материал Унифлекс ЭПП | Е10600060000 | Прочее | 04.04.2022 | м. | 100 | отсутствует | 0 |  | реализация
35.58 | ООО "Заводские сети" | г. Нижний Новгород, Цех водоканализации, склад металла | Вал насоса Д-1250-125 | Д11303390000 | Насосы и з/ч к ним | 01.03.2022 | шт. | 8 | сталь 45 | 34кг |  | реализация
35.59 | ООО "Заводские сети" | г. Нижний Новгород, Цех водоканализации, склад металла | Литье чугунное б/у | К91000350440 | Насосы и з/ч к ним | 01.03.2022 | тн. | 0.368 | чугун СЧ40 | 0,37т |  | Списание
35.60 | ООО "Заводские сети" | г. Нижний Новгород, Цех водоканализации, склад металла | Пруток d20мм | 953579170000 | Металлопрокат | 01.03.2022 | тн. | 0.02 | сталь 20 | 0.02 |  | Списание
35.61 | ООО "Заводские сети" | г. Нижний Новгород, Цех водоканализации, склад металла | Труба ПЭ 100 SDR 17 140х8,3 питьевая ГОСТ18599-2001 | А13500810000 | Трубная продукция | 01.03.2022 | м. | 320.8 | отсутствует | 0 |  | реализация
35.62 | ООО "Заводские сети" | г. Нижний Новгород, Цех водоканализации, склад резины | НАБИВКА ХБП 18*18 | 690019500000 | Прочее | 20.06.2022 | кг. | 21.8 | отсутствует | 0 |  | Списание
35.63 | ООО "Заводские сети" | г. Нижний Новгород, Цех водоканализации, склад резины | НАБИВКА ХБП 20*20 | 690019700000 | Прочее | 05.02.2022 | кг. | 27.7 | отсутствует | 0 |  | Списание
35.64 | ООО "Заводские сети" | г. Нижний Новгород, Цех водоканализации, склад резины | НАБИВКА ХБП 22*22 | 690019800000 | Прочее | 16.02.2022 | кг. | 17.5 | отсутствует | 0 |  | Списание
36.1 | ООО "Генерация тепла" | г. Н.Новгород, ул. Новикова Прибоя, 18 | Ящик б/у | 953196760000 | Прочее | 2018-06-08 | шт. | 29 | Ст.20 | 78 кг |  | Реализация
36.2 | ООО "Генерация тепла" | г. Н.Новгород, ул. Новикова Прибоя, 18 | Отвод 90 219*8-Ст.20 ГОСТ 17375-2001 | 040300270000 | Прочее | 2021-05-25 | шт. | 2 | Ст.20 | 20,25 кг |  | Реализация
36.3 | ООО "Генерация тепла" | г. Н.Новгород, ул. Новикова Прибоя, 18 | Отвод 90 273*8-Ст.20 ГОСТ 17375-2001 | 040300330000 | Прочее | 2018-06-25 | шт. | 2 | Ст.20 | 39,3 кг |  | Реализация
36.4 | ООО "Генерация тепла" | г. Н.Новгород, ул. Новикова Прибоя, 18 | Отвод 90 ППМ-40*3,5 Ст.20 ГОСТ 17375-2001 Толщина изоляции 36мм б/у | А40501250001 | Прочее | 2020-10-30 | шт. | 4 | Ст.20 | 3,35 кг |  | Реализация
36.5 | ООО "Генерация тепла" | г. Н.Новгород, ул. Новикова Прибоя, 18 | Белье муж, летн х/б, р.44-46/рост 170-176, ТР ТС 017/2011 | В60000060000 | Прочее | 2022-02-11 | шт. | 1 |  |  |  | Реализация
36.6 | ООО "Генерация тепла" | г. Н.Новгород, ул. Новикова Прибоя, 18 | Белье муж, летн х/б, р.56-58/рост 182-188, ТР ТС 017/2011 | В60000100001 | Прочее | 2019-01-21 | шт. | 3 |  |  |  | Реализация
36.7 | ООО "Генерация тепла" | г. Н.Новгород, ул. Новикова Прибоя, 18 | Ботинки кожаные с защ метал подноск для защ от повыш темп,искр и брызг распл металла, летние, на термост подошве ПУ/нитрил, МБС, р.41, ТР ТС 019/2011 | В70000820001 | Прочее | 2020-04-29 | шт. | 2 |  |  |  | Реализация
36.8 | ООО "Генерация тепла" | г. Н.Новгород, ул. Новикова Прибоя, 18 | Ботинки кожаные с защ поликарб подн 200Дж, МБС, зимние (натур.мех), подошва ПУ/нитрил с антискользящ. протектором, р.42, ТР ТС 019/2011 | В70000240003 | Прочее | 2022-12-08 | шт. | 2 |  |  |  | Реализация
36.9 | ООО "Генерация тепла" | г. Н.Новгород, ул. Новикова Прибоя, 18 | Вкладыши противошумные многоразовые, до 27 дБ., со шнуром, индивидуальная упаковка ТР ТС 019/2011 | Д61000010000 | Прочее | 2022-04-14 | шт. | 200 |  |  |  | Реализация
36.10 | ООО "Генерация тепла" | г. Н.Новгород, ул. Новикова Прибоя, 18 | Костюм для защ от ОПЗ и МВ, муж, зим, III клим. пояс., куртка со съемн.утепл.+полукомбинезон, на утепл прокладке синт утепл, 56-58/170-176, синий , ТР | В60609610025 | Прочее | 2022-07-25 | шт. | 1 |  |  |  | Реализация
36.11 | ООО "Генерация тепла" | г. Н.Новгород, ул. Новикова Прибоя, 18 | Костюм для защиты от искр и брызг распл металла ГОСТ 12.4.250-2013 (3 класс), мужской, зим, III клим. пояс., куртка+брюки, х/б, 56-58/182-188, ., ТР Т | В60604260000 | Прочее | 2020-07-13 | шт. | 1 |  |  |  | Реализация
36.12 | ООО "Генерация тепла" | г. Н.Новгород, ул. Новикова Прибоя, 18 | Костюм для защиты от искр и брызг распл металла ГОСТ 12.4.250-2013 (3 класс), мужской, летний, куртка+брюки, х/б, 56-58/182-188, ., ТР ТС 019/2011 | В60600070000 | Прочее | 2020-07-13 | шт. | 1 |  |  |  | Реализация
36.13 | ООО "Генерация тепла" | г. Н.Новгород, ул. Новикова Прибоя, 18 | Крем гидрофильного действия (для работы с маслами) 100 мл., ТР ТС 019/2011 | Д60400000000 | Прочее | 13.01.2022 16.102021 25.01.2021 01.10.2020 20.05.2020 | шт. | 209 |  |  |  | Реализация
36.14 | ООО "Генерация тепла" | г. Н.Новгород, ул. Новикова Прибоя, 18 | Куртка для защиты от ОПЗ и мех.возд, зимний, III кл. пояс, жен, на утепл прокладке синт утепл, 52-54/170-176, синий , ТР ТС 019/2011 | В60201820008 | Прочее | 2022-08-17 | шт. | 1 |  |  |  | Реализация
36.15 | ООО "Генерация тепла" | г. Н.Новгород, ул. Новикова Прибоя, 18 | Куртка-трансформер 2х1 мужская, р. 48-50/170-176 (лето и весна-осень), ТР ТС 019/2011 | ЕЕ1800000000 | Прочее | 2022-06-03 | шт. | 2 |  |  |  | Реализация
36.16 | ООО "Генерация тепла" | г. Н.Новгород, ул. Новикова Прибоя, 18 | Сапоги с защитн поликарб.подноском 200Дж,МБС,с регулир. голенищем, летние, материал верха-кожа, подошва литьевая,ПУ/ТПУ,антистат, р.46, ТР ТС 019/2011 | В70201800002 | Прочее | 2022-08-29 | шт. | 1 |  |  |  | Реализация
36.17 | ООО "Генерация тепла" | г. Н.Новгород, ул. Новикова Прибоя, 18 | Сапоги с защитным металл. подноском, летние, ПВХ, ткан.подклад, МБС, КЩС, высота голенища 32-40 см, подошва- плотный ПВХ, р.37, ТР ТС 019/2011 | В70202530000 | Прочее | 28.07.2021 08.07.2020 | шт. | 2 |  |  |  | Реализация
36.18 | ООО "Генерация тепла" | г. Н.Новгород, ул. Новикова Прибоя, 18 | Сапоги с защитным металл. подноском, летние, ПВХ, ткан.подклад, МБС, КЩС, высота голенища 32-40 см, подошва- плотный ПВХ, р.38, ТР ТС 019/2011 | В70200340002 | Прочее | 20.07.2022 06.10.2022 | шт. | 7 |  |  |  | Реализация
36.19 | ООО "Генерация тепла" | г. Н.Новгород, ул. Новикова Прибоя, 18 | Сапоги с защитным металл. подноском, летние, ПВХ, ткан.подклад, МБС, КЩС, высота голенища 32-40 см, подошва- плотный ПВХ, р.39, ТР ТС 019/2011 | В70200580000 | Прочее | 2022-07-20 | шт. | 1 |  |  |  | Реализация
36.20 | ООО "Генерация тепла" | г. Н.Новгород, ул. Новикова Прибоя, 18 | Сапоги с защитным металл. подноском, летние, ПВХ, ткан.подклад, МБС, КЩС, высота голенища 32-40 см, подошва- плотный ПВХ, р.40, ТР ТС 019/2011 | В70200590001 | Прочее | 2022-01-14 | шт. | 2 |  |  |  | Реализация
36.21 | ООО "Генерация тепла" | г. Н.Новгород, ул. Новикова Прибоя, 18 | Сапоги с защитным металл. подноском, летние, ПВХ, ткан.подклад, МБС, КЩС, высота голенища 32-40 см, подошва- плотный ПВХ, р.41, ТР ТС 019/2011 | В70200600002 | Прочее | 30.09.2021 14.01.2022 14.09.2022 | шт. | 5 |  |  |  | Реализация
36.22 | ООО "Генерация тепла" | г. Н.Новгород, ул. Новикова Прибоя, 18 | Сапоги с защитным металл. подноском, летние, ПВХ, ткан.подклад, МБС, КЩС, высота голенища 32-40 см, подошва- плотный ПВХ, р.42, ТР ТС 019/2011 | В70200610003 | Прочее | 18.01.2021 14.09.2022 | шт. | 6 |  |  |  | Реализация
36.23 | ООО "Генерация тепла" | г. Н.Новгород, ул. Новикова Прибоя, 18 | Сапоги с защитным металл. подноском, летние, ПВХ, ткан.подклад, МБС, КЩС, высота голенища 32-40 см, подошва- плотный ПВХ, р.43, ТР ТС 019/2011 | В70200620003 | Прочее | 2022-09-14 | шт. | 6 |  |  |  | Реализация
36.24 | ООО "Генерация тепла" | г. Н.Новгород, ул. Новикова Прибоя, 18 | Сапоги с защитным металл. подноском, летние, ПВХ, ткан.подклад, МБС, КЩС, высота голенища 32-40 см, подошва- плотный ПВХ, р.44, ТР ТС 019/2011 | В70200630003 | Прочее | 2022-09-14 | шт. | 2 |  |  |  | Реализация
37.1 | АО "Байкалэнерго" ОП "Центральные тепловые сети" | г. Иркутск | Тройник 630х219-1,6 Ст. 20 ТС 588.000-087 | А43400450000 | Металлопрокат | до 2012 | шт. | 2 | черный металл | 1 шт 0,112 т 2 шт 0,224 т | нет | Реализация
37.2 | АО "Байкалэнерго" ОП "Центральные тепловые сети" | г. Иркутск | Отвод 60 630х12 Ст.20 ГОСТ 30753-2001 | А40004020000 | Металлопрокат | до 2012 | шт. | 30 | черный металл | 1 шт 0,195 т 30 шт 5,85 т | нет | Реализация
37.3 | АО "Байкалэнерго" ОП "Центральные тепловые сети" | г. Иркутск | ПОДШИПНИК 212 | 150204400000 | Подшипники | 2010 | шт | 6 |  |  | нет | Реализация
37.4 | АО "Байкалэнерго" ОП "Центральные тепловые сети" | г. Иркутск | ПОДШИПНИК 311 | 150206600000 | Подшипники | 2010 | шт | 1 |  |  | нет | Реализация
37.5 | АО "Байкалэнерго" ОП "Центральные тепловые сети" | г. Иркутск | ПОДШИПНИК 180304 | 150234200000 | Подшипники | 2010 | шт | 13 |  |  | нет | Реализация
37.6 | АО "Байкалэнерго" ОП "Центральные тепловые сети" | г. Иркутск | ПОДШИПНИК 180609 | 150236400000 | Подшипники | 2010 | шт | 10 |  |  | нет | Реализация
37.7 | АО "Байкалэнерго" ОП "Центральные тепловые сети" | г. Иркутск | ПОДШИПНИК 6-315 | 150242820000 | Подшипники | 2010 | шт | 1 |  |  | нет | Реализация
37.8 | АО "Байкалэнерго" ОП "Центральные тепловые сети" | г. Иркутск | ЗАДВИЖКА СТАЛЬНАЯ ДУ 250 РУ 16 30С41НЖ /ЗКЛ2-16/ | 220110640000 | Запорная арматура и з/ч к ней | 2018 | шт | 4 |  |  | нет | Реализация
37.9 | АО "Байкалэнерго" ОП "Центральные тепловые сети" | г. Иркутск | Насосный агрегат К50-32-125-с У3.1 с эл/дв 2,2 кВт 3000 об/мин | 290138450000 | Насосы и з/ч к ним | 2017 | шт | 3 |  |  | нет | Реализация
37.10 | АО "Байкалэнерго" ОП "Центральные тепловые сети" | г. Иркутск | Тройник 219х8-159х6 Ст. 09Г2С ГОСТ 17376-2001 | А43000420000 | Металлопрокат | 2015 | шт | 5 | черный металл | 1 шт 0,021 т 5 шт 0,105 т | нет | Реализация
37.11 | АО "Байкалэнерго" ОП "Центральные тепловые сети" | г. Иркутск | Компенсатор Ч.22334 (БКЗ-75-39ФБ) | В00802030000 | Запчасти котлов | 2018 | шт | 1 |  |  | нет | Реализация
37.12 | АО "Байкалэнерго" ОП "Центральные тепловые сети" | г. Иркутск | Электродвигатель ВА180S4У2 УХЛ1 P=22кВт n=1500об/мин U=380В 65 IM1082 | В30304750000 | Прочее | 2010 | шт | 1 | медь | 13,2 кг | нет | Реализация
37.13 | АО "Байкалэнерго" ОП "Центральные тепловые сети" | г. Иркутск | Задвижка шиберная ножевая тип VG3400 Tecofi Dу250 Pу10 кгс/см2 Т=150°C Привод-Ручной без редуктора МК-Ст (пульпа)/межфланцевое с КОФ/ Класс A | Б20202870002 | Запорная арматура и з/ч к ней | 2017 | шт | 3 |  |  | нет | Реализация
37.14 | АО "Байкалэнерго" ОП "Центральные тепловые сети" | г. Иркутск | Задвижка СД (НД) 30с41нж Dу250 Pу16 кгс/см2 Т=425°C Привод-Мех. прямого действия МК-Угл. сталь(Вода-пар)/фл. без КОФ/ Класс герм.B по ГОСТ Р54808-2011 | Б20200020002 | Запорная арматура и з/ч к ней | 2018 | шт | 2 |  |  | нет | Реализация
37.15 | АО "Байкалэнерго" ОП "Центральные тепловые сети" | г. Иркутск | Э/ДВИГАТЕЛЬ АД180S2 (АИР180S2) 22 КВТ 3000 ОБ/М 1М1081 (ЛАП.) | 333550000000 | Прочее | 2017 | шт | 1 | медь | 12,5 кг | нет | Реализация
37.16 | АО "Байкалэнерго" ОП "Центральные тепловые сети" | г. Иркутск | Цепь приводная 2ПР-50,8-45360 | К00200180000 | Прочее | 2018 | м | 5 |  |  | нет | Реализация
37.17 | АО "Байкалэнерго" ОП "Центральные тепловые сети" | г. Иркутск | Электродвигатель АИР180М4 УХЛ1 P=30кВт n=1500об/мин U=380В IP54 IM1082 | В30304740000 | Прочее | 2010 | шт | 1 | медь | 14,5 кг | нет | Реализация
37.18 | АО "Байкалэнерго" ОП "Центральные тепловые сети" | г. Иркутск | БР.300-30.15 (КАМЕНЬ БОРДЮРНЫЙ) | 20102150000 | Прочее | 2016 | шт | 28 |  |  | нет | Реализация
37.19 | АО "Байкалэнерго" ОП "Центральные тепловые сети" | г. Иркутск | Труба PEX-a 58,5х4х110-ППУ/ПЭ, Pn 10, рабочая температура +95°С | МА6100000000 | Прочее | 2013 | м | 18 |  |  | нет | Реализация
37.20 | АО "Байкалэнерго" ОП "Центральные тепловые сети" | г. Иркутск | Труба PEX-a 127х7,1х180-ППУ/ПЭ, Pn 10, рабочая температура +95°С | МА6100010000 | Прочее | 2013 | м | 32 |  |  | нет | Реализация
37.21 | АО "Байкалэнерго" ОП "Саяногорские тепловые сети" | г.Саяногорск | ВАЛЕНКИ НА РЕЗИНОВОЙ ПОДОШВЕ ТУ 6302912-002-90 27 | 370100200000 | Прочее | 2013-03-26 | компл. | 25 |  |  | нет | Списание
37.22 | АО "Байкалэнерго" ОП "Саяногорские тепловые сети" | г.Саяногорск | ВАЛЕНКИ НА РЕЗИНОВОЙ ПОДОШВЕ ТУ 6302912-002-90 28 | 370100300000 | Прочее | 2016-07-04 | компл. | 14 |  |  | нет | Списание
37.23 | АО "Байкалэнерго" ОП "Саяногорские тепловые сети" | г.Саяногорск | ВАЛЕНКИ НА РЕЗИНОВОЙ ПОДОШВЕ ТУ 6302912-002-90 29 | 370100400000 | Прочее | 2013-10-28 | компл. | 9 |  |  | нет | Списание
37.24 | АО "Байкалэнерго" ОП "Саяногорские тепловые сети" | г.Саяногорск | Валенки обрезиненные р.25, ГОСТ 18724-88 | В70100020002 | Прочее | 2013-06-26 | компл. | 16 |  |  | нет | Списание
37.25 | АО "Байкалэнерго" ОП "Саяногорские тепловые сети" | г.Саяногорск | Электропривод Н-Г-06.У-2 | ВЛ1700010003 | Электропривод для трубопроводной арматуры | 2013-07-18 | шт. | 1 | черный металл | 210 кг | нет | Реализация
38.1 | ООО" Хакасские коммунальные системы" | г.Саяногорск | ПОДШИПНИК 22236EMKW33+втулка H3136 NTN-SNR | А50502760004 | Подшипники | 2022 | шт. | 2 | черный металл | 57,4 кг | нет | Реализация
38.2 | ООО" Хакасские коммунальные системы" | г.Саяногорск | Лоток средний Т67.37.020М2 СБ | 300033920000 | Прочее | 2017 | шт. | 8 | черный металл | 48 кг | нет | Реализация
39.1 | АО "Отделение Временной Эксплуатации" | РХ, Саяногорск, ул Транспортная 13 | Металлолом чер.мет. 3(А) / СА-3/11-13 | 00-00078980 | Металлопрокат | 2022-12-01 | тн. | 6.182 | ЧМ | 6.182 |  | Реализация
39.2 | АО "Отделение Временной Эксплуатации" | РХ, Саяногорск, ул Транспортная 13 | Металлолом чер.мет. кат.5АР | 00-00079753 | Металлопрокат | 2022-12-01 | тн. | 52.7704 | ЧМ | 52.7704 |  | Реализация
39.3 | АО "Отделение Временной Эксплуатации" | РХ, Саяногорск, ул Транспортная 13 | Металлолом чер.мет. кат.5А (тонн) | 00-00079411 | Металлопрокат | 2023-01-01 | тн. | 5.365 | ЧМ | 5.365 |  | Реализация
39.4 | АО "Отделение Временной Эксплуатации" | РХ, Саяногорск, ул Транспортная 13 | Металлолом чер.мет. Чугун (22А) / ЧА-22/21-17 | 00-00079728 | Металлопрокат | 2023-01-01 | тн. | 4.99 | ЧМ | 4.99 |  | Реализация
39.5 | АО "Отделение Временной Эксплуатации" | РХ, Саяногорск, ул Транспортная 13 | Легковесный (12А) | 954.0000363 | Металлопрокат | 2023-01-01 | тн. | 0.759 | ЧМ | 0.759 |  | Реализация
39.6 | АО "Отделение Временной Эксплуатации" | РХ, Саяногорск, ул Транспортная 13 | Чугун (17А) | 00-00079116 | Металлопрокат | 2023-01-01 | тн. | 6 | ЧМ | 6 |  | Реализация
39.7 | АО "Отделение Временной Эксплуатации" | РХ, Саяногорск, ул Транспортная 13 | Металлолом чер.мет. кат.16А | 00-00079621 | Металлопрокат | 2023-01-01 | тн. | 1 | ЧМ | 1 |  | Реализация
39.8 | АО "Отделение Временной Эксплуатации" | РХ, Саяногорск, ул Транспортная 13 | Лом меди | 954.0003670 | Металлопрокат | 2023-02-01 | тн. | 1.1 | ЦЛ | 1.1 |  | Реализация
39.9 | АО "Отделение Временной Эксплуатации" | РХ, Саяногорск, ул Транспортная 13 | Лом алюминия | 00-00079713 | Металлопрокат | 2023-02-01 | тн. | 0.5 | ЦЛ | 0.5 |  | Реализация
39.10 | АО "Отделение Временной Эксплуатации" | РХ, Саяногорск, ул Транспортная 13 | рельсы Р50 бу | 12585 | Металлопрокат | 2022-12-01 | тн. | 500 | ЧМ | 500 |  | Реализация
39.11 | АО "Отделение Временной Эксплуатации" | РХ, Саяногорск, ул Транспортная 13 | подкладка Д50бу | 00-00074449 | Металлопрокат | 2022-12-01 | тн. | 185 | ЧМ | 185 |  | Реализация
39.12 | АО "Отделение Временной Эксплуатации" | РХ, Саяногорск, ул Транспортная 13 | накладка р50бу | 954.0001179 | Металлопрокат | 2022-12-01 | тн. | 13.396 | ЧМ | 13.396 |  | Реализация
40.1 | ООО ЕвроСибЭнерго - тепловая энергия | 186435, Республика Карелия, Сегежский р-н., д. Каменный Бор, ул.Набережная, д.1В (Ондская ГЭС) | Легковесный лом СА-12 | К80000040004 | Прочее | 2022-09-20 | тн. | 4.825 | СА-12 | 4.825 |  | Реализация | 3%
40.2 | ООО ЕвроСибЭнерго - тепловая энергия | 186435, Республика Карелия, Сегежский р-н., д. Каменный Бор, ул.Набережная, д.1В (Ондская ГЭС) | Масло отработанное турбинное | 954837170000 | Прочее | 2021-12-21 | тн. | 5.5 |  |  | №30-22 от 20.12.2022 г. | Реализация | 10%
40.3 | ООО ЕвроСибЭнерго - тепловая энергия | 186435, Республика Карелия, Сегежский р-н., д. Каменный Бор, ул.Набережная, д.1В (Ондская ГЭС) | МЕДЬ В КАБЕЛЕ | 880200110000 | Прочее | 2021-01-01 | тн. | 0.466 | М-12 | 0.27 |  | Реализация | 42%
41.1 | АО "ЭнСер" | ТСЦ | Эл. Двигатель б/у | 953170200000 | Прочее | 12.12.2019 20:30:46 | шт. | 5 |  |  |  | Реализация
41.2 | АО "ЭнСер" | ТСЦ | эл.двигатель 0,4кв 10-25 кВт б/у | 953579040000 | Прочее | 08.12.2020 20:03:42 | шт. | 13 |  |  |  | Реализация
41.3 | АО "ЭнСер" | ТСЦ | эл.двигатель 0,4кв 25-50 кВт б/у | 953579050000 | Прочее | 2020-12-08 20:04 | шт. | 3 |  |  |  | Реализация
41.4 | АО "ЭнСер" | ТСЦ | эл.двигатель 0,4кв 50-75 кВт б/у | 953579060000 | Прочее | 2020-12-08 20:04 | шт. | 2 |  |  |  | Реализация
41.5 | АО "ЭнСер" | ТСЦ | Эл.двигатель б/у | 953628100000 | Прочее | 2019-12-12 20:31 | шт. | 2 |  |  |  | Реализация
41.6 | АО "ЭнСер" | ТСЦ | Эл.двигатель б/у | 953587550000 | Прочее | 2019-12-12 20:31 | шт. | 4 |  |  |  | Реализация
41.7 | АО "ЭнСер" | ТСЦ | Электродвигатель 160кВт 1500об/мин б/у | В30301340001 | Прочее | 2019-12-12 20:31 | шт. | 3 |  |  |  | Реализация
41.8 | АО "ЭнСер" | ТСЦ | Электродвигатель 200 кВт 1500 об/мин б/у | 953532400000 | Прочее | 2019-12-12 20:31 | шт. | 6 |  |  |  | Реализация
41.9 | АО "ЭнСер" | ТСЦ | Электродвигатель 250кВт 1500об/мин б/у | В30301090001 | Прочее | 2019-12-12 20:31 | шт. | 1 |  |  |  | Реализация
41.10 | АО "ЭнСер" | ТСЦ | Электродвигатель 30 кВт 1500 об/мин б/у | 953532390000 | Прочее | 08.12.2020 20:03:42 | шт. | 1 |  |  |  | Реализация
41.11 | АО "ЭнСер" | ТСЦ | Электродвигатель 4кВт 1500об/мин б/у | В30301560004 | Прочее | 2019-12-12 20:31 | шт. | 3 |  |  |  | Реализация
41.12 | АО "ЭнСер" | ТСЦ | Электродвигатель АИР-0,55КВТб/у | 953662740000 | Прочее | 2019-12-12 20:31 | шт. | 1 |  |  |  | Реализация
41.13 | АО "ЭнСер" | ТСЦ | Электродвигатель АИР100S2 б/у | 953631260000 | Прочее | 2020-12-08 20:04 | шт. | 1 |  |  |  | Реализация
41.14 | АО "ЭнСер" | ТСЦ | Электродвигатель б/н -15кВт Б/У | 953651220000 | Прочее | 2020-12-09 20:04 | шт. | 1 |  |  |  | Реализация
41.15 | АО "ЭнСер" | ТСЦ | Электродвигатель б/у 5,0 кВт | 953614150000 | Прочее | 2019-12-12 20:31 | шт. | 1 |  |  |  | Реализация
41.16 | АО "ЭнСер" | ТСЦ | Выключатель 1кл.ХИТ С/У (250В,6А) ВС16-133/VS16-133-B Wessen | АА3200180002 | Низковольтное оборудование | 2020-02-06 19:21 | шт. | 82 |  |  |  | Реализация
41.17 | АО "ЭнСер" | ТСЦ | Розетка ПРИМА О/У РА10-164-б/RA10-164-B Wessen | АА3200200002 | Низковольтное оборудование | 2020-02-06 19:21 | шт. | 123 |  |  |  | Реализация
41.18 | АО "ЭнСер" | ТСЦ | Дроссель б/у | 953600610000 | Низковольтное оборудование | 2020-02-06 19:21 | шт. | 27 |  |  |  | Реализация
41.19 | АО "ЭнСер" | ТСЦ | Кабель ВВГ 3*4ок-0,66 | 352206530000 | Низковольтное оборудование | 2020-02-06 19:21 | км. | 0.03 |  |  |  | Реализация
41.20 | АО "ЭнСер" | ТСЦ | Кабель КГ-ХЛ 4*2,5-0,66 | В5020046 | Низковольтное оборудование | 2021-03-16 19:30 | м. | 0.044 |  |  |  | Реализация
41.21 | АО "ЭнСер" | ТСЦ | Кабель КГ-ХЛ 5х2,5 | 354426120000 | Низковольтное оборудование | 2020-02-06 19:21 | км. | 0.008 |  |  |  | Реализация
41.22 | АО "ЭнСер" | ТСЦ | КАБЕЛЬ-КАНАЛ 15*10 | 610499390000 | Прочее | 2020-02-06 19:21 | м. | 1 |  |  |  | Реализация
41.23 | АО "ЭнСер" | ТСЦ | Кабель-канал прямоугольный 120*60*2,5м | Г10200080005 | Прочее | 2020-02-06 19:21 | м. | 2 |  |  |  | Реализация
41.24 | АО "ЭнСер" | ТСЦ | Лампа галогеновая 200W 230V R7s L-114мм | А43900350000 | Низковольтное оборудование | 2020-02-06 19:21 | шт. | 486 |  |  |  | Реализация
41.25 | АО "ЭнСер" | ТСЦ | ПОДШИПНИК 6317 FBJ (Япония) | 150244190000 | Подшипники | 2020-02-06 19:21 | шт. | 1 |  |  |  | Реализация
41.26 | АО "ЭнСер" | ТСЦ | Провод РКГМ 1*2,5 | В50201930000 | Низковольтное оборудование | 2020-02-06 19:21 | км. | 0.07 |  |  |  | Реализация
41.27 | АО "ЭнСер" | ТСЦ | Пускатель магнитный ПМ12-025-200-У3 25А б/у | В41000630000 | Низковольтное оборудование | 2020-02-06 19:21 | шт. | 3 |  |  |  | Реализация
41.28 | АО "ЭнСер" | ТСЦ | Реле промежуточное РПУ-2М211-6-402-УЗ | 323688470000 | Низковольтное оборудование | 2020-02-06 19:21 | шт. | 20 |  |  |  | Реализация
41.29 | АО "ЭнСер" | ТСЦ | Розетка 1м С/П З/К РС16-004Б Schneider Electric | В91400490001 | Низковольтное оборудование | 2020-02-06 19:21 | шт. | 37 |  |  |  | Реализация
41.30 | АО "ЭнСер" | ЦГТС | Кран КШ.Ц.М.025.040.П/П.02 | Б22501610001 | Прочее | 2021-10-22 | шт | 10 |  |  |  | Реализация
41.31 | АО "ЭнСер" | ЦГТС | КРАН ШАРОВОЙ МУФТОВЫЙ ПРОХОДНОЙ ДУ32 РУ16 11Б27П1 | 224113780000 | Прочее | 2020-11-18 | шт | 27 |  |  |  | Реализация
41.32 | АО "ЭнСер" | ЦГТС | Вилка с заземляющим контактом 16А | АА4200070001 | Прочее | 11.03.2021;16.07.21 | шт | 50 |  |  |  | Реализация
41.33 | АО "ЭнСер" | ЦГТС | ZTC-K176-15/16-FL-2/3/FT-1-N Кран шаровый муфтовый полнопроходной Ду 15 (Ру 1,6 МПа) L=135 мм, стальной, уплотнение фторсиликон, кл.герм. А | Б22501130001 | Прочее | 2021-09-29 | шт | 82 |  |  |  | Реализация
41.34 | АО "ЭнСер" | ТЭЦ | Насос центробежный б/у | 953500310000 | Прочее |  | шт. | 1 |  |  |  | Реализация
41.35 | АО "ЭнСер" | ТЭЦ | Фланец б/у, ф25 б/у | 951807120000 | Прочее |  | шт. | 10 |  |  |  | Реализация
41.36 | АО "ЭнСер" | ТЭЦ | Вентилятор ВЦ4-75-3,15 б/у | 953647390000 | Прочее |  | шт. | 1 |  |  |  | Реализация
41.37 | АО "ЭнСер" | ТЭЦ | Таль эл.0,5 тн б/у | 953634180000 | Прочее |  | шт. | 1 |  |  |  | Реализация
41.38 | АО "ЭнСер" | ТЭЦ | Электротельфер 1т б/у | 953169910000 | Прочее |  | шт. | 2 |  |  |  | Реализация
41.39 | АО "ЭнСер" | ТЭЦ | Электродвигатель А12-41-4 б/у | 953617890000 | Прочее |  | шт. | 1 |  |  |  | Реализация
41.40 | АО "ЭнСер" | ТЭЦ | Осциллограф С1 | ЕГ2900090009 | Прочее |  | шт. | 1 |  |  |  | Реализация
41.41 | АО "ЭнСер" | ТЭЦ | Вольтметр Э545 кл. точ. 0,5 | 420312080000 | Прочее |  | шт. | 1 |  |  |  | Реализация
41.42 | АО "ЭнСер" | ТЭЦ | Генератор сигналов низкочастотный Г3-118 | 953561500000 | Прочее |  | шт. | 1 |  |  |  | Реализация
41.43 | АО "ЭнСер" | ТЭЦ | Преобразователь расчётно-измерительный ТЭКОН-19-02М | Е65403590000 | Прочее |  | шт. | 1 |  |  |  | Реализация
41.44 | АО "ЭнСер" | ТЭЦ | Прибор Диск ТК 0-5% б/у | 953523030000 | Прочее |  | шт. | 12 |  |  |  | Реализация
41.45 | АО "ЭнСер" | ТЭЦ | Милиамперметр М42301 0-5мА 1,5 В 00 | 420221930000 | Прочее |  | шт. | 2 |  |  |  | Реализация
41.46 | АО "ЭнСер" | ТЭЦ | Магазин сопротивлений б/у | 953150050000 | Прочее |  | шт. | 3 |  |  |  | Реализация
41.47 | АО "ЭнСер" | ТЭЦ | МЭО-63 б/у | 953546970000 | Прочее |  | шт. | 5 |  |  |  | Реализация
41.48 | АО "ЭнСер" | ТЭЦ | Механизм однооборотный МЭО-630 б/у | 953578250000 | Прочее |  | шт. | 2 |  |  |  | Реализация
41.49 | АО "ЭнСер" | ТЭЦ | Реле промежуточное двухпозиционное РП-12 УХЛ4 | В27200050000 | Прочее |  | шт. | 10 |  |  |  | Реализация
41.50 | АО "ЭнСер" | ТЭЦ | Магнитный пускатель ПМ-12-025-501 220В 50ГЦ 25А | 346090620000 | Прочее |  | шт. | 6 |  |  |  | Реализация
41.51 | АО "ЭнСер" | ТЭЦ | Пускатель магнитный ПМЛ б/у | В41000620005 | Прочее |  | шт. | 9 |  |  |  | Реализация
41.52 | АО "ЭнСер" | ТЭЦ | Пускатель ПМЛ 2501 б/у | 953532570000 | Прочее |  | шт. | 4 |  |  |  | Реализация
41.53 | АО "ЭнСер" | ТЭЦ | Пускатель электромагнитный реверсивный ПМЛ-2501 УХЛ4,Б,220В/50Гц, 2р,25А,IP-00 | В41000450000 | Прочее |  | шт. | 6 |  |  |  | Реализация
41.54 | АО "ЭнСер" | ТЭЦ | Автомат АП-50 16А б/у | К91000020529 | Прочее |  | шт. | 8 |  |  |  | Реализация
41.55 | АО "ЭнСер" | ТЭЦ | РОЗЕТКА 1М.О/П З/К РА16-003/М | 390302850000 | Прочее |  | шт. | 45 |  |  |  | Реализация
41.56 | АО "ЭнСер" | ТЭЦ | РОЗЕТКА 1М.О/П З/К ПГ 1Р24 РА16-214 | 390389390000 | Прочее |  | шт. | 25 |  |  |  | Реализация
41.57 | АО "ЭнСер" | ТЭЦ | ПРОВОД ДЛЯ СИСТ.СИГНАЛИЗАЦ.УПРАВЛЕН.И СБОРА ДАННЫХ КСПВ 2Х2Х0.5 | 357540650000 | Прочее |  | км | 0.14 |  |  |  | Реализация
41.58 | АО "ЭнСер" | ТЭЦ | Лента светодиодная ECOLA P2LW07ESB 7,2W/m 30 LED/m 12V IP20 2800K SMD5050 | ЖЖ9900050041 | Прочее |  | шт | 1 |  |  |  | Реализация
41.59 | АО "ЭнСер" | ТЭЦ | ВЕНТИЛЬ ЗАПОРНЫЙ ИЗ УГЛЕРОДИСТОЙ СТАЛИ ДУ20 РУ63 15С52НЖ | 223201110000 | Прочее |  | шт | 15 |  |  |  | Реализация
41.60 | АО "ЭнСер" | ТЭЦ | ВЕНТИЛЬ ЗАПОРНЫЙ ИЗ УГЛЕРОДИСТОЙ СТАЛИ ДУ25 РУ63 15С52НЖ | 223201120000 | Прочее |  | шт | 5 |  |  |  | Реализация
41.61 | АО "ЭнСер" | ТЭЦ | Кран шаровый муфтовый стальной Ду50 Ру40 КШ.Ц.М.050.040.02 | 223809180000 | Прочее |  | шт | 3 |  |  |  | Реализация
41.62 | АО "ЭнСер" | ТЭЦ | Кран шаровой Ду20 Ру40 КШ.Ц.Ф 020.040.Н/П.02 | 223810400000 | Прочее |  | шт | 5 |  |  |  | Реализация
41.63 | АО "ЭнСер" | ТЭЦ | Кран шаровый муфтовый стальной Ду20 Ру40 КШ.Ц.М.020.040.02 | 223809160000 | Прочее |  | шт | 5 |  |  |  | Реализация
41.64 | АО "ЭнСер" | ТЭЦ | Выключатель автоматический АЕ2046-100-00 У3 40А б/у | В40206290002 | Прочее |  | шт | 1 |  |  |  | Реализация
41.65 | АО "ЭнСер" | ТЭЦ | Контактор б/у | 953578790000 | Прочее |  | шт | 1 |  |  |  | Реализация
41.66 | АО "ЭнСер" | ТЭЦ | Разъединитель РЕ 19-39-32190-630А-ИП-УХЛ3 | В43200310000 | Прочее |  | шт | 1 |  |  |  | Реализация
41.67 | АО "ЭнСер" | ТЭЦ | ТРАНСФОРМАТОР ТОКА ТПОЛ-10.600/5 б/у | 953163470000 | Прочее |  | шт | 1 |  |  |  | Реализация
41.68 | АО "ЭнСер" | ТЭЦ | Электродвигатель А12-41-4 б/у | 953617890000 | Прочее |  | шт | 1 |  |  |  | Реализация
41.69 | АО "ЭнСер" | ТЭЦ | Реле промежуточное двухпозиционное РП-12 УХЛ4 | В27200050000 | Прочее |  | шт | 1 |  |  |  | Реализация
41.70 | АО "ЭнСер" | ТСЦ | ЗАДВИЖКА ЧУГУННАЯ ДУ 100 РУ10 31Ч6БР | 220210230000 | Запорная арматура и з/ч к ней | 2020-07-29 19:55 | шт. | 2 | чугун |  | Отсутствует | Списание
41.71 | АО "ЭнСер" | ТСЦ | Дроссель УБИ 36-40 (для люминисцентных ламп) | А42100070000 | Низковольтное оборудование | 2022-11-28 17:13 | шт. | 21 |  |  |  | Списание
41.72 | АО "ЭнСер" | ЦГТС | Валенки обрезиненные р.32, ТР ТС 017/2011 | В70100090001 | Прочее | 2021-01-29 | пар | 1 |  |  |  | Списание
41.73 | АО "ЭнСер" | ЦГТС | Сапоги с мет.подн. для защ от повыш.темпер,искр,брызг распл.металла, летние, материал верха-кожа, подошва термост ПУ/нитрил,МБС, р.43, ТР ТС 019/2011 | В70202710000 | Прочее | 2020-02-28 | пар | 1 |  |  |  | Списание
41.74 | АО "ЭнСер" | ЦГТС | Костюм для защиты от ОПЗ и мех.воздействий, жен, летний, куртка удл.+брюки, смесовая ПЭ 20 %, хлопок 80 %, 48-50/170-176, синий , ТР ТС 019/2011 | В60609450007 | Прочее | 2021-12-16 | компл | 1 |  |  |  | Списание
41.75 | АО "ЭнСер" | ЦГТС | Сапоги с защитн поликарб.подноском 200Дж,МБС,с регулир. голенищем, летние, материал верха-кожа, подошва литьевая,ПУ/ТПУ,антистат, р.44, ТР ТС 019/2011 | В70200300001 | Прочее | 2021-12-16 | пар | 1 |  |  |  | Списание
41.76 | АО "ЭнСер" | ЦГТС | Перчатки для защ от искр,брызг распл металла (Тр) основа воловий спилок толщ1,1-1,3 мм,утепл искусств мех, дл не мен 350мм, крага, р.11,ТР ТС 019/2011 | Д60700080000 | Прочее | выданы | пар | 5 |  |  |  | Списание
41.77 | АО "ЭнСер" | ЦГТС | Автошина 14.00-20 (370-508) ОИ-25 нс10 (УРАЛ 375Д, 377, 4320) | 160011520000 | Прочее | 2020-04-07 16:17 | шт | 2 |  |  |  | Списание
41.78 | АО "ЭнСер" | ЦГТС | АПТЕЧКА АВТОМОБИЛЬНАЯ ФЭСТ | 960315950000 | Прочее | 2020-07-29 19:55 | шт | 12 |  |  |  | Списание
41.79 | АО "ЭнСер" | ЦГТС | Смазка Gazpromneft Grease LX EP 2 | Д70800310000 | Прочее | 2021-02-24 17:17 | кг | 2 |  |  |  | Списание
41.80 | АО "ЭнСер" | ЦГТС | Упор противооткатный (пластмасса, желтый) PPL-70500129 | А85943320000 | Прочее | 2021-03-22 17:07 | шт | 2 |  |  |  | Списание
41.81 | АО "ЭнСер" | ЦГТС | Вал Карданный Средний Мост 642299-2205010-10 | 180511020000 | Прочее | 2018-12-04 | шт | 1 |  |  |  | Списание
41.82 | АО "ЭнСер" | ЦГТС | Смазка ШРУС4 | 571200060000 | Прочее | 2019-12-12 20:31 | кг | 2.2 |  |  |  | Списание
41.83 | АО "ЭнСер" | ЦГТС | Смазка Литол-24 ГОСТ 21150-87 | 571200080000 | Прочее | 2022-04-26 16:03 | кг | 12 |  |  |  | Списание
41.84 | АО "ЭнСер" | ЦГТС | Изолента ПВХ Safelane 911 Pro (синяя, 15мм Х 20м) | 460070540000 | Прочее | 2021-10-29 | шт. | 5 |  |  |  | Списание
42.1 | АО "Красноярская ГЭС" | Дивногорск | Стеклоткань Т-13 Н-Н | Г61200040000 | Прочее | 03.02.2021 | м2 | 145.6 |  |  |  | Реализация
42.2 | АО "Красноярская ГЭС" | Дивногорск | Бумага рулонная без покрытия 914 мм х 45,7м гильза Д 50,8мм плотность 80 г/м2 | А10500120000 | Прочее | 15.04.2021 | шт. | 7 |  |  |  | Реализация
42.3 | АО "Красноярская ГЭС" | Дивногорск | Бумага рулонная без покрытия 914 мм х 175м гильза Д 76,2мм плотность 80 г/м2 | А10500130001 | Прочее | 26.08.2019 | шт. | 7 |  |  |  | Реализация
42.4 | АО "Красноярская ГЭС" | Дивногорск | Ключ рожковый 7х8 | Г66803890000 | Прочее | 01.01.2021 | шт. | 23 |  |  |  | Реализация
42.5 | АО "Красноярская ГЭС" | Дивногорск | КРУГ СТ.45 Ф 22 | 60303110000 | Металлопрокат | 06.02.2020 | тн. | 0.012 |  |  |  | Реализация
42.6 | АО "Красноярская ГЭС" | Дивногорск | Арматура А-I 16 3сп | 60788250000 | Металлопрокат | 06.02.2020 | тн. | 0.01 |  |  |  | Вовлечение
42.7 | АО "Красноярская ГЭС" | Дивногорск | Шестигранник КД-19 ГОСТ2879-2006 Ст45 3ГП _ ГОСТ 1050-88 | А60300020000 | Металлопрокат | 14.11.2019 | тн. | 0.692 |  |  |  | Реализация
42.8 | АО "Красноярская ГЭС" | Дивногорск | ВВОД ГМТБ-45-220/2000 ИВЕЮ 686.342.010-02 | 750300370000 | Высоковольтное оборудование | 21.02.2020 | шт. | 1 |  |  |  | Реализация
42.9 | АО "Красноярская ГЭС" | Дивногорск | ШЕСТИГРАННИК 24 СТ45 | 60787660000 | Металлопрокат | 16.08.2021 | тн. | 0.228 |  |  |  | Реализация
42.10 | АО "Красноярская ГЭС" | Дивногорск | ЗАЖИМ ОТВЕТВИТЕЛЬНЫЙ ОАП-500-1 | 233737600000 | Запчасти турбин | 03.02.2020 | шт. | 32 |  |  |  | Реализация
42.11 | АО "Красноярская ГЭС" | Дивногорск | ТРУБКА МЕДНАЯ 11*1.5 | 30301750000 | Металлопрокат | 22.08.2019 | кг. | 4.8 |  |  |  | Реализация
42.12 | АО "Красноярская ГЭС" | Дивногорск | Двутавр 40Б1 В ГОСТ 26020-83 Ст 3пс ГОСТ 535-2005 | А60500510000 | Металлопрокат | 16.07.2019 | тн. | 1.14 |  |  |  | Вовлечение
42.13 | АО "Красноярская ГЭС" | Дивногорск | Трансформатор напряжения НАМИ-220 УХЛ1 (0,1v3/0,1v3/0,1; 0,2/0,5/3Р; 150/200/1200 ВА) | ЖА6100030000 | Высоковольтное оборудование | 03.09.2019 | шт. | 1 |  |  |  | Реализация
42.14 | АО "Красноярская ГЭС" | Дивногорск | Пруток латунный Д ШГ Н Т 19 НД ЛС59-1С _ ГОСТ 2060-2006 | 30289360000 | Металлопрокат | 22.05.2019 | кг. | 5 |  |  |  | Вовлечение
42.15 | АО "Красноярская ГЭС" | Дивногорск | МУФТА СТАЛЬНАЯ Ф 25 | 40206400000 | Запорная арматура и з/ч к ней | 11.07.2019 | шт. | 256 |  |  |  | Реализация
42.16 | АО "Красноярская ГЭС" | Дивногорск | Полоса 4х30 СТ3 НД | 60190420000 | Металлопрокат | 11.02.2020 | тн. | 0.02 |  |  |  | Вовлечение
42.17 | АО "Красноярская ГЭС" | Дивногорск | КРУГ СТ. 3 Ф 10 | 60300900000 | Металлопрокат | 06.02.2020 | тн. | 0.095 |  |  |  | Вовлечение
42.18 | АО "Красноярская ГЭС" | Дивногорск | Круг МД-30 ГОСТ2590-2006 Ст45 3ГП | 60303200000 | Металлопрокат | 06.02.2020 | тн. | 0.112 |  |  |  | Вовлечение
42.19 | АО "Красноярская ГЭС" | Дивногорск | КРУГ СТ. 3 Ф 16 | 60303820000 | Металлопрокат | 07.10.2020 | тн. | 0.33 |  |  |  | Вовлечение
42.20 | АО "Красноярская ГЭС" | Дивногорск | ШЕСТИГРАННИК 32 СТ35 1050-88 | 60700150000 | Металлопрокат | 10.02.2020 | тн. | 0.03 |  |  |  | Вовлечение
42.21 | АО "Красноярская ГЭС" | Дивногорск | ШЕСТИГРАННИК 46 СТ35 1050-88 | 60700180000 | Металлопрокат | 13.08.2019 | тн. | 0.207 |  |  |  | Реализация
42.22 | АО "Красноярская ГЭС" | Дивногорск | Полоса 3*30 ст.3сп (КФ ТД) | 60833080000 | Металлопрокат | 11.02.2020 | тн. | 0.042 |  |  |  | Вовлечение
42.23 | АО "Красноярская ГЭС" | Дивногорск | Лампа ДРЛ 400 | 140021280000 | Прочее | 12.05.2021 | шт. | 3 |  |  |  | Реализация
42.24 | АО "Красноярская ГЭС" | Дивногорск | ПОДШИПНИК 1607 | 150243470000 | Подшипники | 06.06.2019 | шт. | 1 |  |  |  | Реализация
42.25 | АО "Красноярская ГЭС" | Дивногорск | Автошина 205/70R14 ИД-220 (Волга) | 160001200000 | Прочее | 08.07.2019 | шт. | 7 |  |  |  | Реализация
42.26 | АО "Красноярская ГЭС" | Дивногорск | Автошина 225/75R16 Я-435А (для УАЗ-31519) | 160010470000 | Прочее | 09.12.2019 | шт. | 4 |  |  |  | Реализация
42.27 | АО "Красноярская ГЭС" | Дивногорск | ЗАДВИЖКА ЧУГУННАЯ ДУ 100 РУ10 30Ч6БР (Аналог Ду100 Ру16 30Ч6БР) | 220210200000 | Запорная арматура и з/ч к ней | 23.07.2019 | шт. | 1 |  |  |  | Реализация
42.28 | АО "Красноярская ГЭС" | Дивногорск | ЗАДВИЖКА ЧУГУННАЯ ДУ 150 РУ10 31Ч6БР | 220210310000 | Запорная арматура и з/ч к ней | 21.05.2019 | шт. | 2 |  |  |  | Реализация
42.29 | АО "Красноярская ГЭС" | Дивногорск | ЗАДВИЖКА ЧУГУННАЯ ДУ150 РУ10/16 30Ч6БР | 220210350000 | Запорная арматура и з/ч к ней | 22.08.2019 | шт. | 3 |  |  |  | Реализация
42.30 | АО "Красноярская ГЭС" | Дивногорск | Фланец 1-150-10 ГОСТ 12820-80 | 224493270000 | Запорная арматура и з/ч к ней | 23.07.2019 | шт. | 36 |  |  |  | Реализация
42.31 | АО "Красноярская ГЭС" | Дивногорск | РАСПОРКА РГ-5-400 | 233030350000 | Запчасти турбин | 03.02.2020 | шт. | 164 |  |  |  | Реализация
42.32 | АО "Красноярская ГЭС" | Дивногорск | ЗАЖИМ ОТВЕТВИТЕЛЬНЫЙ ОА-400-1 | 233737130000 | Запчасти турбин | 05.02.2020 | шт. | 5 |  |  |  | Реализация
42.33 | АО "Красноярская ГЭС" | Дивногорск | Зажим аппаратный А4А-600-2 | 233939310000 | Запчасти турбин | 05.02.2020 | шт. | 8 |  |  |  | Реализация
42.34 | АО "Красноярская ГЭС" | Дивногорск | Зажим аппаратный 2А6А-600-3 | 233939490000 | Запчасти турбин | 04.02.2020 | шт. | 133 |  |  |  | Реализация
42.35 | АО "Красноярская ГЭС" | Дивногорск | Зажим аппаратный 2А6А-600-4 | 233939520000 | Запчасти турбин | 03.02.2020 | шт. | 202 |  |  |  | Реализация
42.36 | АО "Красноярская ГЭС" | Дивногорск | Зажим аппаратный 2А6АП-500-4 | 233939540000 | Запчасти турбин | 04.02.2020 | шт. | 52 |  |  |  | Реализация
42.37 | АО "Красноярская ГЭС" | Дивногорск | Зажим аппаратный 3А2А-500-4А | 233939660000 | Запчасти турбин | 20.02.2020 | шт. | 22 |  |  |  | Реализация
42.38 | АО "Красноярская ГЭС" | Дивногорск | Зажим аппаратный 3А2А-500-3 | 233939800000 | Запчасти турбин | 05.02.2020 | шт. | 1 |  |  |  | Реализация
42.39 | АО "Красноярская ГЭС" | Дивногорск | КОСТЮМ СВАРЩИКА КОМБИНИРОВАННЫЙ СО СПИЛКОМ ТУ 17-08-327-91 56-58/170-176/ | 360000900000 | Прочее | 04.02.2020 | шт. | 1 |  |  |  | Реализация
42.40 | АО "Красноярская ГЭС" | Дивногорск | КОСТЮМ РАБОЧИЙ ОТ ОБЩЕПРОИЗВОДСТВЕННЫХ ЗАГРЯЗНЕНИЙ МУЖСКОЙ 60-62/182-188/ | 360204700000 | Прочее | 04.02.2020 | шт. | 1 |  |  |  | Реализация
42.41 | АО "Красноярская ГЭС" | Дивногорск | Халат женский васил. с синим, р. 48-50/158-164 | 360210700000 | Прочее | 10.02.2020 | шт. | 1 |  |  |  | Реализация
42.42 | АО "Красноярская ГЭС" | Дивногорск | КОСТЮМ РАБОЧИЙ ОТ ОБЩЕПРОИЗВОДСТВЕННЫХ ЗАГРЯЗНЕНИЙ МУЖСКОЙ 52-54/158-164/ | 360256150000 | Прочее | 04.02.2020 | шт. | 20 |  |  |  | Реализация
42.43 | АО "Красноярская ГЭС" | Дивногорск | Куртка брезентовая размер 52-54/170-176 | 360289220000 | Прочее | 04.02.2020 | шт. | 3 |  |  |  | Реализация
42.44 | АО "Красноярская ГЭС" | Дивногорск | Куртка брезентовая 56-58/182-188 | 360900510000 | Прочее | 04.02.2020 | шт. | 1 |  |  |  | Реализация
42.45 | АО "Красноярская ГЭС" | Дивногорск | ТУФЛИ "Сабо" женские белые с ремешком, ПВХ-подошва, р. 37 | 370302520000 | Прочее | 31.01.2020 | шт. | 1 |  |  |  | Реализация
42.46 | АО "Красноярская ГЭС" | Дивногорск | Указатель высокого напряжения светозвуковой импульсного типа УВНИ-35-110 СЗ на 35-110кВ (УВНУ 35-110) | 421412000000 | Высоковольтное оборудование | 08.07.2019 | шт. | 5 |  |  |  | Реализация
42.47 | АО "Красноярская ГЭС" | Дивногорск | КЛЮЧ РОЖКОВЫЙ 21*23 ГОСТ 2839-80 | 470514300000 | Прочее | 01.01.2021 | шт. | 10 |  |  |  | Реализация
42.48 | АО "Красноярская ГЭС" | Дивногорск | Грунт-эмаль ХВ-0278 черный | 530000650000 | Прочее | 17.05.2019 | кг. | 540 |  |  |  | Реализация
42.49 | АО "Красноярская ГЭС" | Дивногорск | ПРЕДФИЛЬТР 5911 (ОТ ПЫЛИ И ТУМАНА)3М | 560801350000 | Прочее | 11.02.2020 | шт. | 720 |  |  |  | Реализация
42.50 | АО "Красноярская ГЭС" | Дивногорск | СОТОВЫЙ ПОЛИКАРБОНАТ 2100*6000*4 мм, прозрачный | 610198530000 | Прочее | 11.02.2020 | литр | 0.7 |  |  |  | Вовлечение
42.51 | АО "Красноярская ГЭС" | Дивногорск | ЭЛЕКТРОМАГНИТ МИС-6100, (ЭМИС) 380 В | 620101850000 | Высоковольтное оборудование | 06.04.2020 | шт. | 5 |  |  |  | Реализация
42.52 | АО "Красноярская ГЭС" | Дивногорск | Щеткодержатель ДБ 22х30 | 650300130000 | Прочее | 22.08.2019 | шт. | 195 |  |  |  | Реализация
42.53 | АО "Красноярская ГЭС" | Дивногорск | ТРУБА 32*4 ТУ 14-3Р-55-2001 СТ20ПВ | 860634560000 | Металлопрокат | 03.02.2020 | тн. | 0.06 |  |  |  | Вовлечение
42.54 | АО "Красноярская ГЭС" | Дивногорск | Трансформатор НОМ-6 б/у | 953197080000 | Высоковольтное оборудование | 15.11.2019 | шт. | 10 |  |  |  | Реализация
42.55 | АО "Красноярская ГЭС" | Дивногорск | Швеллер 100 б/у | 953197920000 | Металлопрокат | 04.02.2020 | тн. | 0.164 |  |  |  | Реализация
42.56 | АО "Красноярская ГЭС" | Дивногорск | Швеллер 80 б/у | 953558820000 | Металлопрокат | 05.02.2020 | тн. | 0.268 |  |  |  | Реализация
42.57 | АО "Красноярская ГЭС" | Дивногорск | Двутавр б/у | 953643680000 | Металлопрокат | 14.11.2019 | тн. | 0.251 |  |  |  | Вовлечение
42.58 | АО "Красноярская ГЭС" | Дивногорск | Лестничный пролет ЖБИ б/у | 953655890000 | Прочее | 13.12.2019 | шт. | 10 |  |  |  | Реализация
42.59 | АО "Красноярская ГЭС" | Дивногорск | Бумага рулонная без покрытия 610мм х 45,7м гильза Д 50,8мм плотность 90 г/м2 | А10500020001 | Прочее | 13.10.2021 | шт. | 20 |  |  |  | Реализация
42.60 | АО "Красноярская ГЭС" | Дивногорск | Бумага рулонная без покрытия 620мм х 175м гильза Д 76,2мм плотность 80 г/м2 | А10500040000 | Прочее | 14.11.2019 | шт. | 7 |  |  |  | Реализация
42.61 | АО "Красноярская ГЭС" | Дивногорск | Шестигранник КД-30 ГОСТ2879-2006 Ст35 3ГП _ ГОСТ 1050-88 | А60300130000 | Металлопрокат | 10.02.2020 | тн. | 0.055 |  |  |  | Вовлечение
42.62 | АО "Красноярская ГЭС" | Дивногорск | Шестигранник 41мм Ст35 | А60300140000 | Металлопрокат | 10.02.2020 | тн. | 0.025 |  |  |  | Вовлечение
42.63 | АО "Красноярская ГЭС" | Дивногорск | Лист ОЦ Б-ПН-О-0,8х1250х2500 ГОСТ 19904-90 ОН-Н-НР-МТ-2 ГОСТ 14918-90 | А62200080000 | Металлопрокат | 17.03.2021 | тн. | 0.4 |  |  |  | Вовлечение
42.64 | АО "Красноярская ГЭС" | Дивногорск | Круг КД-8 ГОСТ2590-2006 Ст3 3ГП _ | А62601530000 | Металлопрокат | 31.10.2020 | кг. | 442 |  |  |  | Вовлечение
42.65 | АО "Красноярская ГЭС" | Дивногорск | Круг НД-26 ГОСТ2590-2006 СтУ7 3ГП _ | А62602090000 | Металлопрокат | 06.02.2020 | тн. | 0.15 |  |  |  | Вовлечение
42.66 | АО "Красноярская ГЭС" | Дивногорск | Счетчик воды СВК-15Г | Б86300000000 | Прочее | 14.11.2019 | шт. | 10 |  |  |  | Реализация
42.67 | АО "Красноярская ГЭС" | Дивногорск | Электродвигатель АИР100L4УХЛ3 P=5,5 кВт n=1500 об/мин U=380 В IP54 IM1001 | В30300670000 | Прочее | 14.11.2019 | шт. | 1 |  |  |  | Реализация
42.68 | АО "Красноярская ГЭС" | Дивногорск | Выключатель автоматический А-3716Ф-У3 IP20 125А | В40200610000 | Низковольтное оборудование | 20.08.2019 | шт. | 10 |  |  |  | Реализация
42.69 | АО "Красноярская ГЭС" | Дивногорск | Костюм для защ от вредн и опасн биолог факторов (клещ и кровососущ насек), мужской, летний, куртка+брюки+сетка наголов, х/б, 60-62/182-188, ., ТР ТС 0 | В60603440000 | Прочее | 20.09.2022 | шт. | 1 |  |  |  | Реализация
42.70 | АО "Красноярская ГЭС" | Дивногорск | Костюм для защиты от ОПЗ и мех.воздействий, мужской, летний, куртка+брюки, джинс., 52-54/170-176, синий , ТР ТС 019/2011 | В60604230000 | Прочее | 31.05.2022 | шт. | 1 |  |  |  | Реализация
42.71 | АО "Красноярская ГЭС" | Дивногорск | Ботинки кожаные с защ поликарб подн 200Дж, МБС, зимние (натур.мех), подошва ПУ/нитрил с антискользящ. протектором, р.40, ТР ТС 019/2011 | В70000680001 | Прочее | 17.08.2022 | пар | 1 |  |  |  | Реализация
42.72 | АО "Красноярская ГЭС" | Дивногорск | Сапоги утепл с защ поликарб подн 200Дж, МБС, с регул голенищем, зимние(натур.мех), материал верха-кожа, подошва двухсл ПУ/нитрил, р.43, ТР ТС 019/2011 | В70200480000 | Прочее | 07.09.2022 | пар | 1 |  |  |  | Реализация
42.73 | АО "Красноярская ГЭС" | Дивногорск | Сапоги утепл с защ поликарб подн 200Дж, МБС, с регул голенищем, зимние(натур.мех), материал верха-кожа, подошва двухсл ПУ/нитрил, р.44, ТР ТС 019/2011 | В70200490001 | Прочее | 27.05.2022 | пар | 1 |  |  |  | Реализация
42.74 | АО "Красноярская ГЭС" | Дивногорск | Сапоги утепл с защ поликарб подн 200Дж, МБС, с регул голенищем, зимние(натур.мех), материал верха-кожа, подошва двухсл ПУ/нитрил, р.45, ТР ТС 019/2011 | В70200500001 | Прочее | 22.09.2022 | пар | 1 |  |  |  | Реализация
42.75 | АО "Красноярская ГЭС" | Дивногорск | Полуботинки кожаные мужские с поликарбонатным подноском, подошва литьевого метода крепл. ПУ/ТПУ, чёрные, р.45, ТР ТС 019/2011 | В70300610001 | Прочее | 25.10.2022 | пар | 1 |  |  |  | Реализация
42.76 | АО "Красноярская ГЭС" | Дивногорск | Розетка радио ПРИМА наружная РПВА | В91400290000 | Прочее | 13.11.2019 | шт. | 76 |  |  |  | Реализация
42.77 | АО "Красноярская ГЭС" | Дивногорск | Растворитель Уайт-спирит ГОСТ 3134-78 | Д30300090000 | Прочее | 01.03.2022 | литр | 230 |  |  |  | Реализация
42.78 | АО "Красноярская ГЭС" | Дивногорск | Шлем пескоструйщика | ДЕ6700000000 | Прочее | 19.04.2021 | шт. | 2 |  |  |  | Реализация
42.79 | АО "Красноярская ГЭС" | Дивногорск | Хомут пластиковый для крепления труб РР-Н Ду50 | Е17000380000 | Прочее | 24.07.2019 | шт. | 150 |  |  |  | Реализация
42.80 | АО "Красноярская ГЭС" | Дивногорск | Розетка телефонная 6p4c /накладная /1порта | Е63700040000 | Прочее | 13.11.2019 | шт. | 20 |  |  |  | Реализация
42.81 | АО "Красноярская ГЭС" | Дивногорск | Фильтр очистки воды сетчатый Ду40 | ЕЕ9600390000 | Прочее | 15.11.2019 | шт. | 2 |  |  |  | Реализация
42.82 | АО "Красноярская ГЭС" | Дивногорск | Двутавр 20 | К91000350180 | Металлопрокат | 05.02.2020 | тн. | 0.225 |  |  |  | Реализация
42.83 | АО "Красноярская ГЭС" | Дивногорск | Шестигранник 17 | К91000350228 | Металлопрокат | 19.08.2019 | тн. | 0.015 |  |  |  | Реализация
42.84 | АО "Красноярская ГЭС" | Дивногорск | Уголок 125*125*8 б/у | К91000370028 | Металлопрокат | 27.01.2020 | м. | 23.4 |  |  |  | Реализация
42.85 | АО "Красноярская ГЭС" | Дивногорск | Зажим прессуемый САС-500-1 | 232121070000 | Запчасти турбин | 20.02.2020 | шт. | 90 |  |  |  | Реализация
42.86 | АО "Красноярская ГЭС" | Дивногорск | Преобразователь напряжения DEUTRONIC D-TOP500/2-24 Input:100-240VAC/6,5A-2.5A Output:24V/20A | ЕЖ0502880024 | Запчасти турбин | 10.06.2020 | шт. | 1 |  |  |  | Реализация
42.87 | АО "Красноярская ГЭС" | Дивногорск | Круг оцинкованный НД-10 ГОСТ2590-2006 Ст 3 1ГП _ | А62602480000 | Металлопрокат | 07.02.2020 | тн. | 0.071 |  |  |  | Вовлечение
42.88 | АО "Красноярская ГЭС" | Дивногорск | Регулятор РТПД-65 б/у | ЕЖ0502990010 | Прочее | 27.12.2019 | шт. | 5 |  |  |  | Реализация
42.89 | АО "Красноярская ГЭС" | Дивногорск | Панель ЖБИ 2800*1600*350 б/у | К91000021411 | Прочее | 24.12.2019 | шт. | 1 |  |  |  | Реализация
42.90 | АО "Красноярская ГЭС" | Дивногорск | Панель ЖБИ с дверным проемом 4400*2560*160 б/у | ИД7300130000 | Прочее | 24.12.2019 | шт. | 5 |  |  |  | Реализация
42.91 | АО "Красноярская ГЭС" | Дивногорск | Панель перекрытия ЖБИ 3600*800*400/200 б/у | К91000021417 | Прочее | 17.12.2019 | шт. | 16 |  |  |  | Реализация
42.92 | АО "Красноярская ГЭС" | Дивногорск | Хомутик 8БС.145.855 | ЕЖ0500820000 | Запчасти турбин | 06.06.2019 | шт. | 30 |  |  |  | Реализация
42.93 | АО "Красноярская ГЭС" | Дивногорск | Пруток Д КР Н Т 11 НД ЛС59-1С _ ГОСТ 2060-2006 | А31200560000 | Запчасти турбин | 14.11.2019 | кг. | 3.6 |  |  |  | Вовлечение
42.94 | АО "Красноярская ГЭС" | Дивногорск | Полоса ОН 10ВТ1х40ВШ1 ГОСТ 103-2006 | ВЛ5400010001 | Металлопрокат | 06.02.2020 | тн. | 0.045 |  |  |  | Реализация
42.95 | АО "Красноярская ГЭС" | Дивногорск | ВЫКЛЮЧАТЕЛЬ ВМПЭ-10-630-31,5 б/у | 954812290000 | Низковольтное оборудование | 14.11.2019 | шт. | 2 |  |  |  | Реализация
42.96 | АО "Красноярская ГЭС" | Дивногорск | Прокладка 8БС.157.554-2 | ЕЖ0500900000 | Запчасти турбин | 25.12.2019 | шт. | 283 |  |  |  | Реализация
42.97 | АО "Красноярская ГЭС" | Дивногорск | Токоотвод 5БС.587.007 | ЕЖ0500550000 | Запчасти турбин | 06.06.2019 | шт. | 3 |  |  |  | Реализация
42.98 | АО "Красноярская ГЭС" | Дивногорск | Труба 219х7 Ст.20 ТУ 14-3-190-2004 б/у | К60001260000 | Металлопрокат | 06.04.2020 | тн. | 0.56 |  |  |  | Вовлечение
42.99 | АО "Красноярская ГЭС" | Дивногорск | Панель перекрытия ЖБИ 4500*1200*100 б/у | К91000021414 | Прочее | 17.12.2019 | шт. | 8 |  |  |  | Реализация
42.100 | АО "Красноярская ГЭС" | Дивногорск | Преобразователь активной и реактивной мощности Е849М/3-5А | Г20800000002 | Прочее | 10.06.2020 | шт. | 15 |  |  |  | Реализация
42.101 | АО "Красноярская ГЭС" | Дивногорск | Панель перекрытия ЖБИ 1500*750*80 б/у | К91000021416 | Прочее | 24.12.2019 | шт. | 12 |  |  |  | Реализация
42.102 | АО "Красноярская ГЭС" | Дивногорск | Пружина 2059793 | ЕЖ0502400000 | Запчасти турбин | 13.11.2019 | шт. | 2 |  |  |  | Реализация
42.103 | АО "Красноярская ГЭС" | Дивногорск | Накладка 8БС.135.885 | ЕЖ0500800000 | Запчасти турбин | 03.06.2019 | шт. | 7 |  |  |  | Реализация
42.104 | АО "Красноярская ГЭС" | Дивногорск | розетка RJ11, белая | Е63700070003 | Прочее | 13.11.2019 | шт. | 30 |  |  |  | Реализация
42.105 | АО "Красноярская ГЭС" | Дивногорск | Плита гранитная б/у | Е15803240000 | Прочее | 10.02.2020 | м3 | 9 |  |  |  | Реализация
42.106 | АО "Красноярская ГЭС" | Дивногорск | Стакан заборный ж/б б/у | 954910460000 | Прочее | 11.02.2020 | шт. | 15 |  |  |  | Реализация
42.107 | АО "Красноярская ГЭС" | Дивногорск | Вал ходовой РМЦ-1000 1К62-11-25 | К30401590000 | Запчасти турбин | 13.12.2019 | шт. | 1 |  |  |  | Реализация
42.108 | АО "Красноярская ГЭС" | Дивногорск | Прокладка 8БС.762.783-1 | ЕЖ0501220000 | Запчасти турбин | 05.06.2019 | шт. | 40 |  |  |  | Реализация
42.109 | АО "Красноярская ГЭС" | Дивногорск | Панель перекрытия ЖБИ 2150*750*120 б/у | К91000021415 | Прочее | 24.12.2019 | шт. | 6 |  |  |  | Реализация
42.110 | АО "Красноярская ГЭС" | Дивногорск | Блок питания D-IPS-500-24 | 414400960000 | Прочее | 27.12.2019 | шт. | 2 |  |  |  | Реализация
42.111 | АО "Красноярская ГЭС" | Дивногорск | Контрольно-кассовая машина "Элвес-Микро-К" | И70400350003 | Прочее | 15.11.2019 | шт. | 1 |  |  |  | Реализация
42.112 | АО "Красноярская ГЭС" | Дивногорск | КРУГ 12 СТ3 | 60396550000 | Металлопрокат | 17.03.2021 | тн. | 0.065 |  |  |  | Вовлечение
42.113 | АО "Красноярская ГЭС" | Дивногорск | Прокладка 8БС.158.356 | ЕЖ0500930000 | Запчасти турбин | 04.06.2019 | шт. | 151 |  |  |  | Реализация
42.114 | АО "Красноярская ГЭС" | Дивногорск | Панель перекрытия ЖБИ 3600*2850*400/200 б/у | К91000021418 | Прочее | 17.12.2019 | шт. | 16 |  |  |  | Реализация
42.115 | АО "Красноярская ГЭС" | Дивногорск | ГИЛЬЗА ВД8.575.044.000 | Б70300190000 | Запчасти турбин | 13.11.2019 | шт. | 25 |  |  |  | Реализация
42.116 | АО "Красноярская ГЭС" | Дивногорск | Отвердитель ИЗОЛЭП-mastic | Е10800210000 | Прочее | 11.02.2020 | кг. | 14.8 |  |  |  | Реализация
42.117 | АО "Красноярская ГЭС" | Дивногорск | Планка 8БС.153.381 | ЕЖ0500850000 | Запчасти турбин | 03.06.2019 | шт. | 20 |  |  |  | Реализация
42.118 | АО "Красноярская ГЭС" | Дивногорск | Бабышка 8БС.193.314 | ЕЖ0500960000 | Запчасти турбин | 03.06.2019 | шт. | 34 |  |  |  | Реализация
42.119 | АО "Красноярская ГЭС" | Дивногорск | Задвижка 30с99нж Ду150 Ру25 фланцевая Lстр.350 клин.кл.герм.А. | Б20201610000 | Запорная арматура и з/ч к ней | 05.12.2019 | шт. | 1 |  |  |  | Реализация
42.120 | АО "Красноярская ГЭС" | Дивногорск | Планка 8БС.153.343 | ЕЖ0500840000 | Запчасти турбин | 03.06.2019 | шт. | 207 |  |  |  | Реализация
42.121 | АО "Красноярская ГЭС" | Дивногорск | Преобразователь напряжения DEUTRONIC D-TOP DCM60-24 Input:18-36VDC Output:24VDC/2,5A | ЕЖ0502880022 | Низковольтное оборудование | 10.06.2020 | шт. | 2 |  |  |  | Реализация
42.122 | АО "Красноярская ГЭС" | Дивногорск | Круг МД-27 ГОСТ2590-2006 Ст 3 3ГП _ | А62603460000 | Металлопрокат | 14.11.2019 | тн. | 0.363 |  |  |  | Вовлечение
42.123 | АО "Красноярская ГЭС" | Дивногорск | Планка 8БС.153.381-2 | ЕЖ0500860000 | Запчасти турбин | 22.10.2019 | шт. | 28 |  |  |  | Реализация
42.124 | АО "Красноярская ГЭС" | Дивногорск | Плита мраморная б/у | Е15803230000 | Прочее | 10.02.2020 | шт. | 1.2 |  |  |  | Реализация
42.125 | АО "Красноярская ГЭС" | Дивногорск | Преобразователь напряжения переменного тока Е855, 0-5 мА, 75-125 В, УХЛ3 | Г21200010004 | Низковольтное оборудование | 10.06.2020 | шт. | 6 |  |  |  | Реализация
42.126 | АО "Красноярская ГЭС" | Дивногорск | Трансформатор ТСБ-250 б/у | К91000010460 | Низковольтное оборудование | 27.12.2019 | шт. | 1 |  |  |  | Реализация
42.127 | АО "Красноярская ГЭС" | Дивногорск | ТРАНСФОРМАТОР НАПРЯЖЕНИЯ НОМ-10 б/у | 954812230000 | Низковольтное оборудование | 15.11.2019 | шт. | 1 |  |  |  | Реализация
42.128 | АО "Красноярская ГЭС" | Дивногорск | СЧЕТЧИК РАСХОДА Х/ВОДЫ ВСХ-15 | 282201460000 | Прочее | 14.11.2019 | шт. | 7 |  |  |  | Реализация
42.129 | АО "Красноярская ГЭС" | Дивногорск | КРУГ СТ.35 Ф40 | 60300890000 | Металлопрокат | 06.02.2020 | тн. | 0.385 |  |  |  | Вовлечение
42.130 | АО "Красноярская ГЭС" | Дивногорск | Панель ЖБИ с оконным проемом 3000*2850*350 б/у | К91000021407 | Прочее | 18.12.2019 | шт. | 6 |  |  |  | Реализация
42.131 | АО "Красноярская ГЭС" | Дивногорск | Планка 8БС.151.021 | ЕЖ0500830000 | Запчасти турбин | 03.06.2019 | шт. | 8 |  |  |  | Реализация
42.132 | АО "Красноярская ГЭС" | Дивногорск | Клин 8БС.783.800 | ЕЖ0501470000 | Запчасти турбин | 03.06.2019 | шт. | 1250 |  |  |  | Реализация
42.133 | АО "Красноярская ГЭС" | Дивногорск | Распорка 8БС.122.287 | ЕЖ0500790000 | Запчасти турбин | 06.06.2019 | шт. | 400 |  |  |  | Реализация
42.134 | АО "Красноярская ГЭС" | Дивногорск | Задвижка Ду50 Ру16 30с41нж | 220112130000 | Запорная арматура и з/ч к ней | 20.07.2021 | шт. | 6 |  |  |  | Реализация
42.135 | АО "Красноярская ГЭС" | Дивногорск | КРУГ СТ.45 Ф28 | 60396830000 | Металлопрокат | 06.02.2020 | тн. | 0.145 |  |  |  | Вовлечение
42.136 | АО "Красноярская ГЭС" | Дивногорск | Панель г-образн ЖБИ 3450*3000*180 б/у | К91000021412 | Прочее | 17.12.2019 | шт. | 8 |  |  |  | Реализация
42.137 | АО "Красноярская ГЭС" | Дивногорск | Преобразователь напряжения DEUTRONIC D-TOP DCM120L-24-24 Input:18-36VDC Output:24VDC/5A | ЕЖ0502880023 | Низковольтное оборудование | 10.06.2020 | шт. | 2 |  |  |  | Реализация
42.138 | АО "Красноярская ГЭС" | Дивногорск | Эмаль эпоксидная ИЗОЛЭП-mastic цвет серый | 530106080000 | Прочее | 11.02.2020 | кг. | 89 |  |  |  | Реализация
42.139 | АО "Красноярская ГЭС" | Дивногорск | АРМАТУРА А - III 14 25Г2С | 60787540000 | Металлопрокат | 10.02.2020 | тн. | 0.025 |  |  |  | Вовлечение
42.140 | АО "Красноярская ГЭС" | Дивногорск | Клапан обратный Ду 300 Ру16 19ч24бр | Б20800250002 | Запорная арматура и з/ч к ней | 06.12.2019 | шт. | 1 |  |  |  | Реализация
42.141 | АО "Красноярская ГЭС" | Дивногорск | Машина МП55 для проходки скважин ДЖЛ 55,00,000 б/у | К91000030282 | Прочее | 27.12.2019 | шт. | 10 |  |  |  | Реализация
42.142 | АО "Красноярская ГЭС" | Дивногорск | Счетчик расхода крыльчатый Ду50 водная класс точности-B | Б86300540000 | Прочее | 15.11.2019 | шт. | 2 |  |  |  | Реализация
42.143 | АО "Красноярская ГЭС" | Дивногорск | Вал ходовой РМЦ-710 1К62-11-24 | К30401600000 | Прочее | 13.12.2019 | шт. | 1 |  |  |  | Реализация
42.144 | АО "Красноярская ГЭС" | Дивногорск | Трубка 8БС.170.906 | ЕЖ0500940000 | Запчасти турбин | 06.06.2019 | шт. | 941 |  |  |  | Реализация
42.145 | АО "Красноярская ГЭС" | Дивногорск | ШЕСТИГРАННИК СТ45 36 ММ | 60787720000 | Металлопрокат | 14.11.2019 | тн. | 0.376 |  |  |  | Вовлечение
42.146 | АО "Красноярская ГЭС" | Дивногорск | Пружина разная б/у | ЕЖ0502990009 | Прочее | 27.12.2019 | шт. | 98 |  |  |  | Реализация
42.147 | АО "Красноярская ГЭС" | Дивногорск | Арматура А400 ф 12 25Г2С | 60788360000 | Металлопрокат | 10.02.2020 | тн. | 0.105 |  |  |  | Вовлечение
42.148 | АО "Красноярская ГЭС" | Дивногорск | Отвод 90 25х3-Ст.20 ГОСТ 17375-2001 | 40301580000 | Запорная арматура и з/ч к ней | 11.07.2019 | шт. | 24 |  |  |  | Реализация
42.149 | АО "Красноярская ГЭС" | Дивногорск | ЭЛЕКТРОЩЕТКА ЭГ-4 10Х12,5Х32 ИЛЕА68521 | 650000000000 | Запчасти турбин | 13.11.2019 | шт. | 270 |  |  |  | Реализация
42.150 | АО "Красноярская ГЭС" | Дивногорск | Секция почтовая горизонтальная 20 ящиков металл | ЛА2600000000 | Прочее | 13.12.2019 | шт. | 20 |  |  |  | Реализация
42.151 | АО "Красноярская ГЭС" | Дивногорск | Панель ЖБИ с дверным проемом 4500*2750*150 б/у | К91000021404 | Прочее | 20.12.2019 | шт. | 6 |  |  |  | Реализация
42.152 | АО "Красноярская ГЭС" | Дивногорск | FOX80PFS Трансформатор Relco 80VA | 141018990000 | Низковольтное оборудование | 09.12.2019 | шт. | 1 |  |  |  | Реализация
42.153 | АО "Красноярская ГЭС" | Дивногорск | Переход К-2 89х3,5-57х3 Ст.20 ГОСТ 17378-2001 | 40803930000 | Запорная арматура и з/ч к ней | 06.12.2019 | шт. | 4 |  |  |  | Реализация
42.154 | АО "Красноярская ГЭС" | Дивногорск | Лампа неоновая BA9S 240V | ЕЕ4300040000 | Прочее | 15.11.2019 | шт. | 5 |  |  |  | Реализация
42.155 | АО "Красноярская ГЭС" | Дивногорск | петля дверная 80х70х2,5 | ДЦ0100050004 | Прочее | 06.12.2019 | шт. | 22 |  |  |  | Реализация
42.156 | АО "Красноярская ГЭС" | Дивногорск | Основание 8БС.243.309 | ЕЖ0500980000 | Запчасти турбин | 03.06.2019 | шт. | 6 |  |  |  | Реализация
42.157 | АО "Красноярская ГЭС" | Дивногорск | Зажим ответвительный ОА-600-2 | Б33000220000 | Запчасти турбин | 05.02.2020 | шт. | 65 |  |  |  | Реализация
42.158 | АО "Красноярская ГЭС" | Дивногорск | Трансформатор ТР-30/100 б/у | К91000010459 | Низковольтное оборудование | 27.12.2019 | шт. | 2 |  |  |  | Реализация
42.159 | АО "Красноярская ГЭС" | Дивногорск | Прокладка 8БС.196.935-1 | ЕЖ0500970000 | Запчасти турбин | 04.06.2019 | шт. | 138 |  |  |  | Реализация
42.160 | АО "Красноярская ГЭС" | Дивногорск | Площадка лестничная ЖБИ 2800*2060*150 б/у | К91000021419 | Прочее | 18.12.2019 | шт. | 4 |  |  |  | Реализация
42.161 | АО "Красноярская ГЭС" | Дивногорск | Прокладка 8БС.754.022 | ЕЖ0501120000 | Запчасти турбин | 31.12.2019 | шт. | 66 |  |  |  | Реализация
42.162 | АО "Красноярская ГЭС" | Дивногорск | Скоба 8БС.144.126 | ЕЖ0500810000 | Запчасти турбин | 06.06.2019 | шт. | 23 |  |  |  | Реализация
42.163 | АО "Красноярская ГЭС" | Дивногорск | Машина маслоочистительная СМ 2-4 б/у | К91000030281 | Прочее | 27.12.2019 | шт. | 1 |  |  |  | Реализация
42.164 | АО "Красноярская ГЭС" | Дивногорск | Ручка для валика бюгельной системы d-6мм, длина-150мм | ЕИ4600010002 | Прочее | 11.07.2019 | шт. | 70 |  |  |  | Реализация
42.165 | АО "Красноярская ГЭС" | Дивногорск | Штуцер 8БС.454.149 | ЕЖ0501080000 | Запчасти турбин | 06.06.2019 | шт. | 108 |  |  |  | Реализация
42.166 | АО "Красноярская ГЭС" | Дивногорск | Серия Е Преобразователь P 3-ф переменного тока E848/2, 2,5 А (5 А), 100В | Г20700010000 | Прочее | 10.06.2020 | шт. | 20 |  |  |  | Реализация
42.167 | АО "Красноярская ГЭС" | Дивногорск | Вал 4 основной в сборе б/у | ЕЖ0502990001 | Прочее | 27.12.2019 | шт. | 1 |  |  |  | Реализация
42.168 | АО "Красноярская ГЭС" | Дивногорск | Серия Е Преобразователь частоты переменного тока Е858/2 (0-5 мА, 100 В) 48-52 Гц | Г21800010000 | Прочее | 10.06.2020 | шт. | 5 |  |  |  | Реализация
42.169 | АО "Красноярская ГЭС" | Дивногорск | Панель ЖБИ 5900*2600*160 б/у | К91000021409 | Прочее | 24.12.2019 | шт. | 1 |  |  |  | Реализация
42.170 | АО "Красноярская ГЭС" | Дивногорск | Пружина 2059782 | ЕЖ0502390000 | Прочее | 14.11.2019 | шт. | 1 |  |  |  | Реализация
42.171 | АО "Красноярская ГЭС" | Дивногорск | Куртка брезентовая, муж., 44-46/170-176 | В60201160002 | Прочее | 31.01.2020 | шт. | 1 |  |  |  | Реализация
42.172 | АО "Красноярская ГЭС" | Дивногорск | Преобразователь переменного тока Е854 (0-5 мА; 5А) | Г21400050012 | Низковольтное оборудование | 10.06.2020 | шт. | 15 |  |  |  | Реализация
42.173 | АО "Красноярская ГЭС" | Дивногорск | Планка 8БС.153.468 | ЕЖ0500880000 | Запчасти турбин | 03.06.2019 | шт. | 6 |  |  |  | Реализация
42.174 | АО "Красноярская ГЭС" | Дивногорск | Светильник НПП-1208 | В90302840004 | Прочее | 13.11.2019 | шт. | 6 |  |  |  | Реализация
42.175 | АО "Красноярская ГЭС" | Дивногорск | порошок реагент чистящий Undo-130 | А30000050010 | Прочее | 10.02.2020 | кг. | 2700 |  |  |  | Реализация
42.176 | АО "Красноярская ГЭС" | Дивногорск | Панель ЖБИ 4400*2600*150 б/у | К91000021410 | Прочее | 24.12.2019 | шт. | 6 |  |  |  | Реализация
42.177 | АО "Красноярская ГЭС" | Дивногорск | Зажим аппаратный 3А2А-500-3Т | Б32800150000 | Запчасти турбин | 20.02.2020 | шт. | 11 |  |  |  | Реализация
42.178 | АО "Красноярская ГЭС" | Дивногорск | Зажим прессуемый САС-500-3 | 232121100000 | Запчасти турбин | 05.02.2020 | шт. | 23 |  |  |  | Реализация
42.179 | АО "Красноярская ГЭС" | Дивногорск | Муфта соединительная 255009 б/у | ЕЖ0502990002 | Запчасти турбин | 27.12.2019 | шт. | 10 |  |  |  | Реализация
42.180 | АО "Красноярская ГЭС" | Дивногорск | Панель перекрытия ЖБИ 4500*1460*160 б/у | К91000021413 | Прочее | 17.12.2019 | шт. | 2 |  |  |  | Реализация
42.181 | АО "Красноярская ГЭС" | Дивногорск | Прокладка 8БС.153.383-2 | ЕЖ0500870000 | Запчасти турбин | 04.06.2019 | шт. | 4 |  |  |  | Реализация
42.182 | АО "Красноярская ГЭС" | Дивногорск | Катер "Амур" | 96081035 | Прочее |  | шт. | 1 |  |  |  | Реализация
42.183 | АО "Красноярская ГЭС" | Дивногорск | Тент с дугами для катера "Амур" | 1000011429 | Прочее |  | шт. | 1 |  |  |  | Реализация
42.184 | АО "Красноярская ГЭС" | Дивногорск | Топор | 391430008 | Прочее |  | шт. | 1 |  |  |  | Реализация
42.185 | АО "Красноярская ГЭС" | Дивногорск | Гиря 1 кг | 51071007 | Прочее |  | шт. | 10 |  |  |  | Реализация
42.186 | АО "Красноярская ГЭС" | Дивногорск | Плеер DVD | 51041214 | Прочее |  | шт. | 1 |  |  |  | Списание
42.187 | АО "Красноярская ГЭС" | Дивногорск | Картридж Epson C13S010025 (DFX-8000) оригинал | Е00706110000 | Прочее |  | шт. | 2 |  |  |  | Реализация
42.188 | АО "Красноярская ГЭС" | Дивногорск | Картридж Epson DFX-9000 (C13S015384BA) | Е00700580000 | Прочее |  | шт. | 6 |  |  |  | Реализация
42.189 | АО "Красноярская ГЭС" | Дивногорск | Изделие железобетонное (плита дорожная) б/у | ЕД5300010001 | Прочее |  | шт. | 11 |  |  |  | Вовлечение
42.190 | АО "Красноярская ГЭС" | Дивногорск | Панель перекрытия ЖБИ 4500*1460*160 б/у | К91000021413 | Прочее |  | шт. | 2 |  |  |  | Вовлечение
42.191 | АО "Красноярская ГЭС" | Дивногорск | Плита дорожная 1П60.19 (6000*1870*140) ГОСТ 21924.0-84 б/у | ЕД5300060001 | Прочее |  | шт. | 11 |  |  |  | Вовлечение
42.192 | АО "Красноярская ГЭС" | Дивногорск | Противогазы ГП-7 ГО | 83052041 | Прочее |  | шт. | 400 |  |  |  | Реализация
42.193 | АО "Красноярская ГЭС" | Дивногорск | Противогазы ГП-5 ГО | 83052011 | Прочее |  | шт. | 1274 |  |  |  | Реализация
42.194 | АО "Красноярская ГЭС" | Дивногорск | Противогазы ПДФ-Д ГО | 83052012 | Прочее |  | шт. | 399 |  |  |  | Реализация
42.195 | АО "Красноярская ГЭС" | Дивногорск | Костюм защитный Л-1 ГО | 83053010 | Прочее |  | шт. | 95 |  |  |  | Списание
42.196 | АО "Красноярская ГЭС" | Дивногорск | Вентилятор ЭРВ-72-3 ГО | 41041003 | Прочее |  | шт. | 1 |  |  |  | Списание
42.197 | АО "Красноярская ГЭС" | Дивногорск | Вентиляторная уст-ка ЭРВ ГО | 41041005 | Прочее |  | шт. | 1 |  |  |  | Списание
42.198 | АО "Красноярская ГЭС" | Дивногорск | Противогаз изолирующий ИП-4 М ГО | 10000002715 | Прочее |  | шт. | 57 |  |  |  | Реализация
42.199 | АО "Красноярская ГЭС" | Дивногорск | Патроны РП-4 ГО | 83052009 | Прочее |  | шт. | 79 |  |  |  | Реализация
42.200 | АО "Красноярская ГЭС" | Дивногорск | Противогазы ИП-4 МК с РП-7Б ГО | 10000002714 | Прочее |  | шт. | 6 |  |  |  | Реализация
42.201 | АО "Красноярская ГЭС" | Дивногорск | сапоги резиновые | 83021029 | Прочее |  | шт. | 85 |  |  |  | Реализация
42.202 | АО "Красноярская ГЭС" | Дивногорск | сапоги резиновые с защитным подноском | 83011023 | Прочее |  | шт. | 90 |  |  |  | Реализация
42.203 | АО "Красноярская ГЭС" | Дивногорск | масло отработанное трансформаторное | 953430260000 | Прочее |  | тн. | 72 |  |  |  | Реализация
42.204 | АО "Красноярская ГЭС" | Дивногорск | масло отработанное турбинное Т-30 | 954837170000 | Прочее |  | тн. | 39.5 |  |  |  | Реализация
42.205 | АО "Красноярская ГЭС" | Дивногорск | Плита перекрытия б/у |  | Прочее |  | шт. | 50 |  |  |  | Реализация
42.206 | АО "Красноярская ГЭС" | Дивногорск | Блок ФБС б/у |  | Прочее |  | шт. | 205 |  |  |  | Реализация
43.1 | ООО "БЭК-ремонт" | Ангарск | Болт М-20 длиной 350мм, длина нарезной части 150мм в комплекте с гайкой М 20 (1 шт) и шайба | ДЖ7403710000 | Прочее | 43073.7083 | шт | 5 |  |  |  | Реализация
43.2 | ООО "БЭК-ремонт" | Братск | Брюки для защиты от ОПЗ и мех.воздействий, мужск, зимн, III клим. пояс., на утепл прокладке ватин, 44-46/158-164, синий , ТР ТС 019/2011 | В60300130000 | Прочее | нет данных | шт | 2 |  |  |  | Реализация
43.3 | ООО "БЭК-ремонт" | Ангарск | вентиль Ду65 Ру 23,5МПа Т-250гр 1с-14-6 | 220515480000 | Запорная арматура и з/ч к ней | 41835 | шт | 2 |  |  |  | Реализация
43.4 | ООО "БЭК-ремонт" | Ангарск | Воздухоотводчик автоматический Ду 15, Pу 16, Тmax до +120°С, вода, резьба | ЕЖ8100010000 | Прочее | 41857 | шт | 4 |  |  |  | Реализация
43.5 | ООО "БЭК-ремонт" | Ангарск | Кабель АВВГнг(А)-LS 5*185-1 | В50208080000 | Прочее | 41821 | км | 0.11 |  |  |  | Реализация
43.6 | ООО "БЭК-ремонт" | Ангарск | Кабель АКПсВГ 10*2,5 | АА0401930000 | Прочее | нет данных | км | 0.291 |  |  |  | Реализация
43.7 | ООО "БЭК-ремонт" | Ангарск | Кабель АСБл 3*70-1 | В50208090000 | Прочее | 41821 | км | 0.018 |  |  |  | Реализация
43.8 | ООО "БЭК-ремонт" | Ангарск | Кабель ВВГнг(А)-LS 5*120-1 | В50202330000 | Прочее | 41883 | км | 0.043 |  |  |  | Реализация
43.9 | ООО "БЭК-ремонт" | Ангарск | Кабель КМПВэ 4х0,35 | ИА1800190000 | Прочее | нет данных | км | 0.54 |  |  |  | Реализация
43.10 | ООО "БЭК-ремонт" | Ангарск | Кабель КУПЭВ 14*2*0,5х0.5 мм2 | В50500170000 | Прочее | нет данных | км | 0.358 |  |  |  | Реализация
43.11 | ООО "БЭК-ремонт" | Ангарск | Карбюризатор древесноугольный ГОСТ 2407-83 | ЖЛ8200070000 | Прочее | 41865 | кг | 224 |  |  |  | Реализация
43.12 | ООО "БЭК-ремонт" | Ангарск | Клапан обратный 16кч3п горизонтальный подъёмный Б/Г Dу50 Pу16 Т=130 °С (Вода/КЧ/Ф4МБ/фланцевое | Б20800950000 | Запорная арматура и з/ч к ней | 41852 | шт | 1 |  |  |  | Реализация
43.13 | ООО "БЭК-ремонт" | Ангарск | Коллектор 127.КА.001.01.02.03.00 | ДЖ7403080000 | Запчасти котлов | 41424 | шт | 1 |  |  |  | Списание
43.14 | ООО "БЭК-ремонт" | Ангарск | Коллектор 127.КА.001.01.02.03.00-01 | ДЖ7403090000 | Запчасти котлов | 41424 | шт | 1 |  |  |  | Списание
43.15 | ООО "БЭК-ремонт" | Ангарск | Коллектор 127.КА.001.01.02.06.00 | ДЖ7403100000 | Запчасти котлов | 41424 | шт | 1 |  |  |  | Списание
43.16 | ООО "БЭК-ремонт" | Ангарск | Коллектор 127.КА.001.01.02.06.00-01 | ДЖ7403110000 | Запчасти котлов | 41424 | шт | 1 |  |  |  | Списание
43.17 | ООО "БЭК-ремонт" | Ангарск | Коллектор 127.КА.001.01.02.08.00 | ДЖ7403120000 | Запчасти котлов | 41424 | шт | 1 |  |  |  | Списание
43.18 | ООО "БЭК-ремонт" | Ангарск | Консоль MQK-41/1000 | Г10104980000 | Низковольтное оборудование | 41852 | шт | 1 |  |  |  | Списание
43.19 | ООО "БЭК-ремонт" | Ангарск | Консоль MQK-41/450 | Г10104990000 | Низковольтное оборудование | 41883 | шт | 6 |  |  |  | Списание
43.20 | ООО "БЭК-ремонт" | Ангарск | Консоль MQK-41/600 | Г10105000000 | Низковольтное оборудование | 41852 | шт | 6 |  |  |  | Списание
43.21 | ООО "БЭК-ремонт" | Ангарск | Контроллер для управления насосом ОВЕН САУ-У | 220515480000 | Низковольтное оборудование | 41974 | шт | 2 |  |  |  | Реализация
43.22 | ООО "БЭК-ремонт" | Ангарск | Корпус опоры скользящей 1220 | ДЖ7402710000 | Прочее | 43425 | шт | 37 |  |  |  | Реализация
43.23 | ООО "БЭК-ремонт" | Ангарск | Крепление труб заднего экрана ч.127.КА.001.01.01.05.00 | ДЖ7403130000 | Запчасти котлов | 41424 | компл | 1 |  |  |  | Списание
43.24 | ООО "БЭК-ремонт" | Ангарск | Механизм исполнительный МЭО250/25-0,25У-99К У2 | 281909860000 | Низковольтное оборудование | нет данных | шт | 2 |  |  |  | Списание
43.25 | ООО "БЭК-ремонт" | Ангарск | Муфта 5ПКВТпН-1-150-240 | В44601960000 | Прочее | 41821 | шт | 1 |  |  |  | Реализация
43.26 | ООО "БЭК-ремонт" | Ангарск | Муфта БНМ 100-140 ГОСТ 31416-2009 | ЖВ9900050000 | Прочее | 41883 | шт | 69 |  |  |  | Реализация
43.27 | ООО "БЭК-ремонт" | Ангарск | Опора подвижная чер.127.КА.001.01.03.02.04.00 | ДЖ7403140000 | Прочее | 41424 | шт | 6 |  |  |  | Списание
43.28 | ООО "БЭК-ремонт" | Ангарск | Отливка СЧ 18-36 375х298х90 | ДЖ7403740000 | Прочее | 42926 | шт | 8 |  |  |  | Списание
43.29 | ООО "БЭК-ремонт" | Ангарск | Отливка СЧ 21-40 45х88 | ДЖ7403750000 | Прочее | 42926 | шт | 3 |  |  |  | Списание
43.30 | ООО "БЭК-ремонт" | Ангарск | Отражатель однопризменный 60мм с маркой | АЖ7700800000 | Прочее | 40985 | шт | 1 |  |  |  | Реализация
43.31 | ООО "БЭК-ремонт" | Иркутск | Плита П6В 3980*2500*160 Серия 3.017-1 вып.1 | КК130000 | Прочее | 43524 | шт | 3 |  |  |  | Реализация
43.32 | ООО "БЭК-ремонт" | Ангарск | ПОДШИПНИК 7516 | 150109700000 | Подшипники | 41346 | шт | 6 |  |  |  | Реализация
43.33 | ООО "БЭК-ремонт" | Ангарск | Подшипник шариковый №180505 | А5070192 | Подшипники | 41773 | шт | 5 |  |  |  | Реализация
43.34 | ООО "БЭК-ремонт" | Ангарск | Поковка ф 170х3000 ст. 3 (544) | ДЖ7403830000 | Металлопрокат | 40945 | кг | 510 | 3 | 510 |  | Списание
43.35 | ООО "БЭК-ремонт" | Ангарск | Поковка ф 300х1500 ст.15Х1М1Ф(847) | ДЖ7403860000 | Металлопрокат | 41005 | кг | 847 | 15Х1М1Ф | 847 |  | Списание
43.36 | ООО "БЭК-ремонт" | Ангарск | Поковка ф 300х3000 ст. 30Г2 (1695) | ДЖ7403870000 | Металлопрокат | 40945 | кг | 1575 | 30Г2 | 1575 |  | Списание
43.37 | ООО "БЭК-ремонт" | Ангарск | Поковка ф 420х255х110 ст 3 | ДЖ7403880000 | Металлопрокат | 40543 | шт | 6 | 3 |  |  | Списание
43.38 | ООО "БЭК-ремонт" | Усолье-Сибирское | Полотно холостопрошивное ПСХ-Т-450(1600) | Г62500080001 | Прочее | 43430 | м2 | 471.388 |  |  |  | Реализация
43.39 | ООО "БЭК-ремонт" | Ангарск | Приточная установка Shuft cau 4000/3-15.0/3 | Б60800010000 | Прочее | 41974 | шт | 1 |  |  |  | Реализация
43.40 | ООО "БЭК-ремонт" | Ангарск | Провод АПуВ (АПВ) 1*16 | В50401100001 | Прочее | нет данных | км | 0.434 |  |  |  | Реализация
43.41 | ООО "БЭК-ремонт" | Ангарск | Провод обмоточный прямоугольный АПСД 5,3*11,2 | В52700930000 | Прочее | нет данных | км | 0.79 |  |  |  | Реализация
43.42 | ООО "БЭК-ремонт" | Ангарск | Провод РПШ 7х2,5 (660) | Г30500050000 | Прочее | нет данных | км | 0.063 |  |  |  | Реализация
43.43 | ООО "БЭК-ремонт" | Ангарск | Проволока пружинная 3мм | 953567810000 | Прочее | нет данных | кг | 60 |  |  |  | Реализация
43.44 | ООО "БЭК-ремонт" | Ангарск | Сталь круглая Ф80мм | К91000350037 | Металлопрокат | 43171 | т | 0.388 | 3 | 0.388 |  | Реализация
43.45 | ООО "БЭК-ремонт" | Ангарск | Стержень металлический | 951066860000 | Оборудование и з/ч КИПиА | 41904 | шт | 2 |  |  |  | Реализация
43.46 | ООО "БЭК-ремонт" | Ангарск | Термоизлучатель Т 220-230В 300Вт Е27 Лисма | А44100370000 | Оборудование и з/ч КИПиА | 40724 | шт | 646 |  |  |  | Реализация
43.47 | ООО "БЭК-ремонт" | Ангарск | Термометр термоэлектрический с коммутационной головкой 1хТХА2000 мм /20мм | Б80400310000 | Оборудование и з/ч КИПиА | 41089 | шт | 3 |  |  |  | Реализация
43.48 | ООО "БЭК-ремонт" | Ангарск | Тройник 273х10-219х8 Ст.09Г2С ГОСТ 17376-2001 | А43000310000 | Прочее | 41534 | шт | 2 | 09Г2С |  |  | Списание
43.49 | ООО "БЭК-ремонт" | Ангарск | Труба Ф 426х18 12Х1МФ ТУ 14-3Р-55-2001 | К60002120000 | Трубная продукция | 40543 | т | 1.254 | 12Х1МФ | 1.254 |  | Списание
43.50 | ООО "БЭК-ремонт" | Ангарск | Труба Ф 426х19 12Х1МФ ТУ 14-3Р-55-2001 | К60001650000 | Трубная продукция | 40543 | т | 2.869 | 12Х1МФ | 2.869 |  | Списание
43.51 | ООО "БЭК-ремонт" | Ангарск | ТРУБА ф 45х4 ст20 ГОСТ 8734-75 | К60300220000 | Трубная продукция | 42762 | т | 0.213 | 20 | 0.213 |  | Реализация
43.52 | ООО "БЭК-ремонт" | Ангарск | ТРУБА Ф 83х5 Ст.20 ТУ 14-3Р-55-2001 | К60000970000 | Трубная продукция | 42446 | т | 0.35 | 20 | 0.35 |  | Списание
43.53 | ООО "БЭК-ремонт" | Ангарск | Труба Ф 89х10 ГОСТ 9940-81 12Х18Н10Т | К60100810000 | Трубная продукция | нет данных | т | 0.143 | 12Х18Н10Т | 0.143 |  | Реализация
43.54 | ООО "БЭК-ремонт" | Ангарск | Щит ЩО70-3-06-У3 | В44201520000 | Низковольтное оборудование | нет данных | шт | 1 |  |  |  | Списание
43.55 | ООО "БЭК-ремонт" | Ангарск | Электрощётка Г3 (20х32х64) | Е50000230000 | Оборудование и з/ч КИПиА | 41423 | шт | 80 |  |  |  | Реализация
43.56 | ООО "БЭК-ремонт" | Иркутск | Отвод 90 57х3,5-Ст.20 ГОСТ 17375-2001 | 40300550000 | Прочее | 41745 | шт | 6 |  |  |  | Реализация
43.57 | ООО "БЭК-ремонт" | Ангарск | Подшипник роликовый №53620 | А5050391 | Подшипники | 41346 | шт | 8 |  |  |  | Реализация
43.58 | ООО "БЭК-ремонт" | Ангарск | Отвод 30 530х12 Ст.20 ГОСТ 30753-2001 | А40003630000 | Прочее | 2018 | шт | 3 | 20 |  |  | Реализация
43.59 | ООО "БЭК-ремонт" | Ангарск | Отвод 30 720х10 09Г2С ГОСТ 30753-2001 | А40003640000 | Прочее | 2018 | шт | 2 | 09Г2С |  |  | Реализация
43.60 | ООО "БЭК-ремонт" | Ангарск | Отвод 45 219х8-Ст.20 ГОСТ 17375-2001 | 40300020000 | Прочее | 44151 | шт | 4 | 20 |  |  | Реализация
43.61 | ООО "БЭК-ремонт" | Ангарск | Отвод 45 720х10 09Г2С ГОСТ 30753-2001 | А40003650000 | Прочее | 2018 | шт | 2 | 09Г2С |  |  | Реализация
43.62 | ООО "БЭК-ремонт" | Ангарск | Отвод 60 219х6-Ст.20 ГОСТ 17375-2001 | 40300870000 | Прочее | 2018 | шт | 2 | 20 |  |  | Реализация
43.63 | ООО "БЭК-ремонт" | Ангарск | Отвод 60 630х10 09Г2С ГОСТ 30753-2001 | А40003660000 | Прочее | 2018 | шт | 1 | 09Г2С |  |  | Реализация
43.64 | ООО "БЭК-ремонт" | Ангарск | Отвод 90 45х3-Ст.20 ГОСТ 17375-2001 | 40300510000 | Прочее | 2018 | шт | 58 | 20 |  |  | Реализация
43.65 | ООО "БЭК-ремонт" | Ангарск | Переход К-2 530х14-426х12 Ст.20 ГОСТ 17378-2001 | А42901910000 | Прочее | 2018 | шт | 2 | 20 |  |  | Реализация
43.66 | ООО "БЭК-ремонт" | Ангарск | Труба L=400мм 32*3 ГОСТ 8732-78 СТ.20 | ДЖ7401200000 | Трубная продукция | 2018 | шт | 57 | 20 |  |  | Реализация
43.67 | ООО "БЭК-ремонт" | Братск | Грунтовка ВД-АК - 0301 глубокого проникновения | 530000460000 | Прочее | 43684 | кг | 100 |  |  |  | Списание
43.68 | ООО "БЭК-ремонт" | Ангарск | Квадрат В1-I-НД-10 ГОСТ2591-2006 Ст 3сп53ГП_ ГОСТ 1050-88 | А60400060000 | Металлопрокат | 2018 г. | т | 0.03 | 3 | 0.03 |  | Реализация
43.69 | ООО "БЭК-ремонт" | Ангарск | Кирпич ШБ-2 | 670200380000 | Прочее | 43479 | т | 0.05 |  |  |  | Реализация
43.70 | ООО "БЭК-ремонт" | Ангарск | Маты прошивные марки МТБЗ-100 по ТУ 5769-002-27619101-2015 | Е80100200001 | Прочее | 2018 г. | м3 | 168.05 |  |  |  | Списание
43.71 | ООО "БЭК-ремонт" | Ангарск | Провод ПУГВ 1*120 | В50400440000 | Прочее | 2018 г. | пог. м | 20 |  |  |  | Реализация
43.72 | ООО "БЭК-ремонт" | Ангарск | Ящик с понижающим транформатором типа ЯТП-0,25 380/36-3 36 УХЛ 4 IP30 | В43100060001 | Низковольтное оборудование | 2018 г. | шт | 1 |  |  |  | Реализация
43.73 | ООО "БЭК-ремонт" | Ангарск | Грунт ХС-010, красно-коричневый | В89100370000 | Прочее | 43600 | кг | 25 |  |  |  | Списание
43.74 | ООО "БЭК-ремонт" | Ангарск | Растворитель Р-4 ГОСТ 7827-74 | 530300300000 | Прочее | 43483 | л | 1600 |  |  |  | Списание
43.75 | ООО "БЭК-ремонт" | Ангарск | Стекло жидкое натриевое | Е15800340000 | Прочее | 43661 | кг | 58.06 |  |  |  | Реализация
43.76 | ООО "БЭК-ремонт" | Ангарск | Скорлупа ППУ 108-30 ФС | Е80300860000 | Прочее | 26.08.20г | пог. м | 360 |  |  |  | Реализация
43.77 | ООО "БЭК-ремонт" | Саянск | Скорлупа ППУ 108-30 ФС | Е80300860000 | Прочее | 26.08.20г | пог. м | 130 |  |  |  | Реализация
43.78 | ООО "БЭК-ремонт" | Саянск | Скорлупа ППУ 159-30 СП | Е80300830000 | Прочее | 26.08.20г | пог. м | 1.6 |  |  |  | Реализация
43.79 | ООО "БЭК-ремонт" | Ангарск | Скорлупа ППУ 219-40 ФС | Е80300850000 | Прочее | 26.08.20г | пог. м | 297 |  |  |  | Реализация
43.80 | ООО "БЭК-ремонт" | Ангарск | Провод ПСДКТ 1,12*6,0 | В52600080000 | Прочее | 43328 | кг | 30.79 |  |  |  | Реализация
43.81 | ООО "БЭК-ремонт" | Ангарск | Провод термостойкий ПВКФ-6 1*120 | ЕБ1400040000 | Прочее | 43738 | м | 18 |  |  |  | Реализация
43.82 | ООО "БЭК-ремонт" | Ангарск | Бугель от опоры под трубу Ф1220 | ДЖ7405070000 | Прочее | 31.03.2011 | шт | 23 |  |  |  | Реализация
43.83 | ООО "БЭК-ремонт" | Ангарск | Круг КД-12 ГОСТ2590-2006 Ст 40Х 3ГП _ | А62603500000 | Металлопрокат | 40543 | т | 0.757 | 40Х | 0.757 |  | Реализация
43.84 | ООО "БЭК-ремонт" | Ангарск | ТРУБА Ф 159х15 12Х1МФ ТУ 14-3Р-55-2001 | К60001630000 | Трубная продукция | 28.06.2019 | т | 0.555 | 12Х1МФ | 0.555 |  | Списание
43.85 | ООО "БЭК-ремонт" | Ангарск | Труба асбестоцементная диаметром 100мм | ЖВ990003 | Прочее | нет данных | шт | 41 |  |  |  | Реализация
43.86 | ООО "БЭК-ремонт" | Ангарск | ТРУБА Ф25Х3,5 ТУ 14-3Р-55-2001 20 | 860601900000 | Трубная продукция | 15.11.2019 | т | 6.438 | 20 | 6.438 |  | Списание
43.87 | ООО "БЭК-ремонт" | Ангарск | Труба Ф 325х50 12Х1МФ ТУ 14-3Р-55-2001 | К60001980000 | Трубная продукция | 05.12.2019 | т | 3.817 | 12Х1МФ | 3.817 |  | Списание
43.88 | ООО "БЭК-ремонт" | Ангарск | Труба Ф 426х17 12Х1МФ ТУ 14-3Р-55-2001 | К60002110000 | Трубная продукция | 31.12.2010 | т | 2.7 | 12Х1МФ | 2.7 |  | Списание
43.89 | ООО "БЭК-ремонт" | Ангарск | Уголок горячекатанный 70х70х5-Обычная ГОСТ 8510-86(8509-93)/ Ст3сп ГОСТ 535-2005 | А62400330000 | Металлопрокат | 43895 | т | 2.855 | 3 | 2.855 |  | Реализация
43.90 | ООО "БЭК-ремонт" | Ангарск | Уголок 200х200х12-В ГОСТ 8510-86(8509-93)/ Ст3сп ГОСТ 535-2005 | А62400780000 | Металлопрокат | 43895 | т | 1.578 | 3 | 1.578 |  | Реализация
43.91 | ООО "БЭК-ремонт" | Ангарск | Компенсатор сильфонный 2 СКУ.ППУ.1П-25-800-420.К ИЯНШ 300.260.033 ТУ | 450201700000 | Прочее | 2019 год | шт. | 1 |  |  |  | Списание
43.92 | ООО "БЭК-ремонт" | Ангарск | Круг КД-12 ГОСТ2590-2006 Ст 12Х1МФ 1ГП _ | ЕЕ7300280000 | Металлопрокат | 05.05.2015 | т | 0.1 | 12Х1МФ | 0.1 |  | Реализация
43.93 | ООО "БЭК-ремонт" | Ангарск | Анкер распорный 12*145 HST Hilti | А71900150000 | Прочее | 43313 | шт | 30 |  |  |  | Реализация
43.94 | ООО "БЭК-ремонт" | Ангарск | Анкерный зажим РА.2200 | 234100530000 | Прочее | 43313 | шт | 169 |  |  |  | Реализация
43.95 | ООО "БЭК-ремонт" | Ангарск | Блок-контакт КСА 10исп.3.1.1-30 | В40100030000 | Оборудование и з/ч КИПиА | 43313 | шт | 4 |  |  |  | Реализация
43.96 | ООО "БЭК-ремонт" | Ангарск | Бобышка ЮНКЖ 034.1-М33х2-С10-48-100 | Б80500100001 | Оборудование и з/ч КИПиА | 43313 | шт | 2 |  |  |  | Реализация
43.97 | ООО "БЭК-ремонт" | Ангарск | ВЕНТИЛЬ ЗАПОРНЫЙ ИЗ УГЛЕРОДИСТОЙ СТАЛИ ДУ20 РУ63 15С52НЖ | 223201110000 | Запорная арматура и з/ч к ней | 43313 | шт | 3 |  |  |  | Реализация
43.98 | ООО "БЭК-ремонт" | Ангарск | Гильза ГМ 120 | 954896980000 | Оборудование и з/ч КИПиА | 43313 | шт | 10 |  |  |  | Реализация
43.99 | ООО "БЭК-ремонт" | Ангарск | Зажим аппаратный А2А-70-Т | 233939570000 | Прочее | 43313 | шт | 27 |  |  |  | Реализация
43.100 | ООО "БЭК-ремонт" | Ангарск | Зажим поддерживающий PS 1500 | 234103870000 | Прочее | 43313 | шт | 30 |  |  |  | Реализация
43.101 | ООО "БЭК-ремонт" | Ангарск | Зажим прессуемый САС-400-1 | 232121050000 | Прочее | 43313 | шт | 9 |  |  |  | Реализация
43.102 | ООО "БЭК-ремонт" | Ангарск | Замок электромагнитной блокировки ЗБ-1-220DC-УХЛ3-КЭАЗ | Е30002090000 | Оборудование и з/ч КИПиА | 43313 | шт | 12 |  |  |  | Реализация
43.103 | ООО "БЭК-ремонт" | Ангарск | Изолятор SM-40 475А 12кВ EKF plc-sm-40 | Б51001150000 | Оборудование и з/ч КИПиА | 43313 | шт | 18 |  |  |  | Реализация
43.104 | ООО "БЭК-ремонт" | Ангарск | Кабель ВВГнг(А) 4*6ок-0,66 | 352208780000 | Прочее | 43313 | км | 0.496 |  |  |  | Реализация
43.105 | ООО "БЭК-ремонт" | Ангарск | Клапан запорный Ду15 Ру63 15с52нж11 (под привар) | 223202670000 | Запорная арматура и з/ч к ней | 43313 | шт | 12 |  |  |  | Реализация
43.106 | ООО "БЭК-ремонт" | Ангарск | Ключ электромагнитный блокировочный КЭЗ-1М УХЛ2 220В | Е30000380000 | Оборудование и з/ч КИПиА | 43313 | шт | 2 |  |  |  | Реализация
43.107 | ООО "БЭК-ремонт" | Ангарск | Контактор КМИ23210 32А 1НО 220В 50ГЦ | 343886320000 | Оборудование и з/ч КИПиА | 43313 | шт | 1 |  |  |  | Реализация
43.108 | ООО "БЭК-ремонт" | Ангарск | Коробка взрывозащищенная КПА 20 на 2 кабельных ввода алюминиевая IP54 | ДК5700520011 | Оборудование и з/ч КИПиА | 43313 | шт | 140 |  |  |  | Реализация
43.109 | ООО "БЭК-ремонт" | Ангарск | Коробка соединительная 85х85х40мм количество выводов 6 IP54 пластик "Туссо" | В91300060001 | Оборудование и з/ч КИПиА | 43313 | шт | 13 |  |  |  | Реализация
43.110 | ООО "БЭК-ремонт" | Ангарск | Крюк сквозной КР 16/240 | 234102460000 | Оборудование и з/ч КИПиА | 43313 | шт | 28 |  |  |  | Реализация
43.111 | ООО "БЭК-ремонт" | Ангарск | Отборное устройство давления ЗК14-1.00-95 | Б80800030000 | Оборудование и з/ч КИПиА | 43313 | шт | 5 |  |  |  | Реализация
43.112 | ООО "БЭК-ремонт" | Ангарск | ОТВОД СТАЛЬНОЙ Ф32*3 СТ.20 (ГОСТ 17375-2001) | 40102150000 | Прочее | 43313 | шт | 1 |  |  |  | Реализация
43.113 | ООО "БЭК-ремонт" | Ангарск | Патрон электрический E40 (керам.) | ДВ0000010000 | Прочее | 43313 | шт | 4 |  |  |  | Реализация
43.114 | ООО "БЭК-ремонт" | Ангарск | Переход К-2 426х10-325х8 Ст.20 ГОСТ 17378-2001 | А42900150000 | Прочее | 43313 | шт | 1 |  |  |  | Реализация
43.115 | ООО "БЭК-ремонт" | Ангарск | Прибор приемно-контрольный охранно-пожарный ППКОП 011-8-1-01 | Д42800040000 | Прочее | 43313 | шт | 1 |  |  |  | Реализация
43.116 | ООО "БЭК-ремонт" | Ангарск | Пробоотборник ПГО-400 | П00100480000 | Оборудование и з/ч КИПиА | 43313 | шт | 2 |  |  |  | Реализация
43.117 | ООО "БЭК-ремонт" | Ангарск | Провод РПШ 3х0,75 мм2 | Г30500110000 | Прочее | 43313 | км | 0.023 |  |  |  | Реализация
43.118 | ООО "БЭК-ремонт" | Ангарск | Реле тепловое РТЛ 1010 (3,8-6А) | 326125200000 | Оборудование и з/ч КИПиА | 43313 | шт | 2 |  |  |  | Реализация
43.119 | ООО "БЭК-ремонт" | Ангарск | Реле тока двустабильное РТД 12-01 (0,05 А)-34 (~110В, ~127В, ~220В)-40УХЛ4 | В2090003 | Оборудование и з/ч КИПиА | 43313 | шт | 1 |  |  |  | Реализация
43.120 | ООО "БЭК-ремонт" | Ангарск | Рукав ПАР-2-8-32-56 ГОСТ 18698-79 с текстильным каркасом | А22202280000 | Прочее | 43313 | м | 34.1 |  |  |  | Реализация
43.121 | ООО "БЭК-ремонт" | Ангарск | Счётчик-расходомер электромагнитный РМ-5-Б3-0ПРБ1-1ПРБ3 по опросному листу ТЭЦ-9 | 282207610000 | Низковольтное оборудование | 43313 | шт | 4 |  |  |  | Реализация
43.122 | ООО "БЭК-ремонт" | Ангарск | Тройник 89х6-57х4 Ст.20 ГОСТ 17376-2001 | 40808970000 | Прочее | 43313 | шт | 13 | 20 |  |  | Реализация
43.123 | ООО "БЭК-ремонт" | Ангарск | Фильтр ФМФ Ду80 Ру16 | Б20100010001 | Прочее | 43313 | шт | 3 |  |  |  | Реализация
43.124 | ООО "БЭК-ремонт" | Ангарск | ШИНА АЛЮМИНИЕВАЯ 30х3 АД31 | 30001700000 | Прочее | 43313 | кг | 2.58 |  |  |  | Реализация
43.125 | ООО "БЭК-ремонт" | Ангарск | Труба Ф 133х15 12Х1МФ ТУ 14-3Р-55-2001 | К60002420000 | Трубная продукция | 44165 | т | 2.222 | 12Х1МФ | 2.222 |  | Реализация
43.126 | ООО "БЭК-ремонт" | Ангарск | Фланец 1-100-10 ГОСТ 12820-80 | 224493260000 | Запорная арматура и з/ч к ней | 43313 | шт | 2 |  |  |  | Реализация
43.127 | ООО "БЭК-ремонт" | Ангарск | Фланец 1-250-10. ст.20 ГОСТ 12820-80 | 224493090000 | Запорная арматура и з/ч к ней | 43313 | шт | 52 |  |  |  | Реализация
43.128 | ООО "БЭК-ремонт" | Ангарск | Фланец 1-250-16 ст.20 ГОСТ 12821-80 | 224493710000 | Запорная арматура и з/ч к ней | 43313 | шт | 2 |  |  |  | Реализация
43.129 | ООО "БЭК-ремонт" | Ангарск | Фланец 1-80-16 ГОСТ 12820-80 | 224493040000 | Запорная арматура и з/ч к ней | 43521 | шт | 12 |  |  |  | Реализация
43.130 | ООО "БЭК-ремонт" | Ангарск | Фланец круглый 1-50-25 ст.20 по ГОСТ 12821-80 | Б22700440000 | Запорная арматура и з/ч к ней | 43313 | шт | 2 |  |  |  | Реализация
43.131 | ООО "БЭК-ремонт" | Ангарск | Фланец круглый 1-80-10 ст.20 ГОСТ 12820-80 | Б2270085 | Запорная арматура и з/ч к ней | 43313 | шт | 5 |  |  |  | Реализация
43.132 | ООО "БЭК-ремонт" | Ангарск | Разделитель сред РДС 100РМ-С1БС1Г | Б88600540000 | Оборудование и з/ч КИПиА | 43304 | шт | 4 |  |  |  | Реализация
43.133 | ООО "БЭК-ремонт" | Ангарск | Сапоги с защитн поликарб.подноском 200Дж,МБС,с регулир. голенищем, летние, материал верха-кожа, подошва литьевая,ПУ/ТПУ,антистат, р.45, ТР ТС 019/2011 | В70200310002 | Прочее | нет данных | пар | 20 |  |  |  | Реализация
43.134 | ООО "БЭК-ремонт" | Братск | Бур 8х260мм SDS-plus | Г74000560000 | Прочее | 43672 | шт | 20 |  |  |  | Реализация
43.135 | ООО "БЭК-ремонт" | Братск | Бур SDS+ 10-350/410 | Г74001190002 | Прочее | 43664 | шт | 5 |  |  |  | Реализация
43.136 | ООО "БЭК-ремонт" | Братск | Бур SDS+ 12-740/800 | Г74001280000 | Прочее | 43593 | шт | 2 |  |  |  | Реализация
43.137 | ООО "БЭК-ремонт" | Братск | Бур SDS+ 14-250/310 | Г74001300000 | Прочее | 43957 | шт | 9 |  |  |  | Реализация
43.138 | ООО "БЭК-ремонт" | Братск | Бур SDS+ 14-350/410 | Г74001310001 | Прочее | 43672 | шт | 1 |  |  |  | Реализация
43.139 | ООО "БЭК-ремонт" | Братск | Бур SDS+ 14-540/600 | Г74001320000 | Прочее | 43818 | шт | 4 |  |  |  | Реализация
43.140 | ООО "БЭК-ремонт" | Братск | Бур SDS+ 16-200/260 | Г74001190001 | Прочее | 43763 | шт | 7 |  |  |  | Реализация
43.141 | ООО "БЭК-ремонт" | Братск | Бур SDS+ 16-350/410 | Г74001370001 | Прочее | 43700 | шт | 6 |  |  |  | Реализация
43.142 | ООО "БЭК-ремонт" | Братск | Бур SDS+ 16-400/460 | Г74001380000 | Прочее | 43763 | шт | 4 |  |  |  | Реализация
43.143 | ООО "БЭК-ремонт" | Братск | Бур SDS+ 16-740/800 | Г74001390000 | Прочее | 44007 | шт | 1 |  |  |  | Реализация
43.144 | ООО "БЭК-ремонт" | Братск | Бур SDS+ 18-400/460 | Г74001400000 | Прочее | 43593 | шт | 5 |  |  |  | Реализация
43.145 | ООО "БЭК-ремонт" | Братск | Бур SDS+ 18-740/800 | Г74001410000 | Прочее | 43957 | шт | 1 |  |  |  | Реализация
43.146 | ООО "БЭК-ремонт" | Братск | Бур SDS+ 20-150/210 | Г74001420001 | Прочее | 43664 | шт | 5 |  |  |  | Реализация
43.147 | ООО "БЭК-ремонт" | Братск | Бур SDS+ 22-600 | Г74001460000 | Прочее | 43608 | шт | 8 |  |  |  | Реализация
43.148 | ООО "БЭК-ремонт" | Братск | Бур SDSmax 20-800/920 | Г74001560000 | Прочее | 43608 | шт | 4 |  |  |  | Реализация
43.149 | ООО "БЭК-ремонт" | Братск | Бур SDS-plus 32х1000 | Г74001610000 | Прочее | 43857 | шт | 1 |  |  |  | Реализация
43.150 | ООО "БЭК-ремонт" | Братск | БУР ПО БЕТОНУ 8*160 SDS plus | 470456730000 | Прочее | 43749 | шт | 20 |  |  |  | Реализация
43.151 | ООО "БЭК-ремонт" | Братск | ГОЛОВКА ГМ-50 | 540000900000 | Оборудование и з/ч КИПиА | 43647 | шт | 25 |  |  |  | Реализация
43.152 | ООО "БЭК-ремонт" | Ангарск | ЗАГОТОВКА ЧУГУННАЯ 100*380 | К80500080000 | Металлопрокат | 44196 | шт | 1 | СЧ |  |  | Списание
43.153 | ООО "БЭК-ремонт" | Ангарск | ЗАГОТОВКА ЧУГУННАЯ 130*250 | К80500460001 | Металлопрокат | 44196 | шт | 1 | СЧ |  |  | Списание
43.154 | ООО "БЭК-ремонт" | Ангарск | Затвор поворотный межфланцевый Ду250 Ру25 корпус сталь, уплотнение металл по металлу | Б20502110000 | Запорная арматура и з/ч к ней | 44196 | шт | 2 |  |  |  | Реализация
43.155 | ООО "БЭК-ремонт" | Ангарск | Кабель КВБбШвнг-LS 7*1,5 | АА0401940000 | Прочее | 44196 | км | 0.07 |  |  |  | Реализация
43.156 | ООО "БЭК-ремонт" | Ангарск | Контроллер для управления насосом ОВЕН САУ-У | 282019110000 | Низковольтное оборудование | 44196 | шт | 2 |  |  |  | Реализация
43.157 | ООО "БЭК-ремонт" | Братск | Коронка кольцевая по кирпичу С SDS-PLUS D 68 мм | ДИ0000130001 | Прочее | 43672 | шт | 4 |  |  |  | Реализация
43.158 | ООО "БЭК-ремонт" | Братск | Кронштейн к светильникам КС-2 | ДЦ1700820001 | Прочее | 44019 | шт | 39 |  |  |  | Реализация
43.159 | ООО "БЭК-ремонт" | Братск | Круг лепестк.тип КЛ 150х30х32 14А Р100 (16П) ГОСТ 22775-77 | Г68902310000 | Прочее | 43608 | шт | 40 |  |  |  | Реализация
43.160 | ООО "БЭК-ремонт" | Братск | Круг шлиф. 1(ПП) 20х20х 6 64С 25 СМ1 ГОСТ 2424-83 | Г68903130001 | Прочее | 43808 | шт | 256 |  |  |  | Реализация
43.161 | ООО "БЭК-ремонт" | Братск | Круг шлифовальный 1 (ПП) 20х20х6 25А | Г68903140001 | Прочее | 43755 | шт | 28 |  |  |  | Реализация
43.162 | ООО "БЭК-ремонт" | Ангарск | Манометр МП2-Уф 0-1 МПа кт.2,5 d.50 IP40 М12*1,5 РШ Кис (О2) | Б87001860002 | Оборудование и з/ч КИПиА | 44196 | шт | 29 |  |  |  | Реализация
43.163 | ООО "БЭК-ремонт" | Ангарск | Манометр МП4-Уф 0-4 кгс/см2 кт.1,5 d.160 IP40 М20*1,5 РШ | Б87000270001 | Оборудование и з/ч КИПиА | 44196 | шт | 15 |  |  |  | Реализация
43.164 | ООО "БЭК-ремонт" | Ангарск | Надставка ТС-4 3.407.1-143.8.25 | ИЭ0103830000 | Прочее | 44196 | шт | 4 |  |  |  | Реализация
43.165 | ООО "БЭК-ремонт" | Ангарск | ОГОЛОВОК ОГ-13 ЧЕРТЕЖ ЗЭС | ДЖ7403900000 | Прочее | 44196 | шт | 1 |  |  |  | Реализация
43.166 | ООО "БЭК-ремонт" | Братск | Патрон керамический Е27 (F-519) | 390390320000 | Прочее | 44092 | шт | 10 |  |  |  | Реализация
43.167 | ООО "БЭК-ремонт" | Ангарск | ПОДШИПНИК 6317 FBJ (Япония) | 150244190000 | Подшипники | 44196 | шт | 1 |  |  |  | Реализация
43.168 | ООО "БЭК-ремонт" | Братск | Привод 665304 | А85701830002 | Прочее | 44057 |  | 1 |  |  |  | Реализация
43.169 | ООО "БЭК-ремонт" | Ангарск | Провод АПВ 1*4 | В5040107 | Прочее | 44195 | км | 2.526 |  |  |  | Реализация
43.170 | ООО "БЭК-ремонт" | Ангарск | Провод АПуВ (АПВ) 2,5 (белый) | В50401080000 | Прочее | 44196 | км | 0.43 |  |  |  | Реализация
43.171 | ООО "БЭК-ремонт" | Ангарск | Провод ПТВ-М 2*2,5 | В52100080001 | Прочее | 44196 | км | 0.14 |  |  |  | Реализация
43.172 | ООО "БЭК-ремонт" | Ангарск | Радиочастотный кабель РК-75-9-12 | В52400010001 | Прочее | 44196 | м | 941 |  |  |  | Реализация
43.173 | ООО "БЭК-ремонт" | Братск | Скоба металлическая двухлапковая СМД 25-26 | ДК5700420000 | Прочее | 43957 | шт | 300 |  |  |  | Реализация
43.174 | ООО "БЭК-ремонт" | Братск | Скоба металлическая двухлапковая СМД 32 | ДК5700420004 | Прочее | 43957 | шт | 1300 |  |  |  | Реализация
43.175 | ООО "БЭК-ремонт" | Ангарск | Термоизлучатель Т 230-240-500 Е40 | А44100360002 | Оборудование и з/ч КИПиА | 44196 | шт | 196 |  |  |  | Реализация
43.176 | ООО "БЭК-ремонт" | Братск | Труба ПВХ гофрированная диаметром 40 мм, с зондом для протяжки | Г10100070000 | Прочее | 43959 | м | 140 |  |  |  | Реализация
43.177 | ООО "БЭК-ремонт" | Братск | Щетка дисковая витая 125*22 мм | Г69500100001 | Прочее | 43538 | шт | 93 |  |  |  | Реализация
43.178 | ООО "БЭК-ремонт" | Братск | ЭЛЕКТРОЩЕТКА ЭГ-4 22Х30Х60 | 650002600000 | Оборудование и з/ч КИПиА | 43664 | шт | 16 |  |  |  | Реализация
43.179 | ООО "БЭК-ремонт" | Братск | Электрощётка ЭГ 14 (22х30х60). | Е50100220000 | Оборудование и з/ч КИПиА | 44069 | шт | 32 |  |  |  | Реализация
43.180 | ООО "БЭК-ремонт" | Братск | ЭЛЕКТРОЩЕТКА ЭГ-41 16х25х40 | Е50100600000 | Оборудование и з/ч КИПиА | 44069 | шт | 16 |  |  |  | Реализация
43.181 | ООО "БЭК-ремонт" | Ангарск | Кабель ААШв 3*70-10 | В50200740000 | Прочее | нет данных | км | 0.017 |  |  |  | Списание
43.182 | ООО "БЭК-ремонт" | Ангарск | Кабель ААШв 3*120-6 (км) | В50208030000 | Прочее | нет данных | км | 0.022 |  |  |  | Списание
43.183 | ООО "БЭК-ремонт" | Ангарск | Провод АС 35/6,2 | 351150040000 | Прочее | нет данных | т | 0.2 |  |  |  | Списание
43.184 | ООО "БЭК-ремонт" | Ангарск | Сетка тканная 12х12х1,2 ГОСТ 3826-82 | А71700090000 | Прочее | 43283 | м2 | 331.05 |  |  |  | Реализация
43.185 | ООО "БЭК-ремонт" | Саянск | КРАСКА ХВ 785 СЕРАЯ | 530102100000 | Прочее | 43725 | кг | 1560 |  |  |  | Реализация
43.186 | ООО "БЭК-ремонт" | Ангарск | Кабель ААБЛ 3*120-6 | В50203520000 | Прочее | 2015 год | км | 0.06 |  |  |  | Реализация
43.187 | ООО "БЭК-ремонт" | Ангарск | Лист медный Д ПР Н Т 2х600 НД М1 ГОСТ 495-92 | А31000300000 | Металлопрокат | нет данных | кг | 15.6 | Д ПР Н Т | 15.6 |  | Реализация
43.188 | ООО "БЭК-ремонт" | Ангарск | Отливка чугуна СЧ18 Ф120х240 ГОСТ 1412-85 | К80500300000 | Металлопрокат | нет данных | шт | 11 | СЧ | 11 |  | Реализация
43.189 | ООО "БЭК-ремонт" | Ангарск | Поковка ф 460хф65х80 | щ00000004103 | Металлопрокат | нет данных | тн | 0.3 | 3 | 0.3 |  | Реализация
43.190 | ООО "БЭК-ремонт" | Ангарск | Труба бесшовная горячедеформированная 95х5 ГОСТ 8732-78 Ст.20 | К60303060000 | Трубная продукция | 44715 | тн | 1.5 | 20 | 1.5 |  | Реализация
43.191 | ООО "БЭК-ремонт" | Ангарск | ТРУБА Ф 133х10 Ст.20 ТУ 14-3Р-55-2001 | К60001050000 | Трубная продукция | 44799 | тн | 2.375 | 20 | 2.375 |  | Реализация
43.192 | ООО "БЭК-ремонт" | Ангарск | ТРУБА Ф 133Х10 ТУ 12Х1МФ БРАК по толщине стенки | ШН9990014514 | Трубная продукция | нет данных | тн | 1.325 | 12Х1МФ | 1.325 |  | Списание
43.193 | ООО "БЭК-ремонт" | Ангарск | Труба Ф 219х36 НК6200 Ст.20 ТУ 14-3Р-55-2001 | К60002340002 | Трубная продукция | 44573 | тн | 2.701 | 20 | 2.701 |  | Реализация
43.194 | ООО "БЭК-ремонт" | Ангарск | ТРУБА Ф 273х25 12Х1МФ ТУ 14-3Р-55-2001 | К60000880000 | Трубная продукция | нет данных | тн | 0.522 | 12Х1МФ | 0.522 |  | Реализация
43.195 | ООО "БЭК-ремонт" | Ангарск | ТРУБА Ф 273х36 12Х1МФ ТУ 14-3Р-55-2001 | К60000890000 | Трубная продукция | нет данных | тн | 1.894 | 12Х1МФ | 1.894 |  | Реализация
43.196 | ООО "БЭК-ремонт" | Ангарск | ТРУБА Ф 273х36 Ст.20 ТУ 14-3Р-55-2001 | К60000150000 | Трубная продукция | нет данных | тн | 2.212 | 20 | 2.212 |  | Реализация
43.197 | ООО "БЭК-ремонт" | Ангарск | Труба Ф 273х45 12Х1МФ ТУ 14-3Р-55-2001 | К60002040000 | Трубная продукция | нет данных | тн | 1.632 | 12Х1МФ | 1.632 |  | Реализация
43.198 | ООО "БЭК-ремонт" | Ангарск | Труба Ф 325х25 Ст.20 ТУ 14-3Р-55-2001 | К60002390000 | Трубная продукция | нет данных | тн | 0.898 | 20 | 0.898 |  | Реализация
43.199 | ООО "БЭК-ремонт" | Ангарск | ТРУБА Ф 325х50 15Х1МФ ТУ 14-3Р-55-2001 | К60001560000 | Трубная продукция | нет данных | тн | 1.21 | 15Х1МФ | 1.21 |  | Реализация
43.200 | ООО "БЭК-ремонт" | Ангарск | Труба Ф 32х4 НК8000 ТУ 14-3Р-55-2001 12Х18Н12Т | К60101030000 | Трубная продукция | 44434 | тн | 1.693 | 12Х18Н12Т | 1.693 |  | Реализация
43.201 | ООО "БЭК-ремонт" | Ангарск | ТРУБА Ф 377х18 Ст.20 ТУ 14-3Р-55-2001 | К60001170000 | Трубная продукция | 44256 | тн | 1.244 | 20 | 1.244 |  | Реализация
43.202 | ООО "БЭК-ремонт" | Ангарск | Труба Ф 42х4 НК8000 ТУ 14-3Р-55-2001 12Х18Н12Т | К60101010000 | Трубная продукция | 44434 | тн | 0.491 | 12Х18Н12Т | 0.491 |  | Реализация
43.203 | ООО "БЭК-ремонт" | Ангарск | Труба Ф 57х4 НК8000 ТУ 14-3Р-55-2001 12Х18Н12Т | К60101020000 | Трубная продукция | 44572 | тн | 1.773 | 12Х18Н12Т | 1.773 |  | Реализация
43.204 | ООО "БЭК-ремонт" | Ангарск | Труба электросварная 51х1.5х5050 ГОСТ 10704-91 Ст.3 (Ст.2, Ст.10) | К60301300000 | Трубная продукция | нет данных | тн | 14.175 | 3 | 14.175 |  | Реализация
44.1 | ООО "ЕвроСибЭнерго-Гидрогенерация" филиал Усть-Илимская ГЭС | г.Усть-Илимск, Давальческие материалы. МЦ. Ремонт | ШЕСТИГРАННИК 27 СТ35 1050-88 | 60700140000 | Металлопрокат | 44498 | тн. | 0.125 |  |  |  | Реализация
44.2 | ООО "ЕвроСибЭнерго-Гидрогенерация" филиал Усть-Илимская ГЭС | Давальческие материалы. МЦ. Ремонт | ТЕХПЛАСТИНА МБС 4ММ. | 120300300000 | Прочее | 44209 | кг. | 10.06 |  |  |  | Реализация
44.3 | ООО "ЕвроСибЭнерго-Гидрогенерация" филиал Усть-Илимская ГЭС | Давальческие материалы. МЦ. Ремонт | Гайка М10 б/у | 951801200000 | Запчасти турбин | 44209 | кг. | 58 |  |  |  | Реализация
44.4 | ООО "ЕвроСибЭнерго-Гидрогенерация" филиал Усть-Илимская ГЭС | Давальческие материалы. МЦ. Ремонт | Болт М8х40 б/у | 951801400000 | Запчасти турбин | 44209 | кг. | 27 |  |  |  | Реализация
44.5 | ООО "ЕвроСибЭнерго-Гидрогенерация" филиал Усть-Илимская ГЭС | Давальческие материалы. МЦ. Ремонт | Болт М20х100 б/у | 953176410000 | Запчасти турбин | 44209 | кг. | 26.73 |  |  |  | Реализация
44.6 | ООО "ЕвроСибЭнерго-Гидрогенерация" филиал Усть-Илимская ГЭС | Давальческие материалы. МЦ. Ремонт | Шестигранник 22 б/у | 953199870000 | Металлопрокат | 44498 | тн. | 1.153 |  |  |  | Реализация
44.7 | ООО "ЕвроСибЭнерго-Гидрогенерация" филиал Усть-Илимская ГЭС | Давальческие материалы. МЦ. Ремонт | Болт М12х50 б/у | 953515960000 | Запчасти турбин | 44209 | кг. | 8 |  |  |  | Реализация
44.8 | ООО "ЕвроСибЭнерго-Гидрогенерация" филиал Усть-Илимская ГЭС | Давальческие материалы. МЦ. Ремонт | Болт М12х70 б/у | 953515990000 | Запчасти турбин | 44209 | кг. | 30.8 |  |  |  | Реализация
44.9 | ООО "ЕвроСибЭнерго-Гидрогенерация" филиал Усть-Илимская ГЭС | Давальческие материалы. МЦ. Ремонт | Болт М22х80 б/у | 953516120000 | Запчасти турбин | 44209 | кг. | 16.16 |  |  |  | Реализация
44.10 | ООО "ЕвроСибЭнерго-Гидрогенерация" филиал Усть-Илимская ГЭС | Давальческие материалы. МЦ. Ремонт | Болт М27х80 б/у | 953516210000 | Запчасти турбин | 44209 | кг. | 8 |  |  |  | Реализация
44.11 | ООО "ЕвроСибЭнерго-Гидрогенерация" филиал Усть-Илимская ГЭС | Давальческие материалы. МЦ. Ремонт | Болт М30х100 б/у | 953516240000 | Запчасти турбин | 44209 | кг. | 11.88 |  |  |  | Реализация
44.12 | ООО "ЕвроСибЭнерго-Гидрогенерация" филиал Усть-Илимская ГЭС | Давальческие материалы. МЦ. Ремонт | Гровер 10 б/у | 953516330000 | Запчасти турбин | 44209 | кг. | 2 |  |  |  | Реализация
44.13 | ООО "ЕвроСибЭнерго-Гидрогенерация" филиал Усть-Илимская ГЭС | Давальческие материалы. МЦ. Ремонт | Гровер 24 б/у | 953516340000 | Запчасти турбин | 44209 | кг. | 15 |  |  |  | Реализация
44.14 | ООО "ЕвроСибЭнерго-Гидрогенерация" филиал Усть-Илимская ГЭС | Давальческие материалы. МЦ. Ремонт | Гровер 27 б/у | 953516400000 | Запчасти турбин | 44209 | кг. | 9 |  |  |  | Реализация
44.15 | ООО "ЕвроСибЭнерго-Гидрогенерация" филиал Усть-Илимская ГЭС | Давальческие материалы. МЦ. Ремонт | Шайба 30 б/у | 953516450000 | Запчасти турбин | 44209 | кг. | 6 |  |  |  | Реализация
44.16 | ООО "ЕвроСибЭнерго-Гидрогенерация" филиал Усть-Илимская ГЭС | Давальческие материалы. МЦ. Ремонт | шайба Ф24 б/у | 953571320000 | Запчасти турбин | 44209 | кг. | 6 |  |  |  | Реализация
44.17 | ООО "ЕвроСибЭнерго-Гидрогенерация" филиал Усть-Илимская ГЭС | Давальческие материалы. МЦ. Ремонт | Шайба Ф10 б/у | 953574860000 | Запчасти турбин | 44209 | кг. | 0.5 |  |  |  | Реализация
44.18 | ООО "ЕвроСибЭнерго-Гидрогенерация" филиал Усть-Илимская ГЭС | Давальческие материалы. МЦ. Ремонт | Шпилька М8х45 | 953593730000 | Запчасти турбин | 44209 | шт. | 133 |  |  |  | Реализация
44.19 | ООО "ЕвроСибЭнерго-Гидрогенерация" филиал Усть-Илимская ГЭС | Давальческие материалы. МЦ. Ремонт | Винт М6х20 б/у | 953594740000 | Запчасти турбин | 44209 | кг. | 3 |  |  |  | Реализация
44.20 | ООО "ЕвроСибЭнерго-Гидрогенерация" филиал Усть-Илимская ГЭС | Давальческие материалы. МЦ. Ремонт | Болт М12х30 б/у | 953599800000 | Запчасти турбин | 44209 | кг. | 0.5 |  |  |  | Реализация
44.21 | ООО "ЕвроСибЭнерго-Гидрогенерация" филиал Усть-Илимская ГЭС | Давальческие материалы. МЦ. Ремонт | Болт М12х55 б/у | 953599820000 | Запчасти турбин | 44209 | кг. | 1 |  |  |  | Реализация
44.22 | ООО "ЕвроСибЭнерго-Гидрогенерация" филиал Усть-Илимская ГЭС | Давальческие материалы. МЦ. Ремонт | Болт М6х25 б/у | 953600080000 | Запчасти турбин | 44209 | кг. | 2 |  |  |  | Реализация
44.23 | ООО "ЕвроСибЭнерго-Гидрогенерация" филиал Усть-Илимская ГЭС | Давальческие материалы. МЦ. Ремонт | Болт М6х30 | 953600090000 | Запчасти турбин | 44209 | кг. | 1 |  |  |  | Реализация
44.24 | ООО "ЕвроСибЭнерго-Гидрогенерация" филиал Усть-Илимская ГЭС | Давальческие материалы. МЦ. Ремонт | Болт М8х50 б/у | 953600120000 | Запчасти турбин | 44209 | кг. | 2.5 |  |  |  | Реализация
44.25 | ООО "ЕвроСибЭнерго-Гидрогенерация" филиал Усть-Илимская ГЭС | Давальческие материалы. МЦ. Ремонт | Гайка М27 б/у | 953668930000 | Запчасти турбин | 44341 | кг. | 11.65 |  |  |  | Реализация
44.26 | ООО "ЕвроСибЭнерго-Гидрогенерация" филиал Усть-Илимская ГЭС | Давальческие материалы. МЦ. Ремонт | Шестигранник КД-30 ГОСТ2879-2006 Ст35 3ГП _ ГОСТ 1050-88 | А60300130000 | Металлопрокат | 44498 | тн. | 0.203 |  |  |  | Реализация
44.27 | ООО "ЕвроСибЭнерго-Гидрогенерация" филиал Усть-Илимская ГЭС | Давальческие материалы. МЦ. Ремонт | Шестигранник 41мм Ст35 | А60300140000 | Металлопрокат | 44498 | тн. | 0.263 |  |  |  | Реализация
44.28 | ООО "ЕвроСибЭнерго-Гидрогенерация" филиал Усть-Илимская ГЭС | Давальческие материалы. МЦ. Ремонт | Круг МД-40 ГОСТ2590-2006 Ст20 3ГП | А62601370000 | Металлопрокат | 44209 | тн. | 0.096 |  |  |  | Реализация
44.29 | ООО "ЕвроСибЭнерго-Гидрогенерация" филиал Усть-Илимская ГЭС | Давальческие материалы. ЭЦ. Ремонт | ЛИСТ 10ММ СТ 3СП | 60100400000 | Металлопрокат | 44768 | тн. | 0.222 |  |  |  | Реализация
44.30 | ООО "ЕвроСибЭнерго-Гидрогенерация" филиал Усть-Илимская ГЭС | Давальческие материалы. ЭЦ. Ремонт | Шпилька М12х70 Ст.35 ГОСТ 9066-75 (тип А, исполнение 1) | 72294760000 | Запчасти турбин | 44209 | шт. | 142 |  |  |  | Реализация
44.31 | ООО "ЕвроСибЭнерго-Гидрогенерация" филиал Усть-Илимская ГЭС | Давальческие материалы. ЭЦ. Ремонт | Изолятор полимерный ОСК 20-110В-2 УХЛ1 | 254007140000 | Высоковольтное оборудование | 44209 | шт. | 3 |  |  |  | Реализация
44.32 | ООО "ЕвроСибЭнерго-Гидрогенерация" филиал Усть-Илимская ГЭС | Давальческие материалы. ЭЦ. Ремонт | Болт СТП ВД8.920.00-74 (М12х130.20ХН3А.019 ГОСТ7796-70) | 270418410000 | Запчасти турбин | 44214 | шт. | 52 |  |  |  | Реализация
44.33 | ООО "ЕвроСибЭнерго-Гидрогенерация" филиал Усть-Илимская ГЭС | Давальческие материалы. ЭЦ. Ремонт | Гайка М8 б/у | 951801190000 | Запчасти турбин | 44209 | кг. | 2.44 |  |  |  | Реализация
44.34 | ООО "ЕвроСибЭнерго-Гидрогенерация" филиал Усть-Илимская ГЭС | Давальческие материалы. ЭЦ. Ремонт | Болт М16х80 б/у | 953176400000 | Запчасти турбин | 44209 | кг. | 69.84 |  |  |  | Реализация
44.35 | ООО "ЕвроСибЭнерго-Гидрогенерация" филиал Усть-Илимская ГЭС | Давальческие материалы. ЭЦ. Ремонт | Болт М12х70 б/у | 953515990000 | Запчасти турбин | 44209 | кг. | 38.8 |  |  |  | Реализация
44.36 | ООО "ЕвроСибЭнерго-Гидрогенерация" филиал Усть-Илимская ГЭС | Давальческие материалы. ЭЦ. Ремонт | Шайба 16 б/у | 953516430000 | Запчасти турбин | 44209 | кг. | 34.24 |  |  |  | Реализация
44.37 | ООО "ЕвроСибЭнерго-Гидрогенерация" филиал Усть-Илимская ГЭС | Давальческие материалы. ЭЦ. Ремонт | Шайба М12 б/у | 953593000000 | Запчасти турбин | 44209 | кг. | 9.5 |  |  |  | Реализация
44.38 | ООО "ЕвроСибЭнерго-Гидрогенерация" филиал Усть-Илимская ГЭС | Давальческие материалы. ЭЦ. Ремонт | Изолятор ОТПК-10-110 А-2 | 953596200000 | Высоковольтное оборудование | 44209 | шт. | 6 |  |  |  | Реализация
44.39 | ООО "ЕвроСибЭнерго-Гидрогенерация" филиал Усть-Илимская ГЭС | Давальческие материалы. ЭЦ. Ремонт | Полоса заземления оцинкованная 50х6 | 953604780000 | Металлопрокат | 43614 | м. | 15 |  |  |  | Реализация
44.40 | ООО "ЕвроСибЭнерго-Гидрогенерация" филиал Усть-Илимская ГЭС | Давальческие материалы. ЭЦ. Ремонт | Полоса монтажная 6000х50х4 | 953604800000 | Металлопрокат | 43614 | шт. | 132 |  |  |  | Реализация
44.41 | ООО "ЕвроСибЭнерго-Гидрогенерация" филиал Усть-Илимская ГЭС | Давальческие материалы. ЭЦ. Ремонт | Дюбель распорный 6*40 | А71900200000 | Прочее | 44498 | шт. | 320 |  |  |  | Реализация
44.42 | ООО "ЕвроСибЭнерго-Гидрогенерация" филиал Усть-Илимская ГЭС | Давальческие материалы. ЭЦ. Ремонт | Винт самонарезающий 3,5х40 ГОСТ 1145-80 | А72000920000 | Прочее | 44498 | шт. | 320 |  |  |  | Реализация
44.43 | ООО "ЕвроСибЭнерго-Гидрогенерация" филиал Усть-Илимская ГЭС | Давальческие материалы. ЭЦ. Ремонт | Шпилька 16х180 б/у | А72500520000 | Запчасти турбин | 43747 | кг. | 2.6 |  |  |  | Реализация
44.44 | ООО "ЕвроСибЭнерго-Гидрогенерация" филиал Усть-Илимская ГЭС | Давальческие материалы. ЭЦ. Ремонт | БОЛТ М16Х2Х40 202119-П29 | А90400370000 | Запчасти турбин | 44209 | шт. | 1947 |  |  |  | Реализация
44.45 | ООО "ЕвроСибЭнерго-Гидрогенерация" филиал Усть-Илимская ГЭС | Давальческие материалы. ЭЦ. Ремонт | ЛИСТ 10ММ СТ 3СП | 60100400000 | Металлопрокат | 44768 | тн. | 0.027 |  |  |  | Реализация
44.46 | ООО "ЕвроСибЭнерго-Гидрогенерация" филиал Усть-Илимская ГЭС | Давальческие материалы. ЭЦ. Ремонт | Металлорукав герметичный в ПВХ изоляции (МРПИ) 25 | 840202160000 | Прочее | 44734 | м. | 200 |  |  |  | Реализация
44.47 | ООО "ЕвроСибЭнерго-Гидрогенерация" филиал Усть-Илимская ГЭС | Давальческие материалы. ЭЦ. Ремонт | Коробка распределительная ОП 85х85х40мм IP54 Ruvinil 67040 | В91300060011 | Низковольтное оборудование | 44777 | шт. | 45 |  |  |  | Реализация
44.48 | ООО "ЕвроСибЭнерго-Гидрогенерация" филиал Усть-Илимская ГЭС | Давальческие материалы. ЭЦ. Ремонт | Щит ЩМП-4.3.1 (400х300х220) IP66 | ДЛ3601800002 | Низковольтное оборудование | 44743 | шт. | 6 |  |  |  | Реализация
44.49 | ООО "ЕвроСибЭнерго-Гидрогенерация" филиал Усть-Илимская ГЭС | ЦС.ОКС. | Кабель ВБбШвнг(А) 5*4-1 | В50207420000 | Прочее | 25.05.2021 | км. | 0.031 |  |  |  | Реализация
44.50 | ООО "ЕвроСибЭнерго-Гидрогенерация" филиал Усть-Илимская ГЭС | ЦС.ОКС. | Кабель ВВГнг-LS 4х120-1 | 353328950000 | Прочее | 10.06.2021 | км. | 0.006 |  |  |  | Реализация
44.51 | ООО "ЕвроСибЭнерго-Гидрогенерация" филиал Усть-Илимская ГЭС | ЦС.ОКС. | Кабель ВВГнг(А)-LS 4*240мс-1 | 353326200000 | Прочее | 10.06.2021 | км. | 0.005 |  |  |  | Реализация
44.52 | ООО "ЕвроСибЭнерго-Гидрогенерация" филиал Усть-Илимская ГЭС | ЦС.ОКС. | Кабель КВБбШв 4*1,0 | АА0402570000 | Прочее | 22.04.2021 | км. | 0.035 |  |  |  | Реализация
44.53 | ООО "ЕвроСибЭнерго-Гидрогенерация" филиал Усть-Илимская ГЭС | ЦС.ОКС. | Кабель контрольный КВВГЭнг(А)-FRLS 14*0,75 | АА0401590001 | Прочее | 02.07.2021 | км. | 0.01 |  |  |  | Реализация
44.54 | ООО "ЕвроСибЭнерго-Гидрогенерация" филиал Усть-Илимская ГЭС | ЭЦ.Ремонт | Кабель ВВГнг(А) 4*4 0,66 -1 | В50202140000 | Прочее | 44700 | км. | 0.068 |  |  |  | Реализация
44.55 | ООО "ЕвроСибЭнерго-Гидрогенерация" филиал Усть-Илимская ГЭС | ЭЦ.Ремонт | Кабель ВВГЭнг(А)-LS 5*6-0,66 | В50210630000 | Прочее | 44734 | км. | 0.814 |  |  |  | Реализация
44.56 | ООО "ЕвроСибЭнерго-Гидрогенерация" филиал Усть-Илимская ГЭС | ЭЦ.Ремонт | Кабель силовой экранированный ВВГЭ(А)нг-LS 3х4 | В50203400003 | Прочее | 44735 | км. | 0.2 |  |  |  | Реализация
44.57 | ООО "ЕвроСибЭнерго-Гидрогенерация" филиал Усть-Илимская ГЭС | Давальческие материалы. МЦ. Ремонт | ВОЙЛОК ТЕХНИЧЕСКИЙ ГРУБОШЕРСТНЫЙ ТОЛЩИНА 10 ММ | 610501020000 | Прочее | 09.06.2022 | кг. | 3 |  |  |  | Реализация
44.58 | ООО "ЕвроСибЭнерго-Гидрогенерация" филиал Усть-Илимская ГЭС | Давальческие материалы. ЭЦ. Ремонт | Выключатель автоматический 3ф АЕ 2046 16А | В40206260001 | Низковольтное оборудование | 44734 | шт. | 6 |  |  |  | Реализация
44.59 | ООО "ЕвроСибЭнерго-Гидрогенерация" филиал Усть-Илимская ГЭС | Давальческие материалы. ЭЦ. Ремонт | Коробка соединительная клеммная КМ 65-20 УХЛ1,5 IP65 | В41300270000 | Низковольтное оборудование | 44734 | шт. | 6 |  |  |  | Реализация
44.60 | ООО "ЕвроСибЭнерго-Гидрогенерация" филиал Усть-Илимская ГЭС | ИТ.Эксплуатация | Драм-картридж Xerox WC 5225 101R00435 (80K) БУЛАТ s-Line | Е00700180003 | Прочее | 43474 | шт. | 1 |  |  |  | Реализация
44.61 | ООО "ЕвроСибЭнерго-Гидрогенерация" филиал Усть-Илимская ГЭС | ИТ.Эксплуатация | Картридж Cactus CS-CE285A для принтеров HP LaserJet P1102/P1102W/M1130/M1132, чёрный, 1600 стр. | 602005030000 | Прочее | 43474 | шт. | 7 |  |  |  | Реализация
44.62 | ООО "ЕвроСибЭнерго-Гидрогенерация" филиал Усть-Илимская ГЭС | ИТ.Эксплуатация | Картридж XEROX 006R01160 WC 5325/5330/5335 | 602003890000 | Прочее | 43474 | шт. | 1 |  |  |  | Реализация
44.63 | ООО "ЕвроСибЭнерго-Гидрогенерация" филиал Усть-Илимская ГЭС | ИТ.Эксплуатация | Картридж совместимый БУЛАТ s-Line для XEROX 006R01160 WC 5325/5330/5335 (30k) | 602011290000 | Прочее | 43474 | шт. | 2 |  |  |  | Реализация
44.64 | ООО "ЕвроСибЭнерго-Гидрогенерация" филиал Усть-Илимская ГЭС | ИТ.Эксплуатация | Копи-картридж Xerox/Барабан для WorkCentre C118/M118/M118i/123/128/133 (60k) 013R00589 БУЛАТ s-Line | 602010890000 | Прочее | 43474 | шт. | 1 |  |  |  | Реализация
44.65 | ООО "ЕвроСибЭнерго-Гидрогенерация" филиал Усть-Илимская ГЭС | ИТ.Эксплуатация | Тонер-картридж HP LJ 1320/P2015 Q5949X/Q7553X/Canon 708H/715H (7k) 7Q | 602010600000 | Прочее | 43474 | шт. | 1 |  |  |  | Реализация
44.66 | ООО "ЕвроСибЭнерго-Гидрогенерация" филиал Усть-Илимская ГЭС | ЦТО ГТО МО Ремонт | Кабель КГ-ХЛ 3х10 | 953596480000 | Прочее | 43480 | м. | 80 |  |  |  | Реализация
44.67 | ООО "ЕвроСибЭнерго-Гидрогенерация" филиал Усть-Илимская ГЭС | ЦТО ГТО МО Ремонт | Кабель РПШ 14х2,5 | 953596490000 | Прочее | 43480 | м. | 73 |  |  |  | Реализация
44.68 | ООО "ЕвроСибЭнерго-Гидрогенерация" филиал Усть-Илимская ГЭС | ЦТО ГТО МО Ремонт | Рубильник ЯБПВ-4У3 | 953606830000 | Низковольтное оборудование | 43480 | шт. | 2 |  |  |  | Реализация
44.69 | ООО "ЕвроСибЭнерго-Гидрогенерация" филиал Усть-Илимская ГЭС | ЦТО ГТО ОО Ремонт | вентиль Ду50Ру40 | 953594560000 | Запорная арматура и з/ч к ней | 43482 | шт. | 2 |  |  |  | Реализация
44.70 | ООО "ЕвроСибЭнерго-Гидрогенерация" филиал Усть-Илимская ГЭС | ЦТО ГТО ОО Ремонт | вентиль Ду80Ру40 | 953594580000 | Запорная арматура и з/ч к ней | 43482 | шт. | 2 |  |  |  | Реализация
44.71 | ООО "ЕвроСибЭнерго-Гидрогенерация" филиал Усть-Илимская ГЭС | ЦТО ГТО ОО Ремонт | вкладыш шатунного подшипника верхний | 953594780000 | Подшипники | 43642 | шт. | 40 |  |  |  | Реализация
44.72 | ООО "ЕвроСибЭнерго-Гидрогенерация" филиал Усть-Илимская ГЭС | ЦТО ГТО ОО Ремонт | вкладыш шатунного подшипника нижний | 953594790000 | Подшипники | 43482 | шт. | 40 |  |  |  | Реализация
44.73 | ООО "ЕвроСибЭнерго-Гидрогенерация" филиал Усть-Илимская ГЭС | ЦТО ГТО ЭСН Ремонт | Электродвигатель АИР 160 М4 18,5 кВт (1460об./мин.), б/у | К91000030146 | Низковольтное оборудование | 43482 | шт. | 3 |  |  |  | Реализация
44.74 | ООО "ЕвроСибЭнерго-Гидрогенерация" филиал Усть-Илимская ГЭС | ЦТО ГТО ЭСН Ремонт | Электродвигатель АИР 80В4 1,5кВт 1500об/мин 1081 лапы | В30300290000 | Низковольтное оборудование | 43482 | шт. | 4 |  |  |  | Реализация
44.75 | ООО "ЕвроСибЭнерго-Гидрогенерация" филиал Усть-Илимская ГЭС | ЦТО ГТО МО Ремонт | Крюковая подвеска для электротельфера г/п 2,0тн один ролик б/у | 953520040000 | Прочее | 43480 | шт. | 1 |  |  |  | Реализация
44.76 | ООО "ЕвроСибЭнерго-Гидрогенерация" филиал Усть-Илимская ГЭС | ЦТО ГТО МО Ремонт | Подвеска крюковая 3,2 тн. б/у | 953520050000 | Прочее | 43480 | шт. | 1 |  |  |  | Реализация
44.77 | ООО "ЕвроСибЭнерго-Гидрогенерация" филиал Усть-Илимская ГЭС | ЦТО ГТО МО Ремонт | Подшипник 209 | 953604440000 | Подшипники | 43480 | шт. | 4 |  |  |  | Реализация
44.78 | ООО "ЕвроСибЭнерго-Гидрогенерация" филиал Усть-Илимская ГЭС | ЦТО ГТО МО Ремонт | Подшипник 216К1 б/у | 953520270000 | Подшипники | 43480 | шт. | 4 |  |  |  | Реализация
44.79 | ООО "ЕвроСибЭнерго-Гидрогенерация" филиал Усть-Илимская ГЭС | ЦТО ГТО МО Ремонт | Подшипник 22316МВW33 б/у | 953520240000 | Подшипники | 43480 | шт. | 6 |  |  |  | Реализация
44.80 | ООО "ЕвроСибЭнерго-Гидрогенерация" филиал Усть-Илимская ГЭС | ЦТО ГТО МО Ремонт | Подшипник 3530АН б/у | 953520350000 | Подшипники | 43486 | шт. | 5 |  |  |  | Реализация
44.81 | ООО "ЕвроСибЭнерго-Гидрогенерация" филиал Усть-Илимская ГЭС | ЦТО ГТО МО Ремонт | Подшипник 3622Н б/у | 953520260000 | Подшипники | 43486 | шт. | 3 |  |  |  | Реализация
44.82 | ООО "ЕвроСибЭнерго-Гидрогенерация" филиал Усть-Илимская ГЭС | ЦТО ГТО МО Ремонт | Подшипник 3626АН б/у | 953520340000 | Подшипники | 43486 | шт. | 5 |  |  |  | Реализация
44.83 | ООО "ЕвроСибЭнерго-Гидрогенерация" филиал Усть-Илимская ГЭС | ЦТО ГТО МО Ремонт | Подшипник 3634АН б/у | 953520360000 | Подшипники | 43486 | шт. | 4 |  |  |  | Реализация
44.84 | ООО "ЕвроСибЭнерго-Гидрогенерация" филиал Усть-Илимская ГЭС | ЦТО ГТО МО Ремонт | Подшипник 3634Н б/у | 953520310000 | Подшипники | 43486 | шт. | 4 |  |  |  | Реализация
44.85 | ООО "ЕвроСибЭнерго-Гидрогенерация" филиал Усть-Илимская ГЭС | ЦТО ГТО МО Ремонт | Подшипник 6322 б/у | 953520250000 | Подшипники | 43486 | шт. | 8 |  |  |  | Реализация
44.86 | ООО "ЕвроСибЭнерго-Гидрогенерация" филиал Усть-Илимская ГЭС | ЦТО ГТО МО Ремонт | Подшипник 7310А б/у | 953520320000 | Подшипники | 43486 | шт. | 4 |  |  |  | Реализация
44.87 | ООО "ЕвроСибЭнерго-Гидрогенерация" филиал Усть-Илимская ГЭС | ЦТО ГТО МО Ремонт | Подшипник 7518А б/у | 953520300000 | Подшипники | 43486 | шт. | 5 |  |  |  | Реализация
44.88 | ООО "ЕвроСибЭнерго-Гидрогенерация" филиал Усть-Илимская ГЭС | ЦТО ГТО МО Ремонт | Подшипник 7520А б/у | 953520280000 | Подшипники | 43486 | шт. | 5 |  |  |  | Реализация
44.89 | ООО "ЕвроСибЭнерго-Гидрогенерация" филиал Усть-Илимская ГЭС | ЦТО ГТО МО Ремонт | Электромагнитная отводка ЭМО-1-66-У2 | 953594230000 | Низковольтное оборудование | 43480 | шт. | 1 |  |  |  | Реализация
44.90 | ООО "ЕвроСибЭнерго-Гидрогенерация" филиал Усть-Илимская ГЭС | ЦТО ГТО ОО Ремонт | Улитка насоса | 953592380000 | Насосы и з/ч к ним | 43482 | шт. | 2 |  |  |  | Реализация
44.91 | ООО "ЕвроСибЭнерго-Гидрогенерация" филиал Усть-Илимская ГЭС | ЦТО ГТО ОО Ремонт | Фланец Ду 200 | 953592610000 | Запорная арматура и з/ч к ней | 43482 | шт. | 4 |  |  |  | Реализация
44.92 | ООО "ЕвроСибЭнерго-Гидрогенерация" филиал Усть-Илимская ГЭС | ЦТО ГТО ОО Ремонт | Фланец Ду 50 б/у | 953592640000 | Запорная арматура и з/ч к ней | 43482 | шт. | 13 |  |  |  | Реализация
44.93 | ООО "ЕвроСибЭнерго-Гидрогенерация" филиал Усть-Илимская ГЭС | ЦТО ГТО ОО Ремонт | фланец Ду150 | 953571040000 | Запорная арматура и з/ч к ней | 43482 | шт. | 3 |  |  |  | Реализация
44.94 | ООО "ЕвроСибЭнерго-Гидрогенерация" филиал Усть-Илимская ГЭС | ЦТО ГТО ОО Ремонт | Фланцы Ду250Ру10 | 953592720000 | Запорная арматура и з/ч к ней | 43482 | шт. | 12 |  |  |  | Реализация
44.95 | ООО "ЕвроСибЭнерго-Гидрогенерация" филиал Усть-Илимская ГЭС | ЦТО ГТО ОО Ремонт | Фланцы Ду300Ру10 | 953592730000 | Запорная арматура и з/ч к ней | 43482 | шт. | 6 |  |  |  | Реализация
44.96 | ООО "ЕвроСибЭнерго-Гидрогенерация" филиал Усть-Илимская ГЭС | ЦТО ГТО ОО Ремонт | Фланцы Ду300Ру25 | 953592740000 | Запорная арматура и з/ч к ней | 43482 | шт. | 4 |  |  |  | Реализация
44.97 | ООО "ЕвроСибЭнерго-Гидрогенерация" филиал Усть-Илимская ГЭС | ЦТО ГТО ОО Ремонт | Фланцы Ду400Ру16 | 953592750000 | Запорная арматура и з/ч к ней | 43482 | шт. | 4 |  |  |  | Реализация
44.98 | ООО "ЕвроСибЭнерго-Гидрогенерация" филиал Усть-Илимская ГЭС | ЦТО ГТО ОО Ремонт | Электроды МР-3 3 | 953594120000 | Прочее | 43482 | кг. | 20 |  |  |  | Реализация
44.99 | ООО "ЕвроСибЭнерго-Гидрогенерация" филиал Усть-Илимская ГЭС | ЦТО ГТО ОО Ремонт | Электроды МР-3 4 | 953594130000 | Прочее | 43482 | кг. | 90 |  |  |  | Реализация
44.100 | ООО "ЕвроСибЭнерго-Гидрогенерация" филиал Усть-Илимская ГЭС | ЦТО ГТО ОЭО Ремонт | Вентилятор НАП | 953594670000 | Прочее | 43487 | шт. | 6 |  |  |  | Реализация
44.101 | ООО "ЕвроСибЭнерго-Гидрогенерация" филиал Усть-Илимская ГЭС | ЦТО ГТО ОЭО Ремонт | Шина аллюминиевая 6?60 | 953593320000 | Металлопрокат | 43642 | м. | 506 |  |  |  | Реализация
Formulas:
Дата поступления на склад = '[5]Лист2 (2)'!$I34
Note on D6022: Yarlykova Nataliya: 4 скл
Note on D6023: Yarlykova Nataliya: 4 скл
Note on D6024: Yarlykova Nataliya: 4 скл
Note on D6025: Yarlykova Nataliya: 4 скл
Note on D6026: Yarlykova Nataliya: 4 скл
Note on D6027: Yarlykova Nataliya: 4 скл
Note on D6028: Yarlykova Nataliya: 4 скл
Note on D6029: Yarlykova Nataliya: 4 скл
Note on D6030: Yarlykova Nataliya: 4 скл
Note on D6031: Yarlykova Nataliya: 4 скл
Note on D6032: Yarlykova Nataliya: 4 скл
Note on D6033: Yarlykova Nataliya: 4 скл
Note on D6034: Yarlykova Nataliya: 4 скл
Note on D6035: Yarlykova Nataliya: 4 скл
Note on D6036: Yarlykova Nataliya: 4 скл
Note on D6037: Yarlykova Nataliya: 4 скл
Note on D6038: Yarlykova Nataliya: 4 скл
Note on D6039: Yarlykova Nataliya: 4 скл
Note on D6040: Yarlykova Nataliya: 4 скл
Note on D6041: Yarlykova Nataliya: 4 скл
Note on D6042: Yarlykova Nataliya: 4 скл
Note on D6043: Yarlykova Nataliya: 4 скл
Note on D6044: Yarlykova Nataliya: 4 скл
Note on D6045: Yarlykova Nataliya: 4 скл
Note on D6046: Yarlykova Nataliya: 4 скл
Note on D6047: Yarlykova Nataliya: 4 скл
Note on D6048: Yarlykova Nataliya: 4 скл
Note on D6049: Yarlykova Nataliya: 4 скл
Note on D6050: Yarlykova Nataliya: 4 скл
Note on D6051: Yarlykova Nataliya: 4 скл
Note on D6052: Yarlykova Nataliya: 4 скл
Note on D6053: Yarlykova Nataliya: 4 скл
Note on D6054: Yarlykova Nataliya: 4 скл
Note on D6055: Yarlykova Nataliya: 4 скл
Note on D6056: Yarlykova Nataliya: 4 скл
Note on D6057: Yarlykova Nataliya: 4 скл
Note on D6058: Yarlykova Nataliya: 4 скл
Note on D6059: Yarlykova Nataliya: 4 скл
Note on D6060: Yarlykova Nataliya: 4 скл
Note on D6061: Yarlykova Nataliya: 4 скл
Note on D6062: Yarlykova Nataliya: 4 скл
Note on D6063: Yarlykova Nataliya: 4 скл
Note on D6064: Yarlykova Nataliya: 4 скл
Note on D6065: Yarlykova Nataliya: 4 скл
Note on D6066: Yarlykova Nataliya: 4 скл
Note on D6067: Yarlykova Nataliya: 4 скл
Note on D6068: Yarlykova Nataliya: 4 скл
Note on D6069: Yarlykova Nataliya: 4 скл
Note on D6070: Yarlykova Nataliya: 4 скл
Note on D6071: Yarlykova Nataliya: 4 скл
Note on D6072: Yarlykova Nataliya: 4 скл
Note on D6073: Yarlykova Nataliya: 4 скл
Note on D6074: Yarlykova Nataliya: 4 скл
Note on D6075: Yarlykova Nataliya: 4 скл
Note on D6076: Yarlykova Nataliya: 4 скл
Note on D6077: Yarlykova Nataliya: 4 скл
Note on D6078: Yarlykova Nataliya: 4 скл
Note on D6079: Yarlykova Nataliya: 4 скл
Note on D6080: Yarlykova Nataliya: 4 скл
Note on D6081: Yarlykova Nataliya: 4 скл
Note on D6082: Yarlykova Nataliya: 4 скл
Note on D6083: Yarlykova Nataliya: 4 скл
Note on D6084: Yarlykova Nataliya: 4 скл
Note on D6085: Yarlykova Nataliya: 4 скл
Note on D6086: Yarlykova Nataliya: 4 скл
Note on D6087: Yarlykova Nataliya: 4 скл
Note on D6088: Yarlykova Nataliya: 4 скл
Note on D6089: Yarlykova Nataliya: 4 скл
Note on D6090: Yarlykova Nataliya: 4 скл

## Список
Список 5 | Список 4 | Список способа реструктуризации | СпособТМЦ | Состояние | Количество
Металлопрокат | Недвижимость | Реализация | Реализация | новый | тн.
Трубная продукция | Земельный участок | Аренда | Списание | б/у пригодный | кг.
Запорная арматура и з/ч к ней | Транспортное средство | Списание | Вовлечение | б/у непригодный - списание (металлолом) | шт.
Насосы и з/ч к ним | Оборудование | Передача в муниципальную собственность |  | б/у непригодный - списание (утиль) | компл.
Подшипники |  | Консервация |  |  | м.
Высоковольтное оборудование |  |  |  |  | км.
Низковольтное оборудование
Оборудование и з/ч КИПиА
Запчасти котлов
Запчасти мельниц
Запчасти дробилок
Запчасти турбин
Запчасти материалы ленточного конвейера
Прочее