## Российская д. 8, ПТУ - ЛСР по М
Приложение № 3
Утверждено приказом Минстроя РФ № 421/пр от 4 августа 2020 г. в редакции приказа № 557/пр от 7 июля 2022 г.
СОГЛАСОВАНО: | [10 empty] | УТВЕРЖДАЮ:
"____" ________________ 2026 года | [10 empty] | "____" ________________ 2026 года | [5 empty] | "____" ________________ 2026 года | "____" ________________ 2026 года
Наименование программного продукта |  |  |  |  | ГРАНД-Смета, версия 2025.3
Наименование редакции сметных нормативов |  |  |  |  | Приказ Минстроя России от 30.12.2021 № 1046/пр; Приказ Минстроя России от 04.08.2020 № 421/пр; Приказ Минстроя России от 21.12.2020 № 812/пр; Приказ Минстроя России от 11.12.2020 № 774/пр; Приказ Минстроя России от 02.08.2023 № 551/пр; Приказ Минстроя России от 14.11.2023 № 817/пр; Приказ Минстроя России от 16.02.2024 № 102/пр; Приказ Минстроя России от 13.05.2024 №323/пр; Приказ Минстроя России от 09.08.2024 №524/пр; Приказ Минстроя России от 07.11.2024 №747/пр; Приказ Минстроя России от 23.01.2025 №30/пр; Приказ Минстроя России от 07.02.2025 №69/пр; Приказ Минстроя России от 19.05.2025 №299/пр; Приказ Минстроя России от 14.08.2025 №490/пр; Приказ Минстроя России от 12.11.2025 №696/пр | [13 empty] | Наименование редакции сметных нормативов | Приказ Минстроя России от 30.12.2021 № 1046/пр; Приказ Минстроя России от 04.08.2020 № 421/пр; Приказ Минстроя России от 21.12.2020 № 812/пр; Приказ Минстроя России от 11.12.2020 № 774/пр; Приказ Минстроя России от 02.08.2023 № 551/пр; Приказ Минстроя России от 14.11.2023 № 817/пр; Приказ Минстроя России от 16.02.2024 № 102/пр; Приказ Минстроя России от 13.05.2024 №323/пр; Приказ Минстроя России от 09.08.2024 №524/пр; Приказ Минстроя России от 07.11.2024 №747/пр; Приказ Минстроя России от 23.01.2025 №30/пр; Приказ Минстроя России от 07.02.2025 №69/пр; Приказ Минстроя России от 19.05.2025 №299/пр; Приказ Минстроя России от 14.08.2025 №490/пр; Приказ Минстроя России от 12.11.2025 №696/пр
Реквизиты приказа Минстроя России об утверждении дополнений и изменений к сметным нормативам |  |  |  |  | Приказ Минстроя России от 18 мая 2022 г. № 378/пр, Приказ Минстроя России от 26 августа 2022 г. № 703/пр, Приказ Минстроя России от 26 октября 2022 г. № 905/пр, Приказ Минстроя России от 27 декабря 2022 г. № 1133/пр, Приказ Минстроя России от 10 февраля 2023 г. № 84/пр, Приказ Минстроя России от 11.05.2023 №335/пр; Приказ Минстроя России от 07.07.2022 № 557/пр; Приказ Минстроя России от 02.09.2021 № 636/пр, Приказ Минстроя России от 26.07.2022 № 611/пр; Приказ Минстроя России от 22.04.2022 № 317/пр; Приказ Минстроя России от 02.08.2023 № 551/пр; Приказ Минстроя России от 14.11.2023 № 817/пр; Приказ Минстроя России от 30.01.2024 № 55/пр; Приказ Минстроя России от 16.02.2024 № 102/пр; Приказ Минстроя России от 13.05.2024 №323/пр; Приказ Минстроя России от 09.08.2024 №524/пр; Приказ Минстроя России от 07.11.2024 №747/пр; Приказ Минстроя России от 23.01.2025 №30/пр; Приказ Минстроя России от 07.02.2025 №69/пр; Приказ Минстроя России от 19.05.2025 №299/пр; Приказ Минстроя России от 14.08.2025 №490/пр; Приказ Минстроя России от 12.11.2025 №696/пр | [15 empty] | Реквизиты приказа Минстроя России об утверждении дополнений и изменений к сметным нормативам | Приказ Минстроя России от 18 мая 2022 г. № 378/пр, Приказ Минстроя России от 26 августа 2022 г. № 703/пр, Приказ Минстроя России от 26 октября 2022 г. № 905/пр, Приказ Минстроя России от 27 декабря 2022 г. № 1133/пр, Приказ Минстроя России от 10 февраля 2023 г. № 84/пр, Приказ Минстроя России от 11.05.2023 №335/пр; Приказ Минстроя России от 07.07.2022 № 557/пр; Приказ Минстроя России от 02.09.2021 № 636/пр, Приказ Минстроя России от 26.07.2022 № 611/пр; Приказ Минстроя России от 22.04.2022 № 317/пр; Приказ Минстроя России от 02.08.2023 № 551/пр; Приказ Минстроя России от 14.11.2023 № 817/пр; Приказ Минстроя России от 30.01.2024 № 55/пр; Приказ Минстроя России от 16.02.2024 № 102/пр; Приказ Минстроя России от 13.05.2024 №323/пр; Приказ Минстроя России от 09.08.2024 №524/пр; Приказ Минстроя России от 07.11.2024 №747/пр; Приказ Минстроя России от 23.01.2025 №30/пр; Приказ Минстроя России от 07.02.2025 №69/пр; Приказ Минстроя России от 19.05.2025 №299/пр; Приказ Минстроя России от 14.08.2025 №490/пр; Приказ Минстроя России от 12.11.2025 №696/пр
Реквизиты письма Минстроя России об индексах изменения сметной стоимости строительства, включаемые в федеральный реестр сметных нормативов и размещаемые в федеральной государственной информационной системе ценообразования в строительстве, подготовленного в соответствии пунктом 85 Методики расчета индексов изменения сметной стоимости строительства, утвержденной приказом Министерства строительства и жилищно-коммунального хозяйства Российской Федерации от 5 июня 2019 г. № 326/пр¹ |  |  |  |  | Письмо Минстроя России от 21.11.2025 № 71782-ИФ/09 | [9 empty] | Реквизиты письма Минстроя России об индексах изменения сметной стоимости строительства, включаемые в федеральный реестр сметных нормативов и размещаемые в федеральной государственной информационной системе ценообразования в строительстве, подготовленного в соответствии пунктом 85 Методики расчета индексов изменения сметной стоимости строительства, утвержденной приказом Министерства строительства и жилищно-коммунального хозяйства Российской Федерации от 5 июня 2019 г. № 326/пр¹ | Письмо Минстроя России от 21.11.2025 № 71782-ИФ/09 | [6 empty] | Реквизиты письма Минстроя России об индексах изменения сметной стоимости строительства, включаемые в федеральный реестр сметных нормативов и размещаемые в федеральной государственной информационной системе ценообразования в строительстве, подготовленного в соответствии пунктом 85 Методики расчета индексов изменения сметной стоимости строительства, утвержденной приказом Министерства строительства и жилищно-коммунального хозяйства Российской Федерации от 5 июня 2019 г. № 326/пр¹ | Письмо Минстроя России от 21.11.2025 № 71782-ИФ/09
Реквизиты нормативного правового акта об утверждении оплаты труда, утверждаемый в соответствии с пунктом 22(1) Правилами мониторинга цен, утвержденными постановлением Правительства Российской Федерации от 23 декабря 2016 г. № 1452 |  |  |  |  | Приказ министерства строительства Иркутской области "Об установлении среднемесячного размера оплаты труда рабочего первого разряда, занятого в строительной отрасли Иркутской области, за 2024 год" от 05.03.2025 № 59-5-мпр | [9 empty] | Реквизиты нормативного правового акта об утверждении оплаты труда, утверждаемый в соответствии с пунктом 22(1) Правилами мониторинга цен, утвержденными постановлением Правительства Российской Федерации от 23 декабря 2016 г. № 1452 | Приказ министерства строительства Иркутской области "Об установлении среднемесячного размера оплаты труда рабочего первого разряда, занятого в строительной отрасли Иркутской области, за 2024 год" от 05.03.2025 № 59-5-мпр | [8 empty] | Реквизиты нормативного правового акта об утверждении оплаты труда, утверждаемый в соответствии с пунктом 22(1) Правилами мониторинга цен, утвержденными постановлением Правительства Российской Федерации от 23 декабря 2016 г. № 1452 | Приказ министерства строительства Иркутской области "Об установлении среднемесячного размера оплаты труда рабочего первого разряда, занятого в строительной отрасли Иркутской области, за 2024 год" от 05.03.2025 № 59-5-мпр
Обоснование принятых текущих цен на строительные ресурсы | [26 empty] | Обоснование принятых текущих цен на строительные ресурсы
Наименование субъекта Российской Федерации |  |  |  |  | 38. Иркутская область | [10 empty] | 38. Иркутская область | [11 empty] | Наименование субъекта Российской Федерации | 38. Иркутская область
Наименование зоны субъекта Российской Федерации |  |  |  |  | Иркутская область (1 зона) | [10 empty] | Иркутская область (1 зона) | [13 empty] | Наименование зоны субъекта Российской Федерации | Иркутская область (1 зона)
Организация центра выдачи СИЗ по адресу: г. Черемхово, ул. Российская, д. 8 (ПТУ) | [31 empty] | Реконструкция помешения по адресу : г. Черемхово , ул. Российская, д. 8 ПТУ
(наименование стройки)
(наименование объекта капитального строительства)
ЛОКАЛЬНЫЙ СМЕТНЫЙ РАСЧЕТ (СМЕТА) №
Организация центра выдачи СИЗ по адресу: г. Черемхово, ул. Российская, д. 8 (ПТУ) | [32 empty] | Российская д. 8, ПТУ
(наименование работ и затрат)
Составлен | ресурсно-индексным | методом
Основание
(проектная и (или) иная техническая документация)
Сметная стоимость |  |  | 5306.27 | тыс.руб.
в том числе:
| строительных работ |  | 3421.96 | тыс.руб. |  |  |  |  | Средства на оплату труда рабочих |  |  |  | 1248.23 | тыс.руб.
| монтажных работ |  | 800.76 | тыс.руб. |  |  |  |  | Средства на оплату труда машинистов |  |  |  | 13.97 | тыс.руб.
| оборудования |  | 0 | тыс.руб. |  |  |  |  | Нормативные затраты труда рабочих |  |  |  | 2300.27 | чел.-ч.
| прочих затрат |  | 0 | тыс.руб. |  |  |  |  | Нормативные затраты труда машинистов |  |  |  | 25.49 | чел.-ч.
№ п/п | Обоснование | Наименование работ и затрат |  |  |  | Единица измерения | Количество |  |  | Сметная стоимость, руб.
[7 empty] | на единицу измерения | коэффициенты | всего с учетом коэффициентов | на единицу измерения в базисном уровне цен | индекс | на единицу измерения в текущем уровне цен | коэффициенты | всего в текущем уровне цен
1 | 2 | 3 |  |  |  | 4 | 5 | 6 | 7 | 8 | 9 | 10 | 11 | 12
Раздел 1. Демонтажные работы | [33 empty] | Раздел 1. Демонтажные работы
1 | ГЭСНр57-01-001-03 | Разборка оснований покрытия полов: простильных полов |  |  |  | 4: 100 м2; 5: 1.412; 6: 1; 7: 1.412 | [20 empty] | Разборка оснований покрытия полов: простильных полов
|  | Объем=141,2 / 100 | [33 empty] | Объем=141,2 / 100
| 1 | ОТ(ЗТ) |  |  |  | 4: чел.-ч; 7: 24.6253; 12: 11950.4 | [22 empty] | ОТ(ЗТ)
| 1-100-20 | Средний разряд работы 2,0 |  |  |  | 4: чел.-ч; 5: 17.44; 7: 24.6253; 10: 485.29; 12: 11950.4 | [23 empty] | Средний разряд работы 2,0
Н | 999-9900 | Строительный мусор |  |  |  | 4: т; 5: 4.67; 7: 6.594 | [24 empty] | Строительный мусор
|  | Итого прямые затраты |  |  |  | 12: 11950.4 | [25 empty] | Итого прямые затраты
|  | ФОТ |  |  |  | 12: 11950.4 | [26 empty] | ФОТ
| Пр/812-091.0-1 | НР Полы (ремонтно-строительные) |  |  |  | 4: %; 5: 89; 7: 89; 12: 10635.86 | [26 empty] | НР Полы (ремонтно-строительные)
| Пр/774-091.0 | СП Полы (ремонтно-строительные) |  |  |  | 4: %; 5: 49; 7: 49; 12: 5855.7 | [26 empty] | СП Полы (ремонтно-строительные)
|  | Всего по позиции |  |  |  | 10: 20143.03; 12: 28441.96 | [27 empty] | Всего по позиции
2 | ГЭСНр57-01-001-02 | Разборка оснований покрытия полов: лаг из досок и брусков |  |  |  | 4: 100 м2; 5: 1.412; 6: 1; 7: 1.412 | [20 empty] | Разборка оснований покрытия полов: лаг из досок и брусков
|  | Объем=141,2 / 100 | [33 empty] | Объем=141,2 / 100
| 1 | ОТ(ЗТ) |  |  |  | 4: чел.-ч; 7: 10.83; 12: 5255.71 | [22 empty] | ОТ(ЗТ)
| 1-100-20 | Средний разряд работы 2,0 |  |  |  | 4: чел.-ч; 5: 7.67; 7: 10.83; 10: 485.29; 12: 5255.71 | [23 empty] | Средний разряд работы 2,0
Н | 999-9900 | Строительный мусор |  |  |  | 4: т; 5: 0.7; 7: 0.9884 | [24 empty] | Строительный мусор
|  | Итого прямые затраты |  |  |  | 12: 5255.71 | [25 empty] | Итого прямые затраты
|  | ФОТ |  |  |  | 12: 5255.71 | [26 empty] | ФОТ
| Пр/812-091.0-1 | НР Полы (ремонтно-строительные) |  |  |  | 4: %; 5: 89; 7: 89; 12: 4677.58 | [26 empty] | НР Полы (ремонтно-строительные)
| Пр/774-091.0 | СП Полы (ремонтно-строительные) |  |  |  | 4: %; 5: 49; 7: 49; 12: 2575.3 | [26 empty] | СП Полы (ремонтно-строительные)
|  | Всего по позиции |  |  |  | 10: 8858.77; 12: 12508.59 | [27 empty] | Всего по позиции
3 | ГЭСНр57-01-002-03 | Разборка покрытий полов: из керамических плиток |  |  |  | 4: 100 м2; 5: 0.507; 6: 1; 7: 0.507 | [20 empty] | Разборка покрытий полов: из керамических плиток
|  | Объем=50,7 / 100 | [33 empty] | Объем=50,7 / 100
| 1 | ОТ(ЗТ) |  |  |  | 4: чел.-ч; 7: 35.4241; 12: 18768.04 | [22 empty] | ОТ(ЗТ)
| 1-100-30 | Средний разряд работы 3,0 |  |  |  | 4: чел.-ч; 5: 69.87; 7: 35.4241; 10: 529.81; 12: 18768.04 | [23 empty] | Средний разряд работы 3,0
| 2 | ЭМ |  |  |  | 12: 45.5 | [22 empty] | ЭМ
|  | ОТм(ЗТм) |  |  |  | 4: чел.-ч; 7: 0.73008; 12: 386.8 | [22 empty] | ОТм(ЗТм)
| 91.06.06-048 | Подъемники одномачтовые, грузоподъемность до 500 кг, высота подъема 45 м |  |  |  | маш.-ч | 1.44 |  | 0.73008 | 37.32 | 1.67 | 62.32 |  | 45.5 | [23 empty] | Подъемники одномачтовые, грузоподъемность до 500 кг, высота подъема 45 м
| 4-100-030 | ОТм(Зтм) Средний разряд машинистов 3 |  |  |  | 4: чел.-ч; 5: 1.44; 7: 0.73008; 10: 529.81; 12: 386.8 | [28 empty] | ОТм(Зтм) Средний разряд машинистов 3
Н | 999-9900 | Строительный мусор |  |  |  | 4: т; 5: 5.2; 7: 2.6364 | [24 empty] | Строительный мусор
|  | Итого прямые затраты |  |  |  | 12: 19200.34 | [25 empty] | Итого прямые затраты
|  | ФОТ |  |  |  | 12: 19154.84 | [26 empty] | ФОТ
| Пр/812-091.0-1 | НР Полы (ремонтно-строительные) |  |  |  | 4: %; 5: 89; 7: 89; 12: 17047.81 | [26 empty] | НР Полы (ремонтно-строительные)
| Пр/774-091.0 | СП Полы (ремонтно-строительные) |  |  |  | 4: %; 5: 49; 7: 49; 12: 9385.87 | [26 empty] | СП Полы (ремонтно-строительные)
|  | Всего по позиции |  |  |  | 10: 90007.93; 12: 45634.02 | [27 empty] | Всего по позиции
4 | ГЭСНр57-01-003-01 | Разборка плинтусов: деревянных и из пластмассовых материалов |  |  |  | 4: 100 м; 5: 1; 6: 1; 7: 1 | [20 empty] | Разборка плинтусов: деревянных и из пластмассовых материалов
|  | Объем=100 / 100 | [33 empty] | Объем=100 / 100
| 1 | ОТ(ЗТ) |  |  |  | 4: чел.-ч; 7: 3.77; 12: 1829.54 | [22 empty] | ОТ(ЗТ)
| 1-100-20 | Средний разряд работы 2,0 |  |  |  | 4: чел.-ч; 5: 3.77; 7: 3.77; 10: 485.29; 12: 1829.54 | [23 empty] | Средний разряд работы 2,0
Н | 999-9900 | Строительный мусор |  |  |  | 4: т; 5: 0.11; 7: 0.11 | [24 empty] | Строительный мусор
|  | Итого прямые затраты |  |  |  | 12: 1829.54 | [25 empty] | Итого прямые затраты
|  | ФОТ |  |  |  | 12: 1829.54 | [26 empty] | ФОТ
| Пр/812-091.0-1 | НР Полы (ремонтно-строительные) |  |  |  | 4: %; 5: 89; 7: 89; 12: 1628.29 | [26 empty] | НР Полы (ремонтно-строительные)
| Пр/774-091.0 | СП Полы (ремонтно-строительные) |  |  |  | 4: %; 5: 49; 7: 49; 12: 896.47 | [26 empty] | СП Полы (ремонтно-строительные)
|  | Всего по позиции |  |  |  | 10: 4354.3; 12: 4354.3 | [27 empty] | Всего по позиции
5 | ГЭСНр57-01-002-08 | Разборка покрытий полов: из мраморных плит ( с возможностью повторной укладки) |  |  |  | 4: 100 м2; 5: 0.09; 6: 1; 7: 0.09 | [20 empty] | Разборка покрытий полов: из мраморных плит ( с возможностью повторной укладки)
|  | Объем=9 / 100 | [33 empty] | Объем=9 / 100
| 1 | ОТ(ЗТ) |  |  |  | 4: чел.-ч; 7: 7.0866; 12: 3691.48 | [22 empty] | ОТ(ЗТ)
| 1-100-28 | Средний разряд работы 2,8 |  |  |  | 4: чел.-ч; 5: 78.74; 7: 7.0866; 10: 520.91; 12: 3691.48 | [23 empty] | Средний разряд работы 2,8
| 2 | ЭМ |  |  |  | 12: 4.43 | [22 empty] | ЭМ
|  | ОТм(ЗТм) |  |  |  | 4: чел.-ч; 7: 0.0711; 12: 37.67 | [22 empty] | ОТм(ЗТм)
| 91.06.06-048 | Подъемники одномачтовые, грузоподъемность до 500 кг, высота подъема 45 м |  |  |  | маш.-ч | 0.79 |  | 0.0711 | 37.32 | 1.67 | 62.32 |  | 4.43 | [23 empty] | Подъемники одномачтовые, грузоподъемность до 500 кг, высота подъема 45 м
| 4-100-030 | ОТм(Зтм) Средний разряд машинистов 3 |  |  |  | 4: чел.-ч; 5: 0.79; 7: 0.0711; 10: 529.81; 12: 37.67 | [28 empty] | ОТм(Зтм) Средний разряд машинистов 3
Н | 999-9900 | Строительный мусор |  |  |  | 4: т; 5: 4.3; 7: 0.387 | [24 empty] | Строительный мусор
|  | Итого прямые затраты |  |  |  | 12: 3733.58 | [25 empty] | Итого прямые затраты
|  | ФОТ |  |  |  | 12: 3729.15 | [26 empty] | ФОТ
| Пр/812-091.0-1 | НР Полы (ремонтно-строительные) |  |  |  | 4: %; 5: 89; 7: 89; 12: 3318.94 | [26 empty] | НР Полы (ремонтно-строительные)
| Пр/774-091.0 | СП Полы (ремонтно-строительные) |  |  |  | 4: %; 5: 49; 7: 49; 12: 1827.28 | [26 empty] | СП Полы (ремонтно-строительные)
|  | Всего по позиции |  |  |  | 10: 98664.44; 12: 8879.8 | [27 empty] | Всего по позиции
6 | ГЭСН46-04-001-04 | Разборка: кирпичных стен |  |  |  | 4: м3; 5: 10.4375; 6: 1; 7: 10.4375 | [20 empty] | Разборка: кирпичных стен
|  | Объем=83,5*0,125 | [33 empty] | Объем=83,5*0,125
| 1 | ОТ(ЗТ) |  |  |  | 4: чел.-ч; 7: 74.1063; 12: 40747.32 | [22 empty] | ОТ(ЗТ)
| 1-100-33 | Средний разряд работы 3,3 |  |  |  | 4: чел.-ч; 5: 7.1; 7: 74.1063; 10: 549.85; 12: 40747.32 | [23 empty] | Средний разряд работы 3,3
| 2 | ЭМ |  |  |  | 12: 1824.47 | [22 empty] | ЭМ
| 91.18.01-508 | Компрессоры винтовые передвижные с электродвигателем, давление до 1 МПа (10 атм), производительность до 5 м3/мин |  |  |  | маш.-ч | 1.15 |  | 12.0031 | 115.43 | 1.26 | 145.44 |  | 1745.73 | [23 empty] | Компрессоры винтовые передвижные с электродвигателем, давление до 1 МПа (10 атм), производительность до 5 м3/мин
| 91.21.10-002 | Молотки отбойные пневматические при работе от передвижных компрессоров |  |  |  | 4: маш.-ч; 5: 2.3; 7: 24.0063; 10: 3.28; 12: 78.74 | [23 empty] | Молотки отбойные пневматические при работе от передвижных компрессоров
|  | Итого прямые затраты |  |  |  | 12: 42571.79 | [25 empty] | Итого прямые затраты
|  | ФОТ |  |  |  | 12: 40747.32 | [26 empty] | ФОТ
| Пр/812-040.2-1 | НР Работы по реконструкции зданий и сооружений: разборка отдельных конструктивных элементов здания (сооружения), а также зданий (сооружений) в целом |  |  |  | 4: %; 5: 91; 7: 91; 12: 37080.06 | [26 empty] | НР Работы по реконструкции зданий и сооружений: разборка отдельных конструктивных элементов здания (сооружения), а также зданий (сооружений) в целом
| Пр/774-040.2 | СП Работы по реконструкции зданий и сооружений: разборка отдельных конструктивных элементов здания (сооружения), а также зданий (сооружений) в целом |  |  |  | 4: %; 5: 52; 7: 52; 12: 21188.61 | [26 empty] | СП Работы по реконструкции зданий и сооружений: разборка отдельных конструктивных элементов здания (сооружения), а также зданий (сооружений) в целом
|  | Всего по позиции |  |  |  | 10: 9661.36; 12: 100840.46 | [27 empty] | Всего по позиции
7 | ГЭСН09-01-003-03 | Демонтаж элементов из стальных профилей (швеллер) |  |  |  | 4: т; 5: 0.03525; 6: 1; 7: 0.03525 | [20 empty] | Демонтаж элементов из стальных профилей (швеллер)
|  | Объем=0,00705*5 | [33 empty] | Объем=0,00705*5
| 571/пр_2022_п.83_т.2_стр.4_стб.3 | Демонтаж (разборка) металлических, металлокомпозитных, композитных конструкций ОЗП=0,7; ЭМ=0,7 к расх.; ЗПМ=0,7; МАТ=0 к расх.; ТЗ=0,7; ТЗМ=0,7 | [41 empty] | Демонтаж (разборка) металлических, металлокомпозитных, композитных конструкций ОЗП=0,7; ЭМ=0,7 к расх.; ЗПМ=0,7; МАТ=0 к расх.; ТЗ=0,7; ТЗМ=0,7
| 1 | ОТ(ЗТ) |  |  |  | 4: чел.-ч; 7: 0.42688; 12: 246.12 | [22 empty] | ОТ(ЗТ)
| 1-100-37 | Средний разряд работы 3,7 |  |  |  | чел.-ч | 17.3 | 0.7 | 0.42688 |  |  | 576.56 |  | 246.12 | [23 empty] | Средний разряд работы 3,7
| 2 | ЭМ |  |  |  | 12: 81.38 | [22 empty] | ЭМ
|  | ОТм(ЗТм) |  |  |  | 4: чел.-ч; 7: 0.045649; 12: 36.23 | [22 empty] | ОТм(ЗТм)
| 91.05.05-015 | Краны на автомобильном ходу, грузоподъемность 16 т |  |  |  | маш.-ч | 1.78 | 0.7 | 0.043922 |  |  | 1823.75 |  | 80.1 | [23 empty] | Краны на автомобильном ходу, грузоподъемность 16 т
| 4-100-060 | ОТм(Зтм) Средний разряд машинистов 6 |  |  |  | чел.-ч | 1.78 | 0.7 | 0.043922 |  |  | 801.4 |  | 35.2 | [28 empty] | ОТм(Зтм) Средний разряд машинистов 6
| 91.14.02-001 | Автомобили бортовые, грузоподъемность до 5 т |  |  |  | маш.-ч | 0.07 | 0.7 | 0.0017273 |  |  | 740.19 |  | 1.28 | [23 empty] | Автомобили бортовые, грузоподъемность до 5 т
| 4-100-040 | ОТм(Зтм) Средний разряд машинистов 4 |  |  |  | чел.-ч | 0.07 | 0.7 | 0.0017273 |  |  | 596.59 |  | 1.03 | [28 empty] | ОТм(Зтм) Средний разряд машинистов 4
П,Н | 01.7.15.03 | Болты с гайками |  |  |  | 4: т; 5: 0; 6: 0; 7: 0 | [24 empty] | Болты с гайками
Н | 07.2.07.13 | Конструкции стальные |  |  |  | 4: т; 5: 1; 6: 0; 7: 0 | [24 empty] | Конструкции стальные
|  | Итого прямые затраты |  |  |  | 12: 363.73 | [25 empty] | Итого прямые затраты
|  | ФОТ |  |  |  | 12: 282.35 | [26 empty] | ФОТ
| Пр/812-009.0-1, Приказ № 812/пр от 21.12.2020 п.25 | НР Строительные металлические конструкции |  |  |  | 4: %; 5: 93; 6: 0.9; 7: 83.7; 12: 236.33 | [26 empty] | НР Строительные металлические конструкции
| Пр/774-009.0, Приказ № 774/пр от 11.12.2020 п.16 | СП Строительные металлические конструкции |  |  |  | 4: %; 5: 62; 6: 0.85; 7: 52.7; 12: 148.8 | [26 empty] | СП Строительные металлические конструкции
|  | Всего по позиции |  |  |  | 10: 21244.26; 12: 748.86 | [27 empty] | Всего по позиции
8 | ГЭСН09-03-046-03 | Демонтаж перегородок: стальных, консольных, сетчатых |  |  |  | 4: 100 м2; 5: 0.08; 6: 1; 7: 0.08 | [20 empty] | Демонтаж перегородок: стальных, консольных, сетчатых
|  | Объем=8 / 100 | [33 empty] | Объем=8 / 100
| 571/пр_2022_п.83_т.2_стр.4_стб.3 | Демонтаж (разборка) металлических, металлокомпозитных, композитных конструкций ОЗП=0,7; ЭМ=0,7 к расх.; ЗПМ=0,7; МАТ=0 к расх.; ТЗ=0,7; ТЗМ=0,7 | [41 empty] | Демонтаж (разборка) металлических, металлокомпозитных, композитных конструкций ОЗП=0,7; ЭМ=0,7 к расх.; ЗПМ=0,7; МАТ=0 к расх.; ТЗ=0,7; ТЗМ=0,7
| 1 | ОТ(ЗТ) |  |  |  | 4: чел.-ч; 7: 2.6768; 12: 1525.45 | [22 empty] | ОТ(ЗТ)
| 1-100-36 | Средний разряд работы 3,6 |  |  |  | чел.-ч | 47.8 | 0.7 | 2.6768 |  |  | 569.88 |  | 1525.45 | [23 empty] | Средний разряд работы 3,6
| 2 | ЭМ |  |  |  | 12: 39.95 | [22 empty] | ЭМ
|  | ОТм(ЗТм) |  |  |  | 4: чел.-ч; 7: 0.02856; 12: 20.59 | [22 empty] | ОТм(ЗТм)
| 91.05.05-015 | Краны на автомобильном ходу, грузоподъемность 16 т |  |  |  | маш.-ч | 0.31 | 0.7 | 0.01736 |  |  | 1823.75 |  | 31.66 | [23 empty] | Краны на автомобильном ходу, грузоподъемность 16 т
| 4-100-060 | ОТм(Зтм) Средний разряд машинистов 6 |  |  |  | чел.-ч | 0.31 | 0.7 | 0.01736 |  |  | 801.4 |  | 13.91 | [28 empty] | ОТм(Зтм) Средний разряд машинистов 6
| 91.14.02-001 | Автомобили бортовые, грузоподъемность до 5 т |  |  |  | маш.-ч | 0.2 | 0.7 | 0.0112 |  |  | 740.19 |  | 8.29 | [23 empty] | Автомобили бортовые, грузоподъемность до 5 т
| 4-100-040 | ОТм(Зтм) Средний разряд машинистов 4 |  |  |  | чел.-ч | 0.2 | 0.7 | 0.0112 |  |  | 596.59 |  | 6.68 | [28 empty] | ОТм(Зтм) Средний разряд машинистов 4
| 4 | М |  |  |  | 12: 0 | [22 empty] | М
| 08.1.02.11-0001 | Поковки из квадратных заготовок, масса 1,5-4,5 кг |  |  |  | т | 0.0042 | 0 | 0 | 55898.18 | 1.51 | 84406.25 |  | 0 | [23 empty] | Поковки из квадратных заготовок, масса 1,5-4,5 кг
П,Н | 07.2.07.04 | Конструкции стальные |  |  |  | 4: т; 5: 0; 6: 0; 7: 0 | [24 empty] | Конструкции стальные
Н | 08.4.01.01 | Анкеры стальные фундаментные |  |  |  | 4: т; 5: 0.026; 6: 0; 7: 0 | [24 empty] | Анкеры стальные фундаментные
|  | Итого прямые затраты |  |  |  | 12: 1585.99 | [25 empty] | Итого прямые затраты
|  | ФОТ |  |  |  | 12: 1546.04 | [26 empty] | ФОТ
| Пр/812-009.0-1, Приказ № 812/пр от 21.12.2020 п.25 | НР Строительные металлические конструкции |  |  |  | 4: %; 5: 93; 6: 0.9; 7: 83.7; 12: 1294.04 | [26 empty] | НР Строительные металлические конструкции
| Пр/774-009.0, Приказ № 774/пр от 11.12.2020 п.16 | СП Строительные металлические конструкции |  |  |  | 4: %; 5: 62; 6: 0.85; 7: 52.7; 12: 814.76 | [26 empty] | СП Строительные металлические конструкции
|  | Всего по позиции |  |  |  | 10: 46184.88; 12: 3694.79 | [27 empty] | Всего по позиции
9 | ГЭСНм28-12-017-12 | Демонтаж.Плита электрическая |  |  |  | 4: шт; 5: 4; 6: 1; 7: 4 | [20 empty] | Демонтаж.Плита электрическая
| 571/пр_2022_п.84_т.3_стр.4_стб.3 | Демонтаж оборудования, не пригодного для дальнейшего использования (предназначено в лом), без разборки и резки ОЗП=0,3; ЭМ=0,3 к расх.; ЗПМ=0,3; МАТ=0 к расх.; ТЗ=0,3; ТЗМ=0,3 | [41 empty] | Демонтаж оборудования, не пригодного для дальнейшего использования (предназначено в лом), без разборки и резки ОЗП=0,3; ЭМ=0,3 к расх.; ЗПМ=0,3; МАТ=0 к расх.; ТЗ=0,3; ТЗМ=0,3
| 1 | ОТ(ЗТ) |  |  |  | 4: чел.-ч; 7: 9.6; 12: 6154.75 | [22 empty] | ОТ(ЗТ)
| 1-100-45 | Средний разряд работы 4,5 |  |  |  | чел.-ч | 8 | 0.3 | 9.6 |  |  | 641.12 |  | 6154.75 | [23 empty] | Средний разряд работы 4,5
| 2 | ЭМ |  |  |  | 12: 28.04 | [22 empty] | ЭМ
|  | ОТм(ЗТм) |  |  |  | 4: чел.-ч; 7: 0.036; 12: 21.48 | [22 empty] | ОТм(ЗТм)
| 91.06.03-060 | Лебедки электрические тяговым усилием до 5,79 кН (0,59 т) |  |  |  | маш.-ч | 0.21 | 0.3 | 0.252 | 6.62 | 1.58 | 10.46 |  | 2.64 | [23 empty] | Лебедки электрические тяговым усилием до 5,79 кН (0,59 т)
| 91.06.05-012 | Автопогрузчики вилочные, грузоподъемность 1 т |  |  |  | маш.-ч | 0.03 | 0.3 | 0.036 |  |  | 424.78 |  | 15.29 | [23 empty] | Автопогрузчики вилочные, грузоподъемность 1 т
| 4-100-040 | ОТм(Зтм) Средний разряд машинистов 4 |  |  |  | чел.-ч | 0.03 | 0.3 | 0.036 |  |  | 596.59 |  | 21.48 | [28 empty] | ОТм(Зтм) Средний разряд машинистов 4
| 91.06.07-002 | Тали электрические общего назначения, грузоподъемность 0,5 т |  |  |  | маш.-ч | 1.1 | 0.3 | 1.32 | 4.85 | 1.58 | 7.66 |  | 10.11 | [23 empty] | Тали электрические общего назначения, грузоподъемность 0,5 т
| 4 | М |  |  |  | 12: 0 | [22 empty] | М
| 01.7.03.04-0001 | Электроэнергия |  |  |  | кВт-ч | 12 | 0 | 0 |  |  | 4.64 |  | 0 | [23 empty] | Электроэнергия
Н | 999-0005 | Масса |  |  |  | 4: т; 5: 0.16; 6: 0; 7: 0 | [24 empty] | Масса
|  | Итого прямые затраты |  |  |  | 12: 6204.27 | [25 empty] | Итого прямые затраты
9.1 | 421/пр_2020_п.75_пп.а | Вспомогательные ненормируемые материальные ресурсы |  |  |  | 4: %; 5: 2; 7: 2; 11: 0.3; 12: 123.1 | [30 empty] | Вспомогательные ненормируемые материальные ресурсы
|  | ФОТ |  |  |  | 12: 6176.23 | [26 empty] | ФОТ
| Пр/812-070.0-1 | НР Оборудование предприятий пищевой промышленности |  |  |  | 4: %; 5: 90; 7: 90; 12: 5558.61 | [26 empty] | НР Оборудование предприятий пищевой промышленности
| Пр/774-070.0 | СП Оборудование предприятий пищевой промышленности |  |  |  | 4: %; 5: 46; 7: 46; 12: 2841.07 | [26 empty] | СП Оборудование предприятий пищевой промышленности
|  | Всего по позиции |  |  |  | 10: 3681.76; 12: 14727.05 | [27 empty] | Всего по позиции
10 | ГЭСНм28-12-017-11 | Демонтаж.Шкаф пекарский | [32 empty] | Демонтаж.Шкаф пекарский | bar: 4 to 7
| 571/пр_2022_п.84_т.3_стр.4_стб.3 | Демонтаж оборудования, не пригодного для дальнейшего использования (предназначено в лом), без разборки и резки ОЗП=0,3; ЭМ=0,3 к расх.; ЗПМ=0,3; МАТ=0 к расх.; ТЗ=0,3; ТЗМ=0,3 | [41 empty] | Демонтаж оборудования, не пригодного для дальнейшего использования (предназначено в лом), без разборки и резки ОЗП=0,3; ЭМ=0,3 к расх.; ЗПМ=0,3; МАТ=0 к расх.; ТЗ=0,3; ТЗМ=0,3
| 1 | ОТ(ЗТ) |  |  |  | 4: чел.-ч; 7: 6.6; 12: 3849.38 | [22 empty] | ОТ(ЗТ)
| 1-100-38 | Средний разряд работы 3,8 |  |  |  | чел.-ч | 22 | 0.3 | 6.6 |  |  | 583.24 |  | 3849.38 | [23 empty] | Средний разряд работы 3,8
| 2 | ЭМ |  |  |  | 12: 16.28 | [22 empty] | ЭМ
|  | ОТм(ЗТм) |  |  |  | 4: чел.-ч; 7: 0.027; 12: 16.11 | [22 empty] | ОТм(ЗТм)
| 91.06.03-060 | Лебедки электрические тяговым усилием до 5,79 кН (0,59 т) |  |  |  | маш.-ч | 0.26 | 0.3 | 0.078 | 6.62 | 1.58 | 10.46 |  | 0.82 | [23 empty] | Лебедки электрические тяговым усилием до 5,79 кН (0,59 т)
| 91.06.05-012 | Автопогрузчики вилочные, грузоподъемность 1 т |  |  |  | маш.-ч | 0.09 | 0.3 | 0.027 |  |  | 424.78 |  | 11.47 | [23 empty] | Автопогрузчики вилочные, грузоподъемность 1 т
| 4-100-040 | ОТм(Зтм) Средний разряд машинистов 4 |  |  |  | чел.-ч | 0.09 | 0.3 | 0.027 |  |  | 596.59 |  | 16.11 | [28 empty] | ОТм(Зтм) Средний разряд машинистов 4
| 91.06.07-003 | Тали электрические общего назначения, грузоподъемность 1 т |  |  |  | маш.-ч | 1.54 | 0.3 | 0.462 | 5.47 | 1.58 | 8.64 |  | 3.99 | [23 empty] | Тали электрические общего назначения, грузоподъемность 1 т
| 4 | М |  |  |  | 12: 0 | [22 empty] | М
| 01.7.03.04-0001 | Электроэнергия |  |  |  | кВт-ч | 82.5 | 0 | 0 |  |  | 4.64 |  | 0 | [23 empty] | Электроэнергия
Н | 999-0005 | Масса |  |  |  | 4: т; 5: 0.44; 6: 0; 7: 0 | [24 empty] | Масса
|  | Итого прямые затраты |  |  |  | 12: 3881.77 | [25 empty] | Итого прямые затраты
10.1 | 421/пр_2020_п.75_пп.а | Вспомогательные ненормируемые материальные ресурсы |  |  |  | 4: %; 5: 2; 7: 2; 11: 0.3; 12: 76.99 | [30 empty] | Вспомогательные ненормируемые материальные ресурсы
|  | ФОТ |  |  |  | 12: 3865.49 | [26 empty] | ФОТ
| Пр/812-070.0-1 | НР Оборудование предприятий пищевой промышленности |  |  |  | 4: %; 5: 90; 7: 90; 12: 3478.94 | [26 empty] | НР Оборудование предприятий пищевой промышленности
| Пр/774-070.0 | СП Оборудование предприятий пищевой промышленности |  |  |  | 4: %; 5: 46; 7: 46; 12: 1778.13 | [26 empty] | СП Оборудование предприятий пищевой промышленности
|  | Всего по позиции |  |  |  | 10: 9215.83; 12: 9215.83 | [27 empty] | Всего по позиции
11 | ГЭСН17-01-007-01 | Демонтаж баков металлических для воды |  |  |  | 4: 10 шт; 5: 0.1; 6: 1; 7: 0.1 | [20 empty] | Демонтаж баков металлических для воды
|  | Объем=1 / 10 | [33 empty] | Объем=1 / 10
| 571/пр_2022_п.84_т.3_стр.4_стб.3 | Демонтаж оборудования, не пригодного для дальнейшего использования (предназначено в лом), без разборки и резки ОЗП=0,3; ЭМ=0,3 к расх.; ЗПМ=0,3; МАТ=0 к расх.; ТЗ=0,3; ТЗМ=0,3 | [41 empty] | Демонтаж оборудования, не пригодного для дальнейшего использования (предназначено в лом), без разборки и резки ОЗП=0,3; ЭМ=0,3 к расх.; ЗПМ=0,3; МАТ=0 к расх.; ТЗ=0,3; ТЗМ=0,3
| 1 | ОТ(ЗТ) |  |  |  | 4: чел.-ч; 7: 4.02; 12: 2210.4 | [22 empty] | ОТ(ЗТ)
| 1-100-33 | Средний разряд работы 3,3 |  |  |  | чел.-ч | 134 | 0.3 | 4.02 |  |  | 549.85 |  | 2210.4 | [23 empty] | Средний разряд работы 3,3
| 2 | ЭМ |  |  |  | 12: 123.2 | [22 empty] | ЭМ
|  | ОТм(ЗТм) |  |  |  | 4: чел.-ч; 7: 0.1068; 12: 75.77 | [22 empty] | ОТм(ЗТм)
| 91.05.01-017 | Краны башенные, грузоподъемность 8 т |  |  |  | маш.-ч | 0.86 | 0.3 | 0.0258 |  |  | 1065.66 |  | 27.49 | [23 empty] | Краны башенные, грузоподъемность 8 т
| 4-100-060 | ОТм(Зтм) Средний разряд машинистов 6 |  |  |  | чел.-ч | 0.86 | 0.3 | 0.0258 |  |  | 801.4 |  | 20.68 | [28 empty] | ОТм(Зтм) Средний разряд машинистов 6
| 91.05.05-015 | Краны на автомобильном ходу, грузоподъемность 16 т |  |  |  | маш.-ч | 1.1 | 0.3 | 0.033 |  |  | 1823.75 |  | 60.18 | [23 empty] | Краны на автомобильном ходу, грузоподъемность 16 т
| 4-100-060 | ОТм(Зтм) Средний разряд машинистов 6 |  |  |  | чел.-ч | 1.1 | 0.3 | 0.033 |  |  | 801.4 |  | 26.45 | [28 empty] | ОТм(Зтм) Средний разряд машинистов 6
| 91.14.02-001 | Автомобили бортовые, грузоподъемность до 5 т |  |  |  | маш.-ч | 1.6 | 0.3 | 0.048 |  |  | 740.19 |  | 35.53 | [23 empty] | Автомобили бортовые, грузоподъемность до 5 т
| 4-100-040 | ОТм(Зтм) Средний разряд машинистов 4 |  |  |  | чел.-ч | 1.6 | 0.3 | 0.048 |  |  | 596.59 |  | 28.64 | [28 empty] | ОТм(Зтм) Средний разряд машинистов 4
| 4 | М |  |  |  | 12: 0 | [22 empty] | М
| 01.7.03.01-0001 | Вода |  |  |  | м3 | 25.2 | 0 | 0 | 35.71 | 0.57 | 20.35 |  | 0 | [23 empty] | Вода
| 01.7.07.29-0101 | Очес льняной |  |  |  | кг | 0.2 | 0 | 0 | 128.4 | 1.77 | 227.27 |  | 0 | [23 empty] | Очес льняной
| 14.4.02.04-0142 | Краска масляная МА-0115, мумия, сурик железный |  |  |  | кг | 0.4 | 0 | 0 | 79.88 | 1.69 | 135 |  | 0 | [23 empty] | Краска масляная МА-0115, мумия, сурик железный
| 14.5.05.01-0012 | Олифа комбинированная для разведения масляных густотертых красок и для внешних работ по деревянным поверхностям |  |  |  | т | 0.0002 | 0 | 0 |  |  | 70747.43 |  | 0 | [23 empty] | Олифа комбинированная для разведения масляных густотертых красок и для внешних работ по деревянным поверхностям
П,Н | 18.1.10.05-0021 | Клапан поплавковый пластмассовый, номинальный диаметр 25 мм |  |  |  | 4: шт; 5: 0; 6: 0; 7: 0 | [24 empty] | Клапан поплавковый пластмассовый, номинальный диаметр 25 мм
Н | 18.5.02.01 | Бак металлический |  |  |  | 4: шт; 5: 10; 6: 0; 7: 0 | [24 empty] | Бак металлический
|  | Итого прямые затраты |  |  |  | 12: 2409.37 | [25 empty] | Итого прямые затраты
|  | ФОТ |  |  |  | 12: 2286.17 | [26 empty] | ФОТ
| Пр/812-016.0-1, Приказ № 812/пр от 21.12.2020 п.25 | НР Сантехнические работы - внутренние (трубопроводы, водопровод, канализация, отопление, газоснабжение, вентиляция и кондиционирование воздуха) |  |  |  | 4: %; 5: 121; 6: 0.9; 7: 108.9; 12: 2489.64 | [26 empty] | НР Сантехнические работы - внутренние (трубопроводы, водопровод, канализация, отопление, газоснабжение, вентиляция и кондиционирование воздуха)
| Пр/774-016.0, Приказ № 774/пр от 11.12.2020 п.16 | СП Сантехнические работы - внутренние (трубопроводы, водопровод, канализация, отопление, газоснабжение, вентиляция и кондиционирование воздуха) |  |  |  | 4: %; 5: 72; 6: 0.85; 7: 61.2; 12: 1399.14 | [26 empty] | СП Сантехнические работы - внутренние (трубопроводы, водопровод, канализация, отопление, газоснабжение, вентиляция и кондиционирование воздуха)
|  | Всего по позиции |  |  |  | 10: 62981.5; 12: 6298.15 | [27 empty] | Всего по позиции
12 | ГЭСНр65-01-004-03 | Демонтаж: моек |  |  |  | 4: 100 шт; 5: 0.02; 6: 1; 7: 0.02 | [20 empty] | Демонтаж: моек
|  | Объем=2 / 100 | [33 empty] | Объем=2 / 100
| 1 | ОТ(ЗТ) |  |  |  | 4: чел.-ч; 7: 1.972; 12: 1044.79 | [22 empty] | ОТ(ЗТ)
| 1-100-30 | Средний разряд работы 3,0 |  |  |  | 4: чел.-ч; 5: 98.6; 7: 1.972; 10: 529.81; 12: 1044.79 | [23 empty] | Средний разряд работы 3,0
| 2 | ЭМ |  |  |  | 12: 0.98 | [22 empty] | ЭМ
|  | ОТм(ЗТм) |  |  |  | 4: чел.-ч; 7: 0.0158; 12: 8.37 | [22 empty] | ОТм(ЗТм)
| 91.06.06-048 | Подъемники одномачтовые, грузоподъемность до 500 кг, высота подъема 45 м |  |  |  | маш.-ч | 0.79 |  | 0.0158 | 37.32 | 1.67 | 62.32 |  | 0.98 | [23 empty] | Подъемники одномачтовые, грузоподъемность до 500 кг, высота подъема 45 м
| 4-100-030 | ОТм(Зтм) Средний разряд машинистов 3 |  |  |  | 4: чел.-ч; 5: 0.79; 7: 0.0158; 10: 529.81; 12: 8.37 | [28 empty] | ОТм(Зтм) Средний разряд машинистов 3
Н | 999-9899 | Строительный мусор и масса возвратных материалов |  |  |  | 4: т; 5: 1.18; 7: 0.0236 | [24 empty] | Строительный мусор и масса возвратных материалов
|  | Итого прямые затраты |  |  |  | 12: 1054.14 | [25 empty] | Итого прямые затраты
|  | ФОТ |  |  |  | 12: 1053.16 | [26 empty] | ФОТ
| Пр/812-099.1-1 | НР Внутренние санитарно-технические работы: демонтаж и разборка (ремонтно-строительные) |  |  |  | 4: %; 5: 87; 7: 87; 12: 916.25 | [26 empty] | НР Внутренние санитарно-технические работы: демонтаж и разборка (ремонтно-строительные)
| Пр/774-099.1 | СП Внутренние санитарно-технические работы: демонтаж и разборка (ремонтно-строительные) |  |  |  | 4: %; 5: 44; 7: 44; 12: 463.39 | [26 empty] | СП Внутренние санитарно-технические работы: демонтаж и разборка (ремонтно-строительные)
|  | Всего по позиции |  |  |  | 10: 121689; 12: 2433.78 | [27 empty] | Всего по позиции
13 | ГЭСНр65-01-004-04 | Демонтаж: ванн |  |  |  | 4: 100 шт; 5: 0.01; 6: 1; 7: 0.01 | [20 empty] | Демонтаж: ванн
|  | Объем=1 / 100 | [33 empty] | Объем=1 / 100
| 1 | ОТ(ЗТ) |  |  |  | 4: чел.-ч; 7: 2.61; 12: 1382.8 | [22 empty] | ОТ(ЗТ)
| 1-100-30 | Средний разряд работы 3,0 |  |  |  | 4: чел.-ч; 5: 261; 7: 2.61; 10: 529.81; 12: 1382.8 | [23 empty] | Средний разряд работы 3,0
| 2 | ЭМ |  |  |  | 12: 1.64 | [22 empty] | ЭМ
|  | ОТм(ЗТм) |  |  |  | 4: чел.-ч; 7: 0.0263; 12: 13.93 | [22 empty] | ОТм(ЗТм)
| 91.06.06-048 | Подъемники одномачтовые, грузоподъемность до 500 кг, высота подъема 45 м |  |  |  | маш.-ч | 2.63 |  | 0.0263 | 37.32 | 1.67 | 62.32 |  | 1.64 | [23 empty] | Подъемники одномачтовые, грузоподъемность до 500 кг, высота подъема 45 м
| 4-100-030 | ОТм(Зтм) Средний разряд машинистов 3 |  |  |  | 4: чел.-ч; 5: 2.63; 7: 0.0263; 10: 529.81; 12: 13.93 | [28 empty] | ОТм(Зтм) Средний разряд машинистов 3
Н | 999-9899 | Строительный мусор и масса возвратных материалов |  |  |  | 4: т; 5: 10.7; 7: 0.107 | [24 empty] | Строительный мусор и масса возвратных материалов
|  | Итого прямые затраты |  |  |  | 12: 1398.37 | [25 empty] | Итого прямые затраты
|  | ФОТ |  |  |  | 12: 1396.73 | [26 empty] | ФОТ
| Пр/812-099.1-1 | НР Внутренние санитарно-технические работы: демонтаж и разборка (ремонтно-строительные) |  |  |  | 4: %; 5: 87; 7: 87; 12: 1215.16 | [26 empty] | НР Внутренние санитарно-технические работы: демонтаж и разборка (ремонтно-строительные)
| Пр/774-099.1 | СП Внутренние санитарно-технические работы: демонтаж и разборка (ремонтно-строительные) |  |  |  | 4: %; 5: 44; 7: 44; 12: 614.56 | [26 empty] | СП Внутренние санитарно-технические работы: демонтаж и разборка (ремонтно-строительные)
|  | Всего по позиции |  |  |  | 10: 322809; 12: 3228.09 | [27 empty] | Всего по позиции
14 | ГЭСНр65-01-004-02 | Демонтаж: унитазов и писсуаров |  |  |  | 4: 100 шт; 5: 0.01; 6: 1; 7: 0.01 | [20 empty] | Демонтаж: унитазов и писсуаров
|  | Объем=1 / 100 | [33 empty] | Объем=1 / 100
| 1 | ОТ(ЗТ) |  |  |  | 4: чел.-ч; 7: 0.6384; 12: 338.23 | [22 empty] | ОТ(ЗТ)
| 1-100-30 | Средний разряд работы 3,0 |  |  |  | 4: чел.-ч; 5: 63.84; 7: 0.6384; 10: 529.81; 12: 338.23 | [23 empty] | Средний разряд работы 3,0
| 2 | ЭМ |  |  |  | 12: 0.18 | [22 empty] | ЭМ
|  | ОТм(ЗТм) |  |  |  | 4: чел.-ч; 7: 0.0029; 12: 1.54 | [22 empty] | ОТм(ЗТм)
| 91.06.06-048 | Подъемники одномачтовые, грузоподъемность до 500 кг, высота подъема 45 м |  |  |  | маш.-ч | 0.29 |  | 0.0029 | 37.32 | 1.67 | 62.32 |  | 0.18 | [23 empty] | Подъемники одномачтовые, грузоподъемность до 500 кг, высота подъема 45 м
| 4-100-030 | ОТм(Зтм) Средний разряд машинистов 3 |  |  |  | 4: чел.-ч; 5: 0.29; 7: 0.0029; 10: 529.81; 12: 1.54 | [28 empty] | ОТм(Зтм) Средний разряд машинистов 3
Н | 999-9899 | Строительный мусор и масса возвратных материалов |  |  |  | 4: т; 5: 2.65; 7: 0.0265 | [24 empty] | Строительный мусор и масса возвратных материалов
|  | Итого прямые затраты |  |  |  | 12: 339.95 | [25 empty] | Итого прямые затраты
|  | ФОТ |  |  |  | 12: 339.77 | [26 empty] | ФОТ
| Пр/812-099.1-1 | НР Внутренние санитарно-технические работы: демонтаж и разборка (ремонтно-строительные) |  |  |  | 4: %; 5: 87; 7: 87; 12: 295.6 | [26 empty] | НР Внутренние санитарно-технические работы: демонтаж и разборка (ремонтно-строительные)
| Пр/774-099.1 | СП Внутренние санитарно-технические работы: демонтаж и разборка (ремонтно-строительные) |  |  |  | 4: %; 5: 44; 7: 44; 12: 149.5 | [26 empty] | СП Внутренние санитарно-технические работы: демонтаж и разборка (ремонтно-строительные)
|  | Всего по позиции |  |  |  | 10: 78505; 12: 785.05 | [27 empty] | Всего по позиции
15 | ГЭСНр65-01-003-07 | Снятие смесителя: без душевой сетки |  |  |  | 4: 100 шт; 5: 0.01; 6: 1; 7: 0.01 | [20 empty] | Снятие смесителя: без душевой сетки
|  | Объем=1 / 100 | [33 empty] | Объем=1 / 100
| 1 | ОТ(ЗТ) |  |  |  | 4: чел.-ч; 7: 0.3671; 12: 194.49 | [22 empty] | ОТ(ЗТ)
| 1-100-30 | Средний разряд работы 3,0 |  |  |  | 4: чел.-ч; 5: 36.71; 7: 0.3671; 10: 529.81; 12: 194.49 | [23 empty] | Средний разряд работы 3,0
| 2 | ЭМ |  |  |  | 12: 0.04 | [22 empty] | ЭМ
|  | ОТм(ЗТм) |  |  |  | 4: чел.-ч; 7: 0.0007; 12: 0.37 | [22 empty] | ОТм(ЗТм)
| 91.06.06-048 | Подъемники одномачтовые, грузоподъемность до 500 кг, высота подъема 45 м |  |  |  | маш.-ч | 0.07 |  | 0.0007 | 37.32 | 1.67 | 62.32 |  | 0.04 | [23 empty] | Подъемники одномачтовые, грузоподъемность до 500 кг, высота подъема 45 м
| 4-100-030 | ОТм(Зтм) Средний разряд машинистов 3 |  |  |  | 4: чел.-ч; 5: 0.07; 7: 0.0007; 10: 529.81; 12: 0.37 | [28 empty] | ОТм(Зтм) Средний разряд машинистов 3
Н | 999-9899 | Строительный мусор и масса возвратных материалов |  |  |  | 4: т; 5: 0.22; 7: 0.0022 | [24 empty] | Строительный мусор и масса возвратных материалов
|  | Итого прямые затраты |  |  |  | 12: 194.9 | [25 empty] | Итого прямые затраты
|  | ФОТ |  |  |  | 12: 194.86 | [26 empty] | ФОТ
| Пр/812-099.1-1 | НР Внутренние санитарно-технические работы: демонтаж и разборка (ремонтно-строительные) |  |  |  | 4: %; 5: 87; 7: 87; 12: 169.53 | [26 empty] | НР Внутренние санитарно-технические работы: демонтаж и разборка (ремонтно-строительные)
| Пр/774-099.1 | СП Внутренние санитарно-технические работы: демонтаж и разборка (ремонтно-строительные) |  |  |  | 4: %; 5: 44; 7: 44; 12: 85.74 | [26 empty] | СП Внутренние санитарно-технические работы: демонтаж и разборка (ремонтно-строительные)
|  | Всего по позиции |  |  |  | 10: 45017; 12: 450.17 | [27 empty] | Всего по позиции
16 | ГЭСНр65-01-001-01 | Разборка трубопроводов из водогазопроводных труб диаметром: до 25 мм |  |  |  | 4: 100 м; 5: 0.3; 6: 1; 7: 0.3 | [20 empty] | Разборка трубопроводов из водогазопроводных труб диаметром: до 25 мм
|  | Объем=30 / 100 | [33 empty] | Объем=30 / 100
| 1 | ОТ(ЗТ) |  |  |  | 4: чел.-ч; 7: 8.409; 12: 4305.41 | [22 empty] | ОТ(ЗТ)
| 1-100-26 | Средний разряд работы 2,6 |  |  |  | 4: чел.-ч; 5: 28.03; 7: 8.409; 10: 512; 12: 4305.41 | [23 empty] | Средний разряд работы 2,6
| 2 | ЭМ |  |  |  | 12: 5.33 | [22 empty] | ЭМ
|  | ОТм(ЗТм) |  |  |  | 4: чел.-ч; 7: 0.015; 12: 7.95 | [22 empty] | ОТм(ЗТм)
| 91.06.06-048 | Подъемники одномачтовые, грузоподъемность до 500 кг, высота подъема 45 м |  |  |  | маш.-ч | 0.05 |  | 0.015 | 37.32 | 1.67 | 62.32 |  | 0.93 | [23 empty] | Подъемники одномачтовые, грузоподъемность до 500 кг, высота подъема 45 м
| 4-100-030 | ОТм(Зтм) Средний разряд машинистов 3 |  |  |  | 4: чел.-ч; 5: 0.05; 7: 0.015; 10: 529.81; 12: 7.95 | [28 empty] | ОТм(Зтм) Средний разряд машинистов 3
| 91.17.04-042 | Аппараты для газовой сварки и резки |  |  |  | маш.-ч | 2.5 |  | 0.75 | 4.35 | 1.35 | 5.87 |  | 4.4 | [23 empty] | Аппараты для газовой сварки и резки
| 4 | М |  |  |  | 12: 97.47 | [22 empty] | М
| 01.3.02.03-0001 | Ацетилен газообразный технический |  |  |  | м3 | 0.36 |  | 0.108 | 340.41 | 1.73 | 588.91 |  | 63.6 | [23 empty] | Ацетилен газообразный технический
| 01.3.02.08-0001 | Кислород газообразный технический |  |  |  | м3 | 2.29 |  | 0.687 | 114.64 | 0.43 | 49.3 |  | 33.87 | [23 empty] | Кислород газообразный технический
Н | 999-9899 | Строительный мусор и масса возвратных материалов |  |  |  | 4: т; 5: 0.19; 7: 0.057 | [24 empty] | Строительный мусор и масса возвратных материалов
|  | Итого прямые затраты |  |  |  | 12: 4416.16 | [25 empty] | Итого прямые затраты
|  | ФОТ |  |  |  | 12: 4313.36 | [26 empty] | ФОТ
| Пр/812-099.1-1 | НР Внутренние санитарно-технические работы: демонтаж и разборка (ремонтно-строительные) |  |  |  | 4: %; 5: 87; 7: 87; 12: 3752.62 | [26 empty] | НР Внутренние санитарно-технические работы: демонтаж и разборка (ремонтно-строительные)
| Пр/774-099.1 | СП Внутренние санитарно-технические работы: демонтаж и разборка (ремонтно-строительные) |  |  |  | 4: %; 5: 44; 7: 44; 12: 1897.88 | [26 empty] | СП Внутренние санитарно-технические работы: демонтаж и разборка (ремонтно-строительные)
|  | Всего по позиции |  |  |  | 10: 33555.53; 12: 10066.66 | [27 empty] | Всего по позиции
17 | ГЭСНр65-01-004-01 | Демонтаж: умывальников и раковин |  |  |  | 4: 100 шт; 5: 0.01; 6: 1; 7: 0.01 | [20 empty] | Демонтаж: умывальников и раковин
|  | Объем=1 / 100 | [33 empty] | Объем=1 / 100
| 1 | ОТ(ЗТ) |  |  |  | 4: чел.-ч; 7: 0.513; 12: 271.79 | [22 empty] | ОТ(ЗТ)
| 1-100-30 | Средний разряд работы 3,0 |  |  |  | 4: чел.-ч; 5: 51.3; 7: 0.513; 10: 529.81; 12: 271.79 | [23 empty] | Средний разряд работы 3,0
| 2 | ЭМ |  |  |  | 12: 0.16 | [22 empty] | ЭМ
|  | ОТм(ЗТм) |  |  |  | 4: чел.-ч; 7: 0.0026; 12: 1.38 | [22 empty] | ОТм(ЗТм)
| 91.06.06-048 | Подъемники одномачтовые, грузоподъемность до 500 кг, высота подъема 45 м |  |  |  | маш.-ч | 0.26 |  | 0.0026 | 37.32 | 1.67 | 62.32 |  | 0.16 | [23 empty] | Подъемники одномачтовые, грузоподъемность до 500 кг, высота подъема 45 м
| 4-100-030 | ОТм(Зтм) Средний разряд машинистов 3 |  |  |  | 4: чел.-ч; 5: 0.26; 7: 0.0026; 10: 529.81; 12: 1.38 | [28 empty] | ОТм(Зтм) Средний разряд машинистов 3
Н | 999-9899 | Строительный мусор и масса возвратных материалов |  |  |  | 4: т; 5: 1.66; 7: 0.0166 | [24 empty] | Строительный мусор и масса возвратных материалов
|  | Итого прямые затраты |  |  |  | 12: 273.33 | [25 empty] | Итого прямые затраты
|  | ФОТ |  |  |  | 12: 273.17 | [26 empty] | ФОТ
| Пр/812-099.1-1 | НР Внутренние санитарно-технические работы: демонтаж и разборка (ремонтно-строительные) |  |  |  | 4: %; 5: 87; 7: 87; 12: 237.66 | [26 empty] | НР Внутренние санитарно-технические работы: демонтаж и разборка (ремонтно-строительные)
| Пр/774-099.1 | СП Внутренние санитарно-технические работы: демонтаж и разборка (ремонтно-строительные) |  |  |  | 4: %; 5: 44; 7: 44; 12: 120.19 | [26 empty] | СП Внутренние санитарно-технические работы: демонтаж и разборка (ремонтно-строительные)
|  | Всего по позиции |  |  |  | 10: 63118; 12: 631.18 | [27 empty] | Всего по позиции
18 | ГЭСНр63-03-009-02 | Разборка элементов облицовки потолков с разборкой каркаса: пластиковых панелей |  |  |  | 4: 100 м2; 5: 1.65; 6: 1; 7: 1.65 | [20 empty] | Разборка элементов облицовки потолков с разборкой каркаса: пластиковых панелей
|  | Объем=165 / 100 | [33 empty] | Объем=165 / 100
| 1 | ОТ(ЗТ) |  |  |  | 4: чел.-ч; 7: 44.385; 12: 22725.12 | [22 empty] | ОТ(ЗТ)
| 1-100-26 | Средний разряд работы 2,6 |  |  |  | 4: чел.-ч; 5: 26.9; 7: 44.385; 10: 512; 12: 22725.12 | [23 empty] | Средний разряд работы 2,6
Н | 999-9899 | Строительный мусор и масса возвратных материалов |  |  |  | 4: т; 5: 0.283; 7: 0.46695 | [24 empty] | Строительный мусор и масса возвратных материалов
|  | Итого прямые затраты |  |  |  | 12: 22725.12 | [25 empty] | Итого прямые затраты
|  | ФОТ |  |  |  | 12: 22725.12 | [26 empty] | ФОТ
| Пр/812-097.0-1 | НР Стекольные, обойные и облицовочные работы (ремонтно-строительные) |  |  |  | 4: %; 5: 90; 7: 90; 12: 20452.61 | [26 empty] | НР Стекольные, обойные и облицовочные работы (ремонтно-строительные)
| Пр/774-097.0 | СП Стекольные, обойные и облицовочные работы (ремонтно-строительные) |  |  |  | 4: %; 5: 45; 7: 45; 12: 10226.3 | [26 empty] | СП Стекольные, обойные и облицовочные работы (ремонтно-строительные)
|  | Всего по позиции |  |  |  | 10: 32366.08; 12: 53404.03 | [27 empty] | Всего по позиции
19 | ГЭСН10-01-012-01 | Разборка каркаса и обшивки деревянной стен |  |  |  | 4: 100 м2; 5: 1.1; 6: 1; 7: 1.1 | [20 empty] | Разборка каркаса и обшивки деревянной стен
|  | Объем=110 / 100 | [33 empty] | Объем=110 / 100
| 571/пр_2022_п.83_т.2_стр.2_стб.3 | Демонтаж (разборка) сборных деревянных конструкций ОЗП=0,8; ЭМ=0,8 к расх.; ЗПМ=0,8; МАТ=0 к расх.; ТЗ=0,8; ТЗМ=0,8 | [41 empty] | Демонтаж (разборка) сборных деревянных конструкций ОЗП=0,8; ЭМ=0,8 к расх.; ЗПМ=0,8; МАТ=0 к расх.; ТЗ=0,8; ТЗМ=0,8
| 421/пр_2020_п.58_пп.б | При применении сметных норм, включенных в сборники ГЭСН (ФЕР, ТЕР), аналогичных технологическим процессам в новом строительстве, в том числе по возведению новых конструктивных элементов ОЗП=1,15; ЭМ=1,25 к расх.; ЗПМ=1,25; ТЗ=1,15; ТЗМ=1,25 | [41 empty] | При применении сметных норм, включенных в сборники ГЭСН (ФЕР, ТЕР), аналогичных технологическим процессам в новом строительстве, в том числе по возведению новых конструктивных элементов ОЗП=1,15; ЭМ=1,25 к расх.; ЗПМ=1,25; ТЗ=1,15; ТЗМ=1,25
| 1 | ОТ(ЗТ) |  |  |  | 4: чел.-ч; 7: 36.7356; 12: 19708.28 | [22 empty] | ОТ(ЗТ)
| 1-100-31 | Средний разряд работы 3,1 |  |  |  | чел.-ч | 36.3 | 0.92 | 36.7356 |  |  | 536.49 |  | 19708.28 | [23 empty] | Средний разряд работы 3,1
| 2 | ЭМ |  |  |  | 12: 455.96 | [22 empty] | ЭМ
|  | ОТм(ЗТм) |  |  |  | 4: чел.-ч; 7: 0.616; 12: 367.5 | [22 empty] | ОТм(ЗТм)
| 91.14.02-001 | Автомобили бортовые, грузоподъемность до 5 т |  |  |  | маш.-ч | 0.56 | 1 | 0.616 |  |  | 740.19 |  | 455.96 | [23 empty] | Автомобили бортовые, грузоподъемность до 5 т
| 4-100-040 | ОТм(Зтм) Средний разряд машинистов 4 |  |  |  | чел.-ч | 0.56 | 1 | 0.616 |  |  | 596.59 |  | 367.5 | [28 empty] | ОТм(Зтм) Средний разряд машинистов 4
| 4 | М |  |  |  | 12: 0 | [22 empty] | М
| 01.7.03.04-0001 | Электроэнергия |  |  |  | кВт-ч | 0.252 | 0 | 0 |  |  | 4.64 |  | 0 | [23 empty] | Электроэнергия
| 01.7.15.06-0022 | Гвозди стальные толевые, диаметр 2-3 мм, длина 20-40 мм |  |  |  | кг | 2.2 | 0 | 0 | 72.97 | 1.47 | 107.27 |  | 0 | [23 empty] | Гвозди стальные толевые, диаметр 2-3 мм, длина 20-40 мм
| 01.7.15.06-0122 | Гвозди стальные строительные, диаметр 1,8 мм, длина 50-60 мм |  |  |  | т | 0.00725 | 0 | 0 | 76110.2 | 1.47 | 111881.99 |  | 0 | [23 empty] | Гвозди стальные строительные, диаметр 1,8 мм, длина 50-60 мм
| 11.1.01.12-0007 | Доска обшивочная хвойных пород (ель, сосна), сорт АВ, профиль штиль, толщина 13 мм, ширина до 96 мм |  |  |  | м3 | 1.43 | 0 | 0 | 28414 | 1.47 | 41768.58 |  | 0 | [23 empty] | Доска обшивочная хвойных пород (ель, сосна), сорт АВ, профиль штиль, толщина 13 мм, ширина до 96 мм
| 11.1.03.06-0070 | Доска обрезная хвойных пород, естественной влажности, длина 2-6,5 м, ширина 100-250 мм, толщина 25 мм, сорт II |  |  |  | м3 | 0.14 | 0 | 0 | 10082.68 | 1.37 | 13813.27 |  | 0 | [23 empty] | Доска обрезная хвойных пород, естественной влажности, длина 2-6,5 м, ширина 100-250 мм, толщина 25 мм, сорт II
| 12.1.02.12-0002 | Пергамин кровельный, группа горючести Г4, разрывная сила в продольном направлении 215 Н/50 мм, теплостойкость +80 °C, масса 0,19 кг/м2 |  |  |  | м2 | 105 | 0 | 0 | 12.51 | 3.12 | 39.03 |  | 0 | [23 empty] | Пергамин кровельный, группа горючести Г4, разрывная сила в продольном направлении 215 Н/50 мм, теплостойкость +80 °C, масса 0,19 кг/м2
|  | Итого прямые затраты |  |  |  | 12: 20531.74 | [25 empty] | Итого прямые затраты
|  | ФОТ |  |  |  | 12: 20075.78 | [26 empty] | ФОТ
| Пр/812-010.0-1, Приказ № 812/пр от 21.12.2020 п.25 | НР Деревянные конструкции |  |  |  | 4: %; 5: 108; 6: 0.9; 7: 97.2; 12: 19513.66 | [26 empty] | НР Деревянные конструкции
| Пр/774-010.0, Приказ № 774/пр от 11.12.2020 п.16 | СП Деревянные конструкции |  |  |  | 4: %; 5: 55; 6: 0.85; 7: 46.75; 12: 9385.43 | [26 empty] | СП Деревянные конструкции
|  | Всего по позиции |  |  |  | 10: 44937.12; 12: 49430.83 | [27 empty] | Всего по позиции
20 | ГЭСНр63-03-001-05 | Разборка облицовки стен: из керамических глазурованных плиток |  |  |  | 4: 100 м2; 5: 1.232; 6: 1; 7: 1.232 | [20 empty] | Разборка облицовки стен: из керамических глазурованных плиток
|  | Объем=123,2 / 100 | [33 empty] | Объем=123,2 / 100
| 1 | ОТ(ЗТ) |  |  |  | 4: чел.-ч; 7: 91.5376; 12: 44829.62 | [22 empty] | ОТ(ЗТ)
| 1-100-21 | Средний разряд работы 2,1 |  |  |  | 4: чел.-ч; 5: 74.3; 7: 91.5376; 10: 489.74; 12: 44829.62 | [23 empty] | Средний разряд работы 2,1
| 2 | ЭМ |  |  |  | 12: 333.98 | [22 empty] | ЭМ
|  | ОТм(ЗТм) |  |  |  | 4: чел.-ч; 7: 0.4312; 12: 228.45 | [22 empty] | ОТм(ЗТм)
| 91.06.06-048 | Подъемники одномачтовые, грузоподъемность до 500 кг, высота подъема 45 м |  |  |  | маш.-ч | 0.35 |  | 0.4312 | 37.32 | 1.67 | 62.32 |  | 26.87 | [23 empty] | Подъемники одномачтовые, грузоподъемность до 500 кг, высота подъема 45 м
| 4-100-030 | ОТм(Зтм) Средний разряд машинистов 3 |  |  |  | 4: чел.-ч; 5: 0.35; 7: 0.4312; 10: 529.81; 12: 228.45 | [28 empty] | ОТм(Зтм) Средний разряд машинистов 3
| 91.18.01-508 | Компрессоры винтовые передвижные с электродвигателем, давление до 1 МПа (10 атм), производительность до 5 м3/мин |  |  |  | маш.-ч | 1.64 |  | 2.0205 | 115.43 | 1.26 | 145.44 |  | 293.86 | [23 empty] | Компрессоры винтовые передвижные с электродвигателем, давление до 1 МПа (10 атм), производительность до 5 м3/мин
| 91.21.10-002 | Молотки отбойные пневматические при работе от передвижных компрессоров |  |  |  | 4: маш.-ч; 5: 3.28; 7: 4.041; 10: 3.28; 12: 13.25 | [23 empty] | Молотки отбойные пневматические при работе от передвижных компрессоров
Н | 999-9900 | Строительный мусор |  |  |  | 4: т; 5: 4.41; 7: 5.4331 | [24 empty] | Строительный мусор
|  | Итого прямые затраты |  |  |  | 12: 45392.05 | [25 empty] | Итого прямые затраты
|  | ФОТ |  |  |  | 12: 45058.07 | [26 empty] | ФОТ
| Пр/812-097.0-1 | НР Стекольные, обойные и облицовочные работы (ремонтно-строительные) |  |  |  | 4: %; 5: 90; 7: 90; 12: 40552.26 | [26 empty] | НР Стекольные, обойные и облицовочные работы (ремонтно-строительные)
| Пр/774-097.0 | СП Стекольные, обойные и облицовочные работы (ремонтно-строительные) |  |  |  | 4: %; 5: 45; 7: 45; 12: 20276.13 | [26 empty] | СП Стекольные, обойные и облицовочные работы (ремонтно-строительные)
|  | Всего по позиции |  |  |  | 10: 86217.89; 12: 106220.44 | [27 empty] | Всего по позиции
21 | ГЭСН15-01-050-01 | Разборка облицовка стен декоративным бумажно-слоистым пластиком или листами из синтетических материалов: по деревянной обрешетке |  |  |  | 4: 100 м2; 5: 1.52; 6: 1; 7: 1.52 | [20 empty] | Разборка облицовка стен декоративным бумажно-слоистым пластиком или листами из синтетических материалов: по деревянной обрешетке
|  | Объем=152 / 100 | [33 empty] | Объем=152 / 100
| 571/пр_2022_п.83_т.2_стр.2_стб.3 | Демонтаж (разборка) сборных деревянных конструкций ОЗП=0,8; ЭМ=0,8 к расх.; ЗПМ=0,8; МАТ=0 к расх.; ТЗ=0,8; ТЗМ=0,8 | [41 empty] | Демонтаж (разборка) сборных деревянных конструкций ОЗП=0,8; ЭМ=0,8 к расх.; ЗПМ=0,8; МАТ=0 к расх.; ТЗ=0,8; ТЗМ=0,8
| 1 | ОТ(ЗТ) |  |  |  | 4: чел.-ч; 7: 60.496; 12: 34475.46 | [22 empty] | ОТ(ЗТ)
| 1-100-36 | Средний разряд работы 3,6 |  |  |  | чел.-ч | 49.75 | 0.8 | 60.496 |  |  | 569.88 |  | 34475.46 | [23 empty] | Средний разряд работы 3,6
| 2 | ЭМ |  |  |  | 12: 49.62 | [22 empty] | ЭМ
|  | ОТм(ЗТм) |  |  |  | 4: чел.-ч; 7: 0.19699; 12: 108.59 | [22 empty] | ОТм(ЗТм)
| 91.06.05-013 | Автопогрузчики вилочные, грузоподъемность 2 т |  |  |  | маш.-ч | 0.022 | 0.8 | 0.026752 |  |  | 533.9 |  | 14.28 | [23 empty] | Автопогрузчики вилочные, грузоподъемность 2 т
| 4-100-040 | ОТм(Зтм) Средний разряд машинистов 4 |  |  |  | чел.-ч | 0.022 | 0.8 | 0.026752 |  |  | 596.59 |  | 15.96 | [28 empty] | ОТм(Зтм) Средний разряд машинистов 4
| 91.06.06-048 | Подъемники одномачтовые, грузоподъемность до 500 кг, высота подъема 45 м |  |  |  | маш.-ч | 0.11 | 0.8 | 0.13376 | 37.32 | 1.67 | 62.32 |  | 8.34 | [23 empty] | Подъемники одномачтовые, грузоподъемность до 500 кг, высота подъема 45 м
| 4-100-030 | ОТм(Зтм) Средний разряд машинистов 3 |  |  |  | чел.-ч | 0.11 | 0.8 | 0.13376 |  |  | 529.81 |  | 70.87 | [28 empty] | ОТм(Зтм) Средний разряд машинистов 3
| 91.14.02-001 | Автомобили бортовые, грузоподъемность до 5 т |  |  |  | маш.-ч | 0.03 | 0.8 | 0.03648 |  |  | 740.19 |  | 27 | [23 empty] | Автомобили бортовые, грузоподъемность до 5 т
| 4-100-040 | ОТм(Зтм) Средний разряд машинистов 4 |  |  |  | чел.-ч | 0.03 | 0.8 | 0.03648 |  |  | 596.59 |  | 21.76 | [28 empty] | ОТм(Зтм) Средний разряд машинистов 4
| 4 | М |  |  |  | 12: 0 | [22 empty] | М
| 01.7.03.04-0001 | Электроэнергия |  |  |  | кВт-ч | 7.8976 | 0 | 0 |  |  | 4.64 |  | 0 | [23 empty] | Электроэнергия
| 01.7.15.06-0111 | Гвозди строительные |  |  |  | т | 0.00011 | 0 | 0 | 70296.2 | 1.47 | 103335.41 |  | 0 | [23 empty] | Гвозди строительные
| 01.7.15.14-0185 | Шурупы самонарезающие стальные оксидированные с потайной головкой и крестообразным шлицем, остроконечные, диаметр 8 мм, длина 100 мм |  |  |  | т | 9e-05 | 0 | 0 | 104800.96 | 1.47 | 154057.41 |  | 0 | [23 empty] | Шурупы самонарезающие стальные оксидированные с потайной головкой и крестообразным шлицем, остроконечные, диаметр 8 мм, длина 100 мм
| 01.7.17.11-0011 | Шкурка шлифовальная двухслойная с зернистостью 40-25 |  |  |  | м2 | 0.5 | 0 | 0 | 531.44 | 1.77 | 940.65 |  | 0 | [23 empty] | Шкурка шлифовальная двухслойная с зернистостью 40-25
| 01.7.20.08-0051 | Ветошь хлопчатобумажная цветная |  |  |  | кг | 0.26 | 0 | 0 | 56.11 | 1.85 | 103.8 |  | 0 | [23 empty] | Ветошь хлопчатобумажная цветная
| 11.1.03.01-0064 | Бруски обрезные хвойных пород (ель, сосна), естественной влажности, длина 2-6,5 м, ширина 20-90 мм, толщина 20-90 мм, сорт IV |  |  |  | м3 | 0.005 | 0 | 0 | 11821.04 | 1.09 | 12884.93 |  | 0 | [23 empty] | Бруски обрезные хвойных пород (ель, сосна), естественной влажности, длина 2-6,5 м, ширина 20-90 мм, толщина 20-90 мм, сорт IV
| 14.1.02.03-0002 | Клей, марка ПВА |  |  |  | кг | 0.36 | 0 | 0 |  |  | 152.14 |  | 0 | [23 empty] | Клей, марка ПВА
| 14.5.06.03-0002 | Паста антисептическая |  |  |  | т | 0.00326 | 0 | 0 | 98039.57 | 1.77 | 173530.04 |  | 0 | [23 empty] | Паста антисептическая
Н | 11.2.04.05 | Рейки деревянные |  |  |  | 4: м3; 5: 0.03; 6: 0; 7: 0 | [24 empty] | Рейки деревянные
Н | 11.2.11.01 | Листы облицовочные декоративные |  |  |  | 4: м2; 5: 101.4; 6: 0; 7: 0 | [24 empty] | Листы облицовочные декоративные
Н | 11.3.03.11 | Профили декоративные для монтажа стеновых панелей |  |  |  | 4: м; 5: 128.61; 6: 0; 7: 0 | [24 empty] | Профили декоративные для монтажа стеновых панелей
Н | 14.5.05.01 | Олифы комбинированные |  |  |  | 4: т; 5: 0.00126; 6: 0; 7: 0 | [24 empty] | Олифы комбинированные
|  | Итого прямые затраты |  |  |  | 12: 34633.67 | [25 empty] | Итого прямые затраты
|  | ФОТ |  |  |  | 12: 34584.05 | [26 empty] | ФОТ
| Пр/812-015.0-1, Приказ № 812/пр от 21.12.2020 п.25 | НР Отделочные работы |  |  |  | 4: %; 5: 100; 6: 0.9; 7: 90; 12: 31125.65 | [26 empty] | НР Отделочные работы
| Пр/774-015.0, Приказ № 774/пр от 11.12.2020 п.16 | СП Отделочные работы |  |  |  | 4: %; 5: 49; 6: 0.85; 7: 41.65; 12: 14404.26 | [26 empty] | СП Отделочные работы
|  | Всего по позиции |  |  |  | 10: 52739.2; 12: 80163.58 | [27 empty] | Всего по позиции
22 | ГЭСНр65-03-003-01 | Разборка воздуховодов из листовой стали толщиной: до 0,9 мм диаметром/периметром до 165 мм /540 мм |  |  |  | 4: 100 м2; 5: 0.126; 6: 1; 7: 0.126 | [20 empty] | Разборка воздуховодов из листовой стали толщиной: до 0,9 мм диаметром/периметром до 165 мм /540 мм
|  | Объем=((0,3+0,4)*2*9) / 100 | [33 empty] | Объем=((0,3+0,4)*2*9) / 100
| 1 | ОТ(ЗТ) |  |  |  | 4: чел.-ч; 7: 4.662; 12: 2469.97 | [22 empty] | ОТ(ЗТ)
| 1-100-30 | Средний разряд работы 3,0 |  |  |  | 4: чел.-ч; 5: 37; 7: 4.662; 10: 529.81; 12: 2469.97 | [23 empty] | Средний разряд работы 3,0
| 2 | ЭМ |  |  |  | 12: 5.89 | [22 empty] | ЭМ
|  | ОТм(ЗТм) |  |  |  | 4: чел.-ч; 7: 0.0945; 12: 50.07 | [22 empty] | ОТм(ЗТм)
| 91.06.06-048 | Подъемники одномачтовые, грузоподъемность до 500 кг, высота подъема 45 м |  |  |  | маш.-ч | 0.75 |  | 0.0945 | 37.32 | 1.67 | 62.32 |  | 5.89 | [23 empty] | Подъемники одномачтовые, грузоподъемность до 500 кг, высота подъема 45 м
| 4-100-030 | ОТм(Зтм) Средний разряд машинистов 3 |  |  |  | 4: чел.-ч; 5: 0.75; 7: 0.0945; 10: 529.81; 12: 50.07 | [28 empty] | ОТм(Зтм) Средний разряд машинистов 3
|  | Итого прямые затраты |  |  |  | 12: 2525.93 | [25 empty] | Итого прямые затраты
|  | ФОТ |  |  |  | 12: 2520.04 | [26 empty] | ФОТ
| Пр/812-099.1-1 | НР Внутренние санитарно-технические работы: демонтаж и разборка (ремонтно-строительные) |  |  |  | 4: %; 5: 87; 7: 87; 12: 2192.43 | [26 empty] | НР Внутренние санитарно-технические работы: демонтаж и разборка (ремонтно-строительные)
| Пр/774-099.1 | СП Внутренние санитарно-технические работы: демонтаж и разборка (ремонтно-строительные) |  |  |  | 4: %; 5: 44; 7: 44; 12: 1108.82 | [26 empty] | СП Внутренние санитарно-технические работы: демонтаж и разборка (ремонтно-строительные)
|  | Всего по позиции |  |  |  | 10: 46247.46; 12: 5827.18 | [27 empty] | Всего по позиции
23 | ГЭСНр67-01-004-03 | Демонтаж: светильников |  |  |  | 4: 100 шт; 5: 0.19; 6: 1; 7: 0.19 | [20 empty] | Демонтаж: светильников
|  | Объем=19 / 100 | [33 empty] | Объем=19 / 100
| 1 | ОТ(ЗТ) |  |  |  | 4: чел.-ч; 7: 1.2008; 12: 582.74 | [22 empty] | ОТ(ЗТ)
| 1-100-20 | Средний разряд работы 2,0 |  |  |  | 4: чел.-ч; 5: 6.32; 7: 1.2008; 10: 485.29; 12: 582.74 | [23 empty] | Средний разряд работы 2,0
| 2 | ЭМ |  |  |  | 12: 0.36 | [22 empty] | ЭМ
|  | ОТм(ЗТм) |  |  |  | 4: чел.-ч; 7: 0.0057; 12: 3.02 | [22 empty] | ОТм(ЗТм)
| 91.06.06-048 | Подъемники одномачтовые, грузоподъемность до 500 кг, высота подъема 45 м |  |  |  | маш.-ч | 0.03 |  | 0.0057 | 37.32 | 1.67 | 62.32 |  | 0.36 | [23 empty] | Подъемники одномачтовые, грузоподъемность до 500 кг, высота подъема 45 м
| 4-100-030 | ОТм(Зтм) Средний разряд машинистов 3 |  |  |  | 4: чел.-ч; 5: 0.03; 7: 0.0057; 10: 529.81; 12: 3.02 | [28 empty] | ОТм(Зтм) Средний разряд машинистов 3
|  | Итого прямые затраты |  |  |  | 12: 586.12 | [25 empty] | Итого прямые затраты
|  | ФОТ |  |  |  | 12: 585.76 | [26 empty] | ФОТ
| Пр/812-101.0-1 | НР Электромонтажные работы (ремонтно-строительные) |  |  |  | 4: %; 5: 91; 7: 91; 12: 533.04 | [26 empty] | НР Электромонтажные работы (ремонтно-строительные)
| Пр/774-101.0 | СП Электромонтажные работы (ремонтно-строительные) |  |  |  | 4: %; 5: 48; 7: 48; 12: 281.16 | [26 empty] | СП Электромонтажные работы (ремонтно-строительные)
|  | Всего по позиции |  |  |  | 10: 7370.11; 12: 1400.32 | [27 empty] | Всего по позиции
24 | ГЭСНр67-01-003-01 | Демонтаж кабеля |  |  |  | 4: 100 м; 5: 1.4; 6: 1; 7: 1.4 | [20 empty] | Демонтаж кабеля
|  | Объем=(100+40) / 100 | [33 empty] | Объем=(100+40) / 100
| 1 | ОТ(ЗТ) |  |  |  | 4: чел.-ч; 7: 13.496; 12: 6549.47 | [22 empty] | ОТ(ЗТ)
| 1-100-20 | Средний разряд работы 2,0 |  |  |  | 4: чел.-ч; 5: 9.64; 7: 13.496; 10: 485.29; 12: 6549.47 | [23 empty] | Средний разряд работы 2,0
| 2 | ЭМ |  |  |  | 12: 0.87 | [22 empty] | ЭМ
|  | ОТм(ЗТм) |  |  |  | 4: чел.-ч; 7: 0.014; 12: 7.42 | [22 empty] | ОТм(ЗТм)
| 91.06.06-048 | Подъемники одномачтовые, грузоподъемность до 500 кг, высота подъема 45 м |  |  |  | маш.-ч | 0.01 |  | 0.014 | 37.32 | 1.67 | 62.32 |  | 0.87 | [23 empty] | Подъемники одномачтовые, грузоподъемность до 500 кг, высота подъема 45 м
| 4-100-030 | ОТм(Зтм) Средний разряд машинистов 3 |  |  |  | 4: чел.-ч; 5: 0.01; 7: 0.014; 10: 529.81; 12: 7.42 | [28 empty] | ОТм(Зтм) Средний разряд машинистов 3
|  | Итого прямые затраты |  |  |  | 12: 6557.76 | [25 empty] | Итого прямые затраты
|  | ФОТ |  |  |  | 12: 6556.89 | [26 empty] | ФОТ
| Пр/812-101.0-1 | НР Электромонтажные работы (ремонтно-строительные) |  |  |  | 4: %; 5: 91; 7: 91; 12: 5966.77 | [26 empty] | НР Электромонтажные работы (ремонтно-строительные)
| Пр/774-101.0 | СП Электромонтажные работы (ремонтно-строительные) |  |  |  | 4: %; 5: 48; 7: 48; 12: 3147.31 | [26 empty] | СП Электромонтажные работы (ремонтно-строительные)
|  | Всего по позиции |  |  |  | 10: 11194.17; 12: 15671.84 | [27 empty] | Всего по позиции
25 | ГЭСНр56-01-009-01 | Демонтаж дверных коробок: в каменных стенах с отбивкой штукатурки в откосах |  |  |  | 4: 100 шт; 5: 0.03; 6: 1; 7: 0.03 | [20 empty] | Демонтаж дверных коробок: в каменных стенах с отбивкой штукатурки в откосах
|  | Объем=(1+1+1) / 100 | [33 empty] | Объем=(1+1+1) / 100
| 1 | ОТ(ЗТ) |  |  |  | 4: чел.-ч; 7: 5.379; 12: 2682.24 | [22 empty] | ОТ(ЗТ)
| 1-100-23 | Средний разряд работы 2,3 |  |  |  | 4: чел.-ч; 5: 179.3; 7: 5.379; 10: 498.65; 12: 2682.24 | [23 empty] | Средний разряд работы 2,3
| 2 | ЭМ |  |  |  | 12: 18.1 | [22 empty] | ЭМ
| 91.18.01-508 | Компрессоры винтовые передвижные с электродвигателем, давление до 1 МПа (10 атм), производительность до 5 м3/мин |  |  |  | маш.-ч | 3.97 |  | 0.1191 | 115.43 | 1.26 | 145.44 |  | 17.32 | [23 empty] | Компрессоры винтовые передвижные с электродвигателем, давление до 1 МПа (10 атм), производительность до 5 м3/мин
| 91.21.10-002 | Молотки отбойные пневматические при работе от передвижных компрессоров |  |  |  | 4: маш.-ч; 5: 7.93; 7: 0.2379; 10: 3.28; 12: 0.78 | [23 empty] | Молотки отбойные пневматические при работе от передвижных компрессоров
Н | 999-9900 | Строительный мусор |  |  |  | 4: т; 5: 10.5; 7: 0.315 | [24 empty] | Строительный мусор
|  | Итого прямые затраты |  |  |  | 12: 2700.34 | [25 empty] | Итого прямые затраты
|  | ФОТ |  |  |  | 12: 2682.24 | [26 empty] | ФОТ
| Пр/812-090.0-1 | НР Проемы (ремонтно-строительные) |  |  |  | 4: %; 5: 90; 7: 90; 12: 2414.02 | [26 empty] | НР Проемы (ремонтно-строительные)
| Пр/774-090.0 | СП Проемы (ремонтно-строительные) |  |  |  | 4: %; 5: 47; 7: 47; 12: 1260.65 | [26 empty] | СП Проемы (ремонтно-строительные)
|  | Всего по позиции |  |  |  | 10: 212500.33; 12: 6375.01 | [27 empty] | Всего по позиции
26 | ГЭСНр56-01-010-01 | Снятие дверных полотен |  |  |  | 4: 100 м2; 5: 0.06; 6: 1; 7: 0.06 | [20 empty] | Снятие дверных полотен
|  | Объем=(1,4*2+0,9*2+0,7*2) / 100 | [33 empty] | Объем=(1,4*2+0,9*2+0,7*2) / 100
| 1 | ОТ(ЗТ) |  |  |  | 4: чел.-ч; 7: 2.1768; 12: 1075.75 | [22 empty] | ОТ(ЗТ)
| 1-100-22 | Средний разряд работы 2,2 |  |  |  | 4: чел.-ч; 5: 36.28; 7: 2.1768; 10: 494.19; 12: 1075.75 | [23 empty] | Средний разряд работы 2,2
Н | 999-9900 | Строительный мусор |  |  |  | 4: т; 5: 1.18; 7: 0.0708 | [24 empty] | Строительный мусор
|  | Итого прямые затраты |  |  |  | 12: 1075.75 | [25 empty] | Итого прямые затраты
|  | ФОТ |  |  |  | 12: 1075.75 | [26 empty] | ФОТ
| Пр/812-090.0-1 | НР Проемы (ремонтно-строительные) |  |  |  | 4: %; 5: 90; 7: 90; 12: 968.18 | [26 empty] | НР Проемы (ремонтно-строительные)
| Пр/774-090.0 | СП Проемы (ремонтно-строительные) |  |  |  | 4: %; 5: 47; 7: 47; 12: 505.6 | [26 empty] | СП Проемы (ремонтно-строительные)
|  | Всего по позиции |  |  |  | 10: 42492.17; 12: 2549.53 | [27 empty] | Всего по позиции
Строительный мусор | [45 empty] | Строительный мусор
27 | 02-15-1-02-0015 | Перевозка грузов I класса автомобилями-самосвалами грузоподъемностью до 15 т по дорогам с переходным (булыжным, щебеночным, гравийным) дорожным покрытием на расстояние 15 км |  |  |  | 1т груза | 32.64 | 1 | 32.64 |  |  | 302.14 |  | 9861.85 | [20 empty] | Перевозка грузов I класса автомобилями-самосвалами грузоподъемностью до 15 т по дорогам с переходным (булыжным, щебеночным, гравийным) дорожным покрытием на расстояние 15 км
|  | Всего по позиции |  |  |  | 12: 9861.85 | [27 empty] | Всего по позиции
28 | 47-1 | Погрузка в автотранспортное средство: мусор строительный с погрузкой вручную |  |  |  | 1т груза | 32.64 | 1 | 32.64 |  |  | 1324.23 |  | 43222.87 | [20 empty] | Погрузка в автотранспортное средство: мусор строительный с погрузкой вручную
|  | Всего по позиции |  |  |  | 12: 43222.87 | [27 empty] | Всего по позиции
|  | Итоги по разделу 1 Демонтажные работы : | [44 empty] | Итоги по разделу 1 Демонтажные работы :
|  | Всего прямые затраты (справочно) |  |  |  | 12: 296676.63 | [33 empty] | Всего прямые затраты (справочно)
|  | в том числе: | [45 empty] | в том числе:
|  | Оплата труда рабочих |  |  |  | 12: 238864.75 | [33 empty] | Оплата труда рабочих
|  | Эксплуатация машин |  |  |  | 12: 3036.36 | [33 empty] | Эксплуатация машин
|  | Оплата труда машинистов (Отм) |  |  |  | 12: 1393.24 | [33 empty] | Оплата труда машинистов (Отм)
|  | Материалы |  |  |  | 12: 297.56 | [33 empty] | Материалы
|  | Перевозка |  |  |  | 12: 53084.72 | [33 empty] | Перевозка
|  | Строительные работы |  |  |  | 12: 603123.34 | [33 empty] | Строительные работы
|  | Строительные работы |  |  |  | 12: 550038.62 | [33 empty] | Строительные работы
|  | в том числе: | [45 empty] | в том числе:
|  | оплата труда |  |  |  | 12: 228860.62 | [33 empty] | оплата труда
|  | эксплуатация машин и механизмов |  |  |  | 12: 2992.04 | [33 empty] | эксплуатация машин и механизмов
|  | оплата труда машинистов (Отм) |  |  |  | 12: 1355.65 | [33 empty] | оплата труда машинистов (Отм)
|  | материалы |  |  |  | 12: 97.47 | [33 empty] | материалы
|  | накладные расходы |  |  |  | 12: 208713.99 | [33 empty] | накладные расходы
|  | сметная прибыль |  |  |  | 12: 108018.85 | [33 empty] | сметная прибыль
|  | Перевозка |  |  |  | 12: 53084.72 | [33 empty] | Перевозка
|  | Монтажные работы |  |  |  | 12: 23942.88 | [33 empty] | Монтажные работы
|  | в том числе: | [45 empty] | в том числе:
|  | оплата труда |  |  |  | 12: 10004.13 | [33 empty] | оплата труда
|  | эксплуатация машин и механизмов |  |  |  | 12: 44.32 | [33 empty] | эксплуатация машин и механизмов
|  | оплата труда машинистов (Отм) |  |  |  | 12: 37.59 | [33 empty] | оплата труда машинистов (Отм)
|  | материалы |  |  |  | 12: 200.09 | [33 empty] | материалы
|  | накладные расходы |  |  |  | 12: 9037.55 | [33 empty] | накладные расходы
|  | сметная прибыль |  |  |  | 12: 4619.2 | [33 empty] | сметная прибыль
|  | Всего ФОТ (справочно) |  |  |  | 12: 240257.99 | [33 empty] | Всего ФОТ (справочно)
|  | Всего накладные расходы (справочно) |  |  |  | 12: 217751.54 | [33 empty] | Всего накладные расходы (справочно)
|  | Всего сметная прибыль (справочно) |  |  |  | 12: 112638.05 | [33 empty] | Всего сметная прибыль (справочно)
|  | Всего по разделу 1 Демонтажные работы |  |  |  | 12: 627066.22 | [34 empty] | Всего по разделу 1 Демонтажные работы
|  | справочно: | [45 empty] | справочно:
|  | Затраты труда рабочих |  |  |  | 7: 453,7442375 | [35 empty] | Затраты труда рабочих
|  | Затраты труда машинистов |  |  |  | 7: 2,4668808 | [35 empty] | Затраты труда машинистов
Раздел 2. Отделочные работы | [33 empty] | Раздел 2. Отделочные работы
Заделка проема | [45 empty] | Заделка проема
29 | ГЭСН10-05-012-01 | Облицовка стен глухих по металлическому одинарному каркасу гипсокартонными листами |  |  |  | 4: 100 м2; 5: 0.056; 6: 1; 7: 0.056 | [20 empty] | Облицовка стен глухих по металлическому одинарному каркасу гипсокартонными листами
|  | Объем=(1,4*2*2) / 100 | [33 empty] | Объем=(1,4*2*2) / 100
| 421/пр_2020_п.58_пп.б | При применении сметных норм, включенных в сборники ГЭСН (ФЕР, ТЕР), аналогичных технологическим процессам в новом строительстве, в том числе по возведению новых конструктивных элементов ОЗП=1,15; ЭМ=1,25 к расх.; ЗПМ=1,25; ТЗ=1,15; ТЗМ=1,25 | [41 empty] | При применении сметных норм, включенных в сборники ГЭСН (ФЕР, ТЕР), аналогичных технологическим процессам в новом строительстве, в том числе по возведению новых конструктивных элементов ОЗП=1,15; ЭМ=1,25 к расх.; ЗПМ=1,25; ТЗ=1,15; ТЗМ=1,25
| 1 | ОТ(ЗТ) |  |  |  | 4: чел.-ч; 7: 5.2016; 12: 2894.84 | [22 empty] | ОТ(ЗТ)
| 1-100-34 | Средний разряд работы 3,4 |  |  |  | чел.-ч | 80.77 | 1.15 | 5.2016 |  |  | 556.53 |  | 2894.84 | [23 empty] | Средний разряд работы 3,4
| 2 | ЭМ |  |  |  | 12: 0.45 | [22 empty] | ЭМ
|  | ОТм(ЗТм) |  |  |  | 4: чел.-ч; 7: 0.0098; 12: 5.19 | [22 empty] | ОТм(ЗТм)
| 91.06.06-045 | Подъемники одномачтовые, грузоподъемность до 500 кг, высота подъема 15 м |  |  |  | маш.-ч | 0.14 | 1.25 | 0.0098 | 27.25 | 1.67 | 45.51 |  | 0.45 | [23 empty] | Подъемники одномачтовые, грузоподъемность до 500 кг, высота подъема 15 м
| 4-100-030 | ОТм(Зтм) Средний разряд машинистов 3 |  |  |  | чел.-ч | 0.14 | 1.25 | 0.0098 |  |  | 529.81 |  | 5.19 | [28 empty] | ОТм(Зтм) Средний разряд машинистов 3
| 4 | М |  |  |  | 12: 1279.97 | [22 empty] | М
| 01.7.03.01-0001 | Вода |  |  |  | м3 | 0.035 |  | 0.00196 | 35.71 | 0.57 | 20.35 |  | 0.04 | [23 empty] | Вода
| 01.7.03.04-0001 | Электроэнергия |  |  |  | 4: кВт-ч; 5: 2.1132; 7: 0.11834; 10: 4.64; 12: 0.55 | [23 empty] | Электроэнергия
| 01.7.06.01-0042 | Ленты эластичные самоклеящиеся для профилей направляющих 50х30000 мм |  |  |  | м | 93.81 |  | 5.2534 | 4.82 | 1.78 | 8.58 |  | 45.07 | [23 empty] | Ленты эластичные самоклеящиеся для профилей направляющих 50х30000 мм
| 01.7.06.04-0002 | Ленты бумажные перфорированные армирующие для повышения трещиностойкости стыков, ширина 52 мм |  |  |  | м | 130 |  | 7.28 | 2.6 | 1.04 | 2.7 |  | 19.66 | [23 empty] | Ленты бумажные перфорированные армирующие для повышения трещиностойкости стыков, ширина 52 мм
| 01.7.06.04-0007 | Ленты бумажные для создания искусственных трещин между каркасными конструкциями и примыкающими поверхностями, с липким слоем с одной стороны и антиадгезионным покрытием с другой, цвет белый, ширина 65 мм |  |  |  | 100 м | 0.3333 |  | 0.018665 | 1955.23 | 1.78 | 3480.31 |  | 64.96 | [23 empty] | Ленты бумажные для создания искусственных трещин между каркасными конструкциями и примыкающими поверхностями, с липким слоем с одной стороны и антиадгезионным покрытием с другой, цвет белый, ширина 65 мм
| 01.7.15.07-0152 | Дюбели пластмассовые с шурупами, диаметр 6 мм, длина 35 мм, диаметр шурупа 3,5 мм, длина шурупа 50 мм |  |  |  | 100 шт | 3.53 |  | 0.19768 | 52.34 | 1.6 | 83.74 |  | 16.55 | [23 empty] | Дюбели пластмассовые с шурупами, диаметр 6 мм, длина 35 мм, диаметр шурупа 3,5 мм, длина шурупа 50 мм
| 01.7.15.14-0042 | Шурупы самонарезающие стальные оксидированные с полукруглой головкой и крестообразным шлицем, остроконечные, диаметр 3,5 мм, длина 9,5 мм |  |  |  | 100 шт | 4.29 |  | 0.24024 | 22.93 | 1.47 | 33.71 |  | 8.1 | [23 empty] | Шурупы самонарезающие стальные оксидированные с полукруглой головкой и крестообразным шлицем, остроконечные, диаметр 3,5 мм, длина 9,5 мм
| 01.7.15.14-0044 | Шурупы самонарезающие стальные оксидированные с потайной головкой и крестообразным шлицем, остроконечные, диаметр 3,5 мм, длина 25 мм |  |  |  | 100 шт | 16.67 |  | 0.93352 | 22.84 | 1.47 | 33.57 |  | 31.34 | [23 empty] | Шурупы самонарезающие стальные оксидированные с потайной головкой и крестообразным шлицем, остроконечные, диаметр 3,5 мм, длина 25 мм
| 07.2.06.03-0119 | Профиль направляющий из оцинкованной стали, для монтажа гипсовых перегородок и подвесных потолков, размеры 28х27 мм, толщина стали 0,6 мм |  |  |  | 4: м; 5: 80.95; 7: 4.5332; 10: 43.53; 12: 197.33 | [23 empty] | Профиль направляющий из оцинкованной стали, для монтажа гипсовых перегородок и подвесных потолков, размеры 28х27 мм, толщина стали 0,6 мм
| 07.2.06.03-0155 | Профиль направляющий из оцинкованной стали, размеры 60х27 мм, толщина стали 0,6 мм |  |  |  | 4: м; 5: 171.83; 7: 9.6225; 10: 61.11; 12: 588.03 | [23 empty] | Профиль направляющий из оцинкованной стали, размеры 60х27 мм, толщина стали 0,6 мм
| 07.2.06.04-0093 | Подвесы стальные оцинкованные прямые для крепления подвесного потолка к профилю, размеры профиля 60х27 мм, длина подвеса 300 мм, толщина 0,7 мм |  |  |  | 100 шт | 2.14 |  | 0.11984 | 864.86 | 1.68 | 1452.96 |  | 174.12 | [23 empty] | Подвесы стальные оцинкованные прямые для крепления подвесного потолка к профилю, размеры профиля 60х27 мм, длина подвеса 300 мм, толщина 0,7 мм
| 07.2.06.05-0017 | Соединители профиля стальные оцинкованные одноуровневые потолочные (краб), размеры 148х148 мм, толщина 0,9 мм |  |  |  | 100 шт | 0.36 |  | 0.02016 | 2013.47 | 1.68 | 3382.63 |  | 68.19 | [23 empty] | Соединители профиля стальные оцинкованные одноуровневые потолочные (краб), размеры 148х148 мм, толщина 0,9 мм
| 14.4.01.02-0012 | Грунтовка укрепляющая, глубокого проникновения, быстросохнущая, паропроницаемая |  |  |  | кг | 0.57 |  | 0.03192 | 68.29 | 1.67 | 114.04 |  | 3.64 | [23 empty] | Грунтовка укрепляющая, глубокого проникновения, быстросохнущая, паропроницаемая
| 14.5.11.03-0004 | Смеси сухие шпатлевочные универсальные на основе гипса с полимерными добавками, крупность заполнителя не более 0,2 мм, прочность на изгиб не менее 1,0 МПа |  |  |  | 4: кг; 5: 41.4; 7: 2.3184; 10: 26.91; 12: 62.39 | [23 empty] | Смеси сухие шпатлевочные универсальные на основе гипса с полимерными добавками, крупность заполнителя не более 0,2 мм, прочность на изгиб не менее 1,0 МПа
Н | 01.6.01.02 | Листы гипсокартонные |  |  |  | 4: м2; 5: 105; 7: 5.88 | [24 empty] | Листы гипсокартонные
|  | Итого прямые затраты |  |  |  | 12: 4180.45 | [25 empty] | Итого прямые затраты
|  | ФОТ |  |  |  | 12: 2900.03 | [26 empty] | ФОТ
| Пр/812-010.0-1, Приказ № 812/пр от 21.12.2020 п.25 | НР Деревянные конструкции |  |  |  | 4: %; 5: 108; 6: 0.9; 7: 97.2; 12: 2818.83 | [26 empty] | НР Деревянные конструкции
| Пр/774-010.0, Приказ № 774/пр от 11.12.2020 п.16 | СП Деревянные конструкции |  |  |  | 4: %; 5: 55; 6: 0.85; 7: 46.75; 12: 1355.76 | [26 empty] | СП Деревянные конструкции
|  | Всего по позиции |  |  |  | 10: 149197.14; 12: 8355.04 | [27 empty] | Всего по позиции
30 | ФСБЦ-01.6.01.02-0006 | Листы гипсокартонные ГКЛ, толщина 12,5 мм |  |  |  | м2 | 5.88 | 1 | 5.88 | 92.12 | 1.75 | 161.21 |  | 947.91 | [20 empty] | Листы гипсокартонные ГКЛ, толщина 12,5 мм
|  | Всего по позиции |  |  |  | 12: 947.91 | [27 empty] | Всего по позиции
31 | ГЭСН26-01-041-05 | Изоляция изделиями насухо холодных поверхностей покрытий и перекрытий |  |  |  | 4: м3; 5: 0.28; 6: 1; 7: 0.28 | [20 empty] | Изоляция изделиями из пенопласта насухо холодных поверхностей покрытий и перекрытий
|  | Объем=2,8*0,05*2 | [33 empty] | Объем=2,8*0,05*2
| 421/пр_2020_п.58_пп.б | При применении сметных норм, включенных в сборники ГЭСН (ФЕР, ТЕР), аналогичных технологическим процессам в новом строительстве, в том числе по возведению новых конструктивных элементов ОЗП=1,15; ЭМ=1,25 к расх.; ЗПМ=1,25; ТЗ=1,15; ТЗМ=1,25 | [41 empty] | При применении сметных норм, включенных в сборники ГЭСН (ФЕР, ТЕР), аналогичных технологическим процессам в новом строительстве, в том числе по возведению новых конструктивных элементов ОЗП=1,15; ЭМ=1,25 к расх.; ЗПМ=1,25; ТЗ=1,15; ТЗМ=1,25
| 1 | ОТ(ЗТ) |  |  |  | 4: чел.-ч; 7: 3.0493; 12: 1778.5 | [22 empty] | ОТ(ЗТ)
| 1-100-38 | Средний разряд работы 3,8 |  |  |  | чел.-ч | 9.47 | 1.15 | 3.0493 |  |  | 583.24 |  | 1778.5 | [23 empty] | Средний разряд работы 3,8
| 2 | ЭМ |  |  |  | 12: 83.16 | [22 empty] | ЭМ
|  | ОТм(ЗТм) |  |  |  | 4: чел.-ч; 7: 0.1085; 12: 64.73 | [22 empty] | ОТм(ЗТм)
| 91.06.03-055 | Лебедки электрические тяговым усилием 19,62 кН (2 т) |  |  |  | маш.-ч | 0.45 | 1.25 | 0.1575 | 11.45 | 1.58 | 18.09 |  | 2.85 | [23 empty] | Лебедки электрические тяговым усилием 19,62 кН (2 т)
| 91.14.02-001 | Автомобили бортовые, грузоподъемность до 5 т |  |  |  | маш.-ч | 0.31 | 1.25 | 0.1085 |  |  | 740.19 |  | 80.31 | [23 empty] | Автомобили бортовые, грузоподъемность до 5 т
| 4-100-040 | ОТм(Зтм) Средний разряд машинистов 4 |  |  |  | чел.-ч | 0.31 | 1.25 | 0.1085 |  |  | 596.59 |  | 64.73 | [28 empty] | ОТм(Зтм) Средний разряд машинистов 4
|  | Итого прямые затраты |  |  |  | 12: 1926.39 | [25 empty] | Итого прямые затраты
|  | ФОТ |  |  |  | 12: 1843.23 | [26 empty] | ФОТ
| Пр/812-020.0-1, Приказ № 812/пр от 21.12.2020 п.25 | НР Теплоизоляционные работы |  |  |  | 4: %; 5: 97; 6: 0.9; 7: 87.3; 12: 1609.14 | [26 empty] | НР Теплоизоляционные работы
| Пр/774-020.0, Приказ № 774/пр от 11.12.2020 п.16 | СП Теплоизоляционные работы |  |  |  | 4: %; 5: 55; 6: 0.85; 7: 46.75; 12: 861.71 | [26 empty] | СП Теплоизоляционные работы
|  | Всего по позиции |  |  |  | 10: 15704.43; 12: 4397.24 | [27 empty] | Всего по позиции
32 | прайс лист | Теплоизоляция 50 мм |  |  |  | м2 | 5.712 | 1 | 5.712 |  |  | 314.87 |  | 1798.54 | [20 empty] | Пенопласт ПСБ С-15, 50 мм
|  | Объем=2,8*1,02*2 | [33 empty] | Объем=2,8*1,02*2
|  | Цена=294*1,05*1,02 | [48 empty] | Цена=294*1,05*1,02
|  | Всего по позиции |  |  |  | 12: 1798.54 | [27 empty] | Всего по позиции
Проемы | [45 empty] | Проемы
33 | ГЭСН09-04-013-01 | Установка противопожарных дверей: однопольных глухих |  |  |  | 4: м2; 5: 3.6; 6: 1; 7: 3.6 | [20 empty] | Установка противопожарных дверей: однопольных глухих
|  | Объем=0,9*2*2 | [33 empty] | Объем=0,9*2*2
| 1 | ОТ(ЗТ) |  |  |  | 4: чел.-ч; 7: 7.452; 12: 4711.23 | [22 empty] | ОТ(ЗТ)
| 1-100-44 | Средний разряд работы 4,4 |  |  |  | 4: чел.-ч; 5: 2.07; 7: 7.452; 10: 632.21; 12: 4711.23 | [23 empty] | Средний разряд работы 4,4
| 2 | ЭМ |  |  |  | 12: 109.04 | [22 empty] | ЭМ
|  | ОТм(ЗТм) |  |  |  | 4: чел.-ч; 7: 0.072; 12: 42.95 | [22 empty] | ОТм(ЗТм)
| 91.14.02-001 | Автомобили бортовые, грузоподъемность до 5 т |  |  |  | 4: маш.-ч; 5: 0.02; 7: 0.072; 10: 740.19; 12: 53.29 | [23 empty] | Автомобили бортовые, грузоподъемность до 5 т
| 4-100-040 | ОТм(Зтм) Средний разряд машинистов 4 |  |  |  | 4: чел.-ч; 5: 0.02; 7: 0.072; 10: 596.59; 12: 42.95 | [28 empty] | ОТм(Зтм) Средний разряд машинистов 4
| 91.17.04-233 | Аппараты сварочные для ручной дуговой сварки, сварочный ток до 350 А |  |  |  | 4: маш.-ч; 5: 0.71; 7: 2.556; 10: 21.81; 12: 55.75 | [23 empty] | Аппараты сварочные для ручной дуговой сварки, сварочный ток до 350 А
| 4 | М |  |  |  | 12: 1643.26 | [22 empty] | М
| 01.7.03.04-0001 | Электроэнергия |  |  |  | 4: кВт-ч; 5: 0.4908; 7: 1.7669; 10: 4.64; 12: 8.2 | [23 empty] | Электроэнергия
| 01.7.11.07-0227 | Электроды сварочные для сварки низколегированных и углеродистых сталей УОНИ 13/45, Э42А, диаметр 4-5 мм |  |  |  | кг | 0.07 |  | 0.252 | 155.63 | 1.1 | 171.19 |  | 43.14 | [23 empty] | Электроды сварочные для сварки низколегированных и углеродистых сталей УОНИ 13/45, Э42А, диаметр 4-5 мм
| 01.7.15.02-0051 | Болты анкерные |  |  |  | т | 0.003 |  | 0.0108 | 89330.06 | 1.12 | 100049.67 |  | 1080.54 | [23 empty] | Болты анкерные
| 14.5.01.05-0013 | Герметик пенополиуретановый (пена монтажная) противопожарный для мест с повышенными требованиями пожарной безопасности, объем 880 мл |  |  |  | шт | 0.27 |  | 0.972 | 478.28 | 1.1 | 526.11 |  | 511.38 | [23 empty] | Герметик пенополиуретановый (пена монтажная) противопожарный для мест с повышенными требованиями пожарной безопасности, объем 880 мл
П,Н | 07.1.01.01 | Дверь противопожарная металлическая |  |  |  | 4: шт; 5: 0; 7: 0 | [24 empty] | Дверь противопожарная металлическая
|  | Итого прямые затраты |  |  |  | 12: 6506.48 | [25 empty] | Итого прямые затраты
|  | ФОТ |  |  |  | 12: 4754.18 | [26 empty] | ФОТ
| Пр/812-009.0-1, Приказ № 812/пр от 21.12.2020 п.25 | НР Строительные металлические конструкции |  |  |  | 4: %; 5: 93; 6: 0.9; 7: 83.7; 12: 3979.25 | [26 empty] | НР Строительные металлические конструкции
| Пр/774-009.0, Приказ № 774/пр от 11.12.2020 п.16 | СП Строительные металлические конструкции |  |  |  | 4: %; 5: 62; 6: 0.85; 7: 52.7; 12: 2505.45 | [26 empty] | СП Строительные металлические конструкции
|  | Всего по позиции |  |  |  | 10: 3608.66; 12: 12991.18 | [27 empty] | Всего по позиции
34 | ФСБЦ-07.1.01.01-0019 | Блок дверной металлический противопожарный однопольный, предел огнестойкости EI 60, с заполнением минеральной ватой, окрашенный порошковыми красками, с замком-защелкой, без доводчика, размеры 900х2100 мм |  |  |  | шт | 2 | 1 | 2 | 11382.65 | 1.43 | 16277.19 |  | 32554.38 | [20 empty] | Блок дверной металлический противопожарный однопольный, предел огнестойкости EI 60, с заполнением минеральной ватой, окрашенный порошковыми красками, с замком-защелкой, без доводчика, размеры 900х2100 мм
|  | Всего по позиции |  |  |  | 12: 32554.38 | [27 empty] | Всего по позиции
Потолок | [45 empty] | Потолок
35 | ГЭСН46-02-009-02 | Отбивка штукатурки с поверхностей: потолков |  |  |  | 4: 100 м2; 5: 3.08; 6: 1; 7: 3.08 | [20 empty] | Отбивка штукатурки с поверхностей: потолков
|  | Объем=308 / 100 | [33 empty] | Объем=308 / 100
| 1 | ОТ(ЗТ) |  |  |  | 4: чел.-ч; 7: 70.2856; 12: 34108.9 | [22 empty] | ОТ(ЗТ)
| 1-100-20 | Средний разряд работы 2,0 |  |  |  | 4: чел.-ч; 5: 22.82; 7: 70.2856; 10: 485.29; 12: 34108.9 | [23 empty] | Средний разряд работы 2,0
Н | 999-9900 | Строительный мусор |  |  |  | 4: т; 5: 4.6; 7: 14.168 | [24 empty] | Строительный мусор
|  | Итого прямые затраты |  |  |  | 12: 34108.9 | [25 empty] | Итого прямые затраты
|  | ФОТ |  |  |  | 12: 34108.9 | [26 empty] | ФОТ
| Пр/812-040.2-1 | НР Работы по реконструкции зданий и сооружений: разборка отдельных конструктивных элементов здания (сооружения), а также зданий (сооружений) в целом |  |  |  | 4: %; 5: 91; 7: 91; 12: 31039.1 | [26 empty] | НР Работы по реконструкции зданий и сооружений: разборка отдельных конструктивных элементов здания (сооружения), а также зданий (сооружений) в целом
| Пр/774-040.2 | СП Работы по реконструкции зданий и сооружений: разборка отдельных конструктивных элементов здания (сооружения), а также зданий (сооружений) в целом |  |  |  | 4: %; 5: 52; 7: 52; 12: 17736.63 | [26 empty] | СП Работы по реконструкции зданий и сооружений: разборка отдельных конструктивных элементов здания (сооружения), а также зданий (сооружений) в целом
|  | Всего по позиции |  |  |  | 10: 26910.59; 12: 82884.63 | [27 empty] | Всего по позиции
36 | ГЭСНр61-01-001-10 | Сплошное выравнивание внутренних поверхностей (однослойное оштукатуривание) из сухих растворных смесей толщиной до 10 мм для последующей окраски или оклейки обоями: потолков |  |  |  | 4: 100 м2; 5: 3.08; 6: 1; 7: 3.08 | [20 empty] | Сплошное выравнивание внутренних поверхностей (однослойное оштукатуривание) из сухих растворных смесей толщиной до 10 мм для последующей окраски или оклейки обоями: потолков
|  | Объем=308 / 100 | [33 empty] | Объем=308 / 100
| 1 | ОТ(ЗТ) |  |  |  | 4: чел.-ч; 7: 129.3908; 12: 67976.75 | [22 empty] | ОТ(ЗТ)
| 1-100-29 | Средний разряд работы 2,9 |  |  |  | 4: чел.-ч; 5: 42.01; 7: 129.3908; 10: 525.36; 12: 67976.75 | [23 empty] | Средний разряд работы 2,9
| 2 | ЭМ |  |  |  | 12: 162.69 | [22 empty] | ЭМ
|  | ОТм(ЗТм) |  |  |  | 4: чел.-ч; 7: 3.0492; 12: 1625.1 | [22 empty] | ОТм(ЗТм)
| 91.06.05-011 | Погрузчики одноковшовые универсальные фронтальные пневмоколесные, номинальная вместимость основного ковша 2,6 м3, грузоподъемность 5 т |  |  |  | 4: маш.-ч; 5: 0.02; 7: 0.0616; 10: 1829.29; 12: 112.68 | [23 empty] | Погрузчики одноковшовые универсальные фронтальные пневмоколесные, номинальная вместимость основного ковша 2,6 м3, грузоподъемность 5 т
| 4-100-050 | ОТм(Зтм) Средний разряд машинистов 5 |  |  |  | 4: чел.-ч; 5: 0.02; 7: 0.0616; 10: 685.64; 12: 42.24 | [28 empty] | ОТм(Зтм) Средний разряд машинистов 5
| 91.06.06-048 | Подъемники одномачтовые, грузоподъемность до 500 кг, высота подъема 45 м |  |  |  | маш.-ч | 0.22 |  | 0.6776 | 37.32 | 1.67 | 62.32 |  | 42.23 | [23 empty] | Подъемники одномачтовые, грузоподъемность до 500 кг, высота подъема 45 м
| 4-100-030 | ОТм(Зтм) Средний разряд машинистов 3 |  |  |  | 4: чел.-ч; 5: 0.22; 7: 0.6776; 10: 529.81; 12: 359 | [28 empty] | ОТм(Зтм) Средний разряд машинистов 3
| 91.07.08-024 | Растворосмесители передвижные, объем барабана 65 л |  |  |  | маш.-ч | 0.75 |  | 2.31 | 2.31 | 1.46 | 3.37 |  | 7.78 | [23 empty] | Растворосмесители передвижные, объем барабана 65 л
| 4-100-030 | ОТм(Зтм) Средний разряд машинистов 3 |  |  |  | 4: чел.-ч; 5: 0.75; 7: 2.31; 10: 529.81; 12: 1223.86 | [28 empty] | ОТм(Зтм) Средний разряд машинистов 3
| 4 | М |  |  |  | 12: 34.03 | [22 empty] | М
| 01.7.03.01-0001 | Вода |  |  |  | м3 | 0.543 |  | 1.6724 | 35.71 | 0.57 | 20.35 |  | 34.03 | [23 empty] | Вода
Н | 04.3.02.09 | Смеси на цементной основе |  |  |  | 4: т; 5: 0.907; 7: 2.7936 | [24 empty] | Смеси на цементной основе
П,Н | 14.4.01.02 | Грунтовка |  |  |  | 4: т; 5: 0; 7: 0 | [24 empty] | Грунтовка
|  | Итого прямые затраты |  |  |  | 12: 69798.57 | [25 empty] | Итого прямые затраты
|  | ФОТ |  |  |  | 12: 69601.85 | [26 empty] | ФОТ
| Пр/812-095.0-1 | НР Штукатурные работы (ремонтно-строительные) |  |  |  | 4: %; 5: 89; 7: 89; 12: 61945.65 | [26 empty] | НР Штукатурные работы (ремонтно-строительные)
| Пр/774-095.0 | СП Штукатурные работы (ремонтно-строительные) |  |  |  | 4: %; 5: 44; 7: 44; 12: 30624.81 | [26 empty] | СП Штукатурные работы (ремонтно-строительные)
|  | Всего по позиции |  |  |  | 10: 52717.22; 12: 162369.03 | [27 empty] | Всего по позиции
37 | ФСБЦ-14.3.01.03-0001 | Состав грунтовочный глубокого проникновения |  |  |  | кг | 46.2 | 1 | 46.2 | 65.84 | 1.47 | 96.78 |  | 4471.24 | [20 empty] | Состав грунтовочный глубокого проникновения
|  | Объем=0,150*308 | [33 empty] | Объем=0,150*308
|  | Всего по позиции |  |  |  | 12: 4471.24 | [27 empty] | Всего по позиции
38 | https://metr-dom.ru/catalog/product/shtukaturka_rotband_knauf_30_kg/#props | Штукатурка Ротбанд Knauf Расход сухой смеси 8,5 кг при толщине слоя 10 мм |  |  |  | кг | 2618 | 1 | 2618 |  |  | 20.41 |  | 53433.38 | [20 empty] | Штукатурка Ротбанд Knauf Расход сухой смеси 8,5 кг при толщине слоя 10 мм
|  | Объем=8,5*308 | [33 empty] | Объем=8,5*308
|  | Цена=686/30/1,2*1,02*1,05 | [48 empty] | Цена=686/30/1,2*1,02*1,05
|  | Всего по позиции |  |  |  | 12: 53433.38 | [27 empty] | Всего по позиции
39 | ГЭСН15-04-027-06 | Третья шпатлевка при высококачественной окраске по штукатурке и сборным конструкциям: потолков, подготовленных под окраску |  |  |  | 4: 100 м2; 5: 3.08; 6: 1; 7: 3.08 | [20 empty] | Третья шпатлевка при высококачественной окраске по штукатурке и сборным конструкциям: потолков, подготовленных под окраску
|  | Объем=308 / 100 | [33 empty] | Объем=308 / 100
| 421/пр_2020_п.58_пп.б | При применении сметных норм, включенных в сборники ГЭСН (ФЕР, ТЕР), аналогичных технологическим процессам в новом строительстве, в том числе по возведению новых конструктивных элементов ОЗП=1,15; ЭМ=1,25 к расх.; ЗПМ=1,25; ТЗ=1,15; ТЗМ=1,25 | [41 empty] | При применении сметных норм, включенных в сборники ГЭСН (ФЕР, ТЕР), аналогичных технологическим процессам в новом строительстве, в том числе по возведению новых конструктивных элементов ОЗП=1,15; ЭМ=1,25 к расх.; ЗПМ=1,25; ТЗ=1,15; ТЗМ=1,25
| 1 | ОТ(ЗТ) |  |  |  | 4: чел.-ч; 7: 53.13; 12: 31342.45 | [22 empty] | ОТ(ЗТ)
| 1-100-39 | Средний разряд работы 3,9 |  |  |  | чел.-ч | 15 | 1.15 | 53.13 |  |  | 589.92 |  | 31342.45 | [23 empty] | Средний разряд работы 3,9
| 2 | ЭМ |  |  |  | 12: 116.39 | [22 empty] | ЭМ
|  | ОТм(ЗТм) |  |  |  | 4: чел.-ч; 7: 0.1925; 12: 112.27 | [22 empty] | ОТм(ЗТм)
| 91.06.06-048 | Подъемники одномачтовые, грузоподъемность до 500 кг, высота подъема 45 м |  |  |  | маш.-ч | 0.01 | 1.25 | 0.0385 | 37.32 | 1.67 | 62.32 |  | 2.4 | [23 empty] | Подъемники одномачтовые, грузоподъемность до 500 кг, высота подъема 45 м
| 4-100-030 | ОТм(Зтм) Средний разряд машинистов 3 |  |  |  | чел.-ч | 0.01 | 1.25 | 0.0385 |  |  | 529.81 |  | 20.4 | [28 empty] | ОТм(Зтм) Средний разряд машинистов 3
| 91.14.02-001 | Автомобили бортовые, грузоподъемность до 5 т |  |  |  | маш.-ч | 0.04 | 1.25 | 0.154 |  |  | 740.19 |  | 113.99 | [23 empty] | Автомобили бортовые, грузоподъемность до 5 т
| 4-100-040 | ОТм(Зтм) Средний разряд машинистов 4 |  |  |  | чел.-ч | 0.04 | 1.25 | 0.154 |  |  | 596.59 |  | 91.87 | [28 empty] | ОТм(Зтм) Средний разряд машинистов 4
| 4 | М |  |  |  | 12: 5497.47 | [22 empty] | М
| 01.7.17.11-0011 | Шкурка шлифовальная двухслойная с зернистостью 40-25 |  |  |  | м2 | 0.44 |  | 1.3552 | 531.44 | 1.77 | 940.65 |  | 1274.77 | [23 empty] | Шкурка шлифовальная двухслойная с зернистостью 40-25
| 01.7.20.08-0051 | Ветошь хлопчатобумажная цветная |  |  |  | кг | 0.15 |  | 0.462 | 56.11 | 1.85 | 103.8 |  | 47.96 | [23 empty] | Ветошь хлопчатобумажная цветная
| 14.5.11.01-0003 | Шпатлевка |  |  |  | 4: т; 5: 0.032; 7: 0.09856; 10: 42357.31; 12: 4174.74 | [23 empty] | Шпатлевка
|  | Итого прямые затраты |  |  |  | 12: 37068.58 | [25 empty] | Итого прямые затраты
|  | ФОТ |  |  |  | 12: 31454.72 | [26 empty] | ФОТ
| Пр/812-015.0-1, Приказ № 812/пр от 21.12.2020 п.25 | НР Отделочные работы |  |  |  | 4: %; 5: 100; 6: 0.9; 7: 90; 12: 28309.25 | [26 empty] | НР Отделочные работы
| Пр/774-015.0, Приказ № 774/пр от 11.12.2020 п.16 | СП Отделочные работы |  |  |  | 4: %; 5: 49; 6: 0.85; 7: 41.65; 12: 13100.89 | [26 empty] | СП Отделочные работы
|  | Всего по позиции |  |  |  | 10: 25480.1; 12: 78478.72 | [27 empty] | Всего по позиции
40 | ФСБЦ-14.3.01.03-0001 | Состав грунтовочный глубокого проникновения |  |  |  | кг | 104.8 | 1 | 104.8 | 65.84 | 1.47 | 96.78 |  | 10142.54 | [20 empty] | Состав грунтовочный глубокого проникновения
|  | Объем=0,1048*1000 | [33 empty] | Объем=0,1048*1000
|  | Всего по позиции |  |  |  | 12: 10142.54 | [27 empty] | Всего по позиции
41 | ГЭСН15-04-007-02 | Окраска водно-дисперсионными акриловыми составами улучшенная: по штукатурке потолков |  |  |  | 4: 100 м2; 5: 3.08; 6: 1; 7: 3.08 | [20 empty] | Окраска водно-дисперсионными акриловыми составами улучшенная: по штукатурке потолков
|  | Объем=308 / 100 | [33 empty] | Объем=308 / 100
| 421/пр_2020_п.58_пп.б | При применении сметных норм, включенных в сборники ГЭСН (ФЕР, ТЕР), аналогичных технологическим процессам в новом строительстве, в том числе по возведению новых конструктивных элементов ОЗП=1,15; ЭМ=1,25 к расх.; ЗПМ=1,25; ТЗ=1,15; ТЗМ=1,25 | [41 empty] | При применении сметных норм, включенных в сборники ГЭСН (ФЕР, ТЕР), аналогичных технологическим процессам в новом строительстве, в том числе по возведению новых конструктивных элементов ОЗП=1,15; ЭМ=1,25 к расх.; ЗПМ=1,25; ТЗ=1,15; ТЗМ=1,25
| 1 | ОТ(ЗТ) |  |  |  | 4: чел.-ч; 7: 223.146; 12: 121206.21 | [22 empty] | ОТ(ЗТ)
| 1-100-32 | Средний разряд работы 3,2 |  |  |  | чел.-ч | 63 | 1.15 | 223.146 |  |  | 543.17 |  | 121206.21 | [23 empty] | Средний разряд работы 3,2
| 2 | ЭМ |  |  |  | 12: 459.9 | [22 empty] | ЭМ
|  | ОТм(ЗТм) |  |  |  | 4: чел.-ч; 7: 0.693; 12: 408.3 | [22 empty] | ОТм(ЗТм)
| 91.06.06-046 | Подъемники одномачтовые, грузоподъемность до 500 кг, высота подъема 25 м |  |  |  | маш.-ч | 0.02 | 1.25 | 0.077 | 30.61 | 1.67 | 51.12 |  | 3.94 | [23 empty] | Подъемники одномачтовые, грузоподъемность до 500 кг, высота подъема 25 м
| 4-100-030 | ОТм(Зтм) Средний разряд машинистов 3 |  |  |  | чел.-ч | 0.02 | 1.25 | 0.077 |  |  | 529.81 |  | 40.8 | [28 empty] | ОТм(Зтм) Средний разряд машинистов 3
| 91.14.02-001 | Автомобили бортовые, грузоподъемность до 5 т |  |  |  | маш.-ч | 0.16 | 1.25 | 0.616 |  |  | 740.19 |  | 455.96 | [23 empty] | Автомобили бортовые, грузоподъемность до 5 т
| 4-100-040 | ОТм(Зтм) Средний разряд машинистов 4 |  |  |  | чел.-ч | 0.16 | 1.25 | 0.616 |  |  | 596.59 |  | 367.5 | [28 empty] | ОТм(Зтм) Средний разряд машинистов 4
| 4 | М |  |  |  | 12: 17198.76 | [22 empty] | М
| 01.7.17.11-0011 | Шкурка шлифовальная двухслойная с зернистостью 40-25 |  |  |  | м2 | 0.84 |  | 2.5872 | 531.44 | 1.77 | 940.65 |  | 2433.65 | [23 empty] | Шкурка шлифовальная двухслойная с зернистостью 40-25
| 01.7.20.08-0051 | Ветошь хлопчатобумажная цветная |  |  |  | кг | 0.31 |  | 0.9548 | 56.11 | 1.85 | 103.8 |  | 99.11 | [23 empty] | Ветошь хлопчатобумажная цветная
| 14.5.11.02-0101 | Шпатлевка водно-дисперсионная |  |  |  | т | 0.055 |  | 0.1694 | 52790.33 | 1.64 | 86576.14 |  | 14666 | [23 empty] | Шпатлевка водно-дисперсионная
Н | 14.3.02.01 | Краска акриловая |  |  |  | 4: т; 5: 0.033; 7: 0.10164 | [24 empty] | Краска акриловая
Н | 14.4.01.02 | Грунтовка |  |  |  | 4: т; 5: 0.022; 7: 0.06776 | [24 empty] | Грунтовка
|  | Итого прямые затраты |  |  |  | 12: 139273.17 | [25 empty] | Итого прямые затраты
|  | ФОТ |  |  |  | 12: 121614.51 | [26 empty] | ФОТ
| Пр/812-015.0-1, Приказ № 812/пр от 21.12.2020 п.25 | НР Отделочные работы |  |  |  | 4: %; 5: 100; 6: 0.9; 7: 90; 12: 109453.06 | [26 empty] | НР Отделочные работы
| Пр/774-015.0, Приказ № 774/пр от 11.12.2020 п.16 | СП Отделочные работы |  |  |  | 4: %; 5: 49; 6: 0.85; 7: 41.65; 12: 50652.44 | [26 empty] | СП Отделочные работы
|  | Всего по позиции |  |  |  | 10: 97200.87; 12: 299378.67 | [27 empty] | Всего по позиции
42 | ФСБЦ-14.3.01.03-0001 | Состав грунтовочный глубокого проникновения |  |  |  | кг | 67.76 | 1 | 67.76 | 65.84 | 1.47 | 96.78 |  | 6557.81 | [20 empty] | Состав грунтовочный глубокого проникновения
|  | Объем=0,06776*1000 | [33 empty] | Объем=0,06776*1000
|  | Всего по позиции |  |  |  | 12: 6557.81 | [27 empty] | Всего по позиции
43 | ФСБЦ-14.3.02.01-0111 | Краска водно-дисперсионная акрилатная ВД-АК-101 |  |  |  | т | 0.10164 | 1 | 0.10164 | 52265.82 | 1.79 | 93555.82 |  | 9509.01 | [20 empty] | Краска водно-дисперсионная акрилатная ВД-АК-101
|  | Всего по позиции |  |  |  | 12: 9509.01 | [27 empty] | Всего по позиции
Стены | [45 empty] | Стены
44 | ГЭСНр61-01-010-01 | Снятие сухой штукатурки со стен |  |  |  | 4: 100 м2; 5: 1.388; 6: 1; 7: 1.388 | [20 empty] | Снятие сухой штукатурки со стен
|  | Объем=(524-110-123,2-152) / 100 | [33 empty] | Объем=(524-110-123,2-152) / 100
| 1 | ОТ(ЗТ) |  |  |  | 4: чел.-ч; 7: 25.9556; 12: 12595.99 | [22 empty] | ОТ(ЗТ)
| 1-100-20 | Средний разряд работы 2,0 |  |  |  | 4: чел.-ч; 5: 18.7; 7: 25.9556; 10: 485.29; 12: 12595.99 | [23 empty] | Средний разряд работы 2,0
| 2 | ЭМ |  |  |  | 12: 502.52 | [22 empty] | ЭМ
|  | ОТм(ЗТм) |  |  |  | 4: чел.-ч; 7: 1.0271; 12: 578.47 | [22 empty] | ОТм(ЗТм)
| 91.06.05-056 | Погрузчики одноковшовые универсальные фронтальные пневмоколесные, номинальная вместимость основного ковша 1,1 м3, грузоподъемность 2 т |  |  |  | 4: маш.-ч; 5: 0.37; 7: 0.51356; 10: 916.17; 12: 470.51 | [23 empty] | Погрузчики одноковшовые универсальные фронтальные пневмоколесные, номинальная вместимость основного ковша 1,1 м3, грузоподъемность 2 т
| 4-100-040 | ОТм(Зтм) Средний разряд машинистов 4 |  |  |  | 4: чел.-ч; 5: 0.37; 7: 0.51356; 10: 596.59; 12: 306.38 | [28 empty] | ОТм(Зтм) Средний разряд машинистов 4
| 91.06.06-048 | Подъемники одномачтовые, грузоподъемность до 500 кг, высота подъема 45 м |  |  |  | маш.-ч | 0.37 |  | 0.51356 | 37.32 | 1.67 | 62.32 |  | 32.01 | [23 empty] | Подъемники одномачтовые, грузоподъемность до 500 кг, высота подъема 45 м
| 4-100-030 | ОТм(Зтм) Средний разряд машинистов 3 |  |  |  | 4: чел.-ч; 5: 0.37; 7: 0.51356; 10: 529.81; 12: 272.09 | [28 empty] | ОТм(Зтм) Средний разряд машинистов 3
Н | 999-9900 | Строительный мусор |  |  |  | 4: т; 5: 1.4; 7: 1.9432 | [24 empty] | Строительный мусор
|  | Итого прямые затраты |  |  |  | 12: 13676.98 | [25 empty] | Итого прямые затраты
|  | ФОТ |  |  |  | 12: 13174.46 | [26 empty] | ФОТ
| Пр/812-095.0-1 | НР Штукатурные работы (ремонтно-строительные) |  |  |  | 4: %; 5: 89; 7: 89; 12: 11725.27 | [26 empty] | НР Штукатурные работы (ремонтно-строительные)
| Пр/774-095.0 | СП Штукатурные работы (ремонтно-строительные) |  |  |  | 4: %; 5: 44; 7: 44; 12: 5796.76 | [26 empty] | СП Штукатурные работы (ремонтно-строительные)
|  | Всего по позиции |  |  |  | 10: 22477.67; 12: 31199.01 | [27 empty] | Всего по позиции
45 | ГЭСНр61-01-001-09 | Сплошное выравнивание внутренних поверхностей (однослойное оштукатуривание) из сухих растворных смесей толщиной до 10 мм для последующей окраски или оклейки обоями: стен |  |  |  | 4: 100 м2; 5: 5.24; 6: 1; 7: 5.24 | [20 empty] | Сплошное выравнивание внутренних поверхностей (однослойное оштукатуривание) из сухих растворных смесей толщиной до 10 мм для последующей окраски или оклейки обоями: стен
|  | Объем=524 / 100 | [33 empty] | Объем=524 / 100
| 1 | ОТ(ЗТ) |  |  |  | 4: чел.-ч; 7: 187.7492; 12: 98635.92 | [22 empty] | ОТ(ЗТ)
| 1-100-29 | Средний разряд работы 2,9 |  |  |  | 4: чел.-ч; 5: 35.83; 7: 187.7492; 10: 525.36; 12: 98635.92 | [23 empty] | Средний разряд работы 2,9
| 2 | ЭМ |  |  |  | 12: 272.83 | [22 empty] | ЭМ
|  | ОТм(ЗТм) |  |  |  | 4: чел.-ч; 7: 4.9256; 12: 2625.97 | [22 empty] | ОТм(ЗТм)
| 91.06.05-011 | Погрузчики одноковшовые универсальные фронтальные пневмоколесные, номинальная вместимость основного ковша 2,6 м3, грузоподъемность 5 т |  |  |  | 4: маш.-ч; 5: 0.02; 7: 0.1048; 10: 1829.29; 12: 191.71 | [23 empty] | Погрузчики одноковшовые универсальные фронтальные пневмоколесные, номинальная вместимость основного ковша 2,6 м3, грузоподъемность 5 т
| 4-100-050 | ОТм(Зтм) Средний разряд машинистов 5 |  |  |  | 4: чел.-ч; 5: 0.02; 7: 0.1048; 10: 685.64; 12: 71.86 | [28 empty] | ОТм(Зтм) Средний разряд машинистов 5
| 91.06.06-048 | Подъемники одномачтовые, грузоподъемность до 500 кг, высота подъема 45 м |  |  |  | маш.-ч | 0.21 |  | 1.1004 | 37.32 | 1.67 | 62.32 |  | 68.58 | [23 empty] | Подъемники одномачтовые, грузоподъемность до 500 кг, высота подъема 45 м
| 4-100-030 | ОТм(Зтм) Средний разряд машинистов 3 |  |  |  | 4: чел.-ч; 5: 0.21; 7: 1.1004; 10: 529.81; 12: 583 | [28 empty] | ОТм(Зтм) Средний разряд машинистов 3
| 91.07.08-024 | Растворосмесители передвижные, объем барабана 65 л |  |  |  | маш.-ч | 0.71 |  | 3.7204 | 2.31 | 1.46 | 3.37 |  | 12.54 | [23 empty] | Растворосмесители передвижные, объем барабана 65 л
| 4-100-030 | ОТм(Зтм) Средний разряд машинистов 3 |  |  |  | 4: чел.-ч; 5: 0.71; 7: 3.7204; 10: 529.81; 12: 1971.11 | [28 empty] | ОТм(Зтм) Средний разряд машинистов 3
| 4 | М |  |  |  | 12: 54.7 | [22 empty] | М
| 01.7.03.01-0001 | Вода |  |  |  | м3 | 0.513 |  | 2.6881 | 35.71 | 0.57 | 20.35 |  | 54.7 | [23 empty] | Вода
Н | 04.3.02.09 | Смеси на цементной основе |  |  |  | 4: т; 5: 0.855; 7: 4.4802 | [24 empty] | Смеси на цементной основе
П,Н | 14.4.01.02 | Грунтовка |  |  |  | 4: т; 5: 0; 7: 0 | [24 empty] | Грунтовка
|  | Итого прямые затраты |  |  |  | 12: 101589.42 | [25 empty] | Итого прямые затраты
|  | ФОТ |  |  |  | 12: 101261.89 | [26 empty] | ФОТ
| Пр/812-095.0-1 | НР Штукатурные работы (ремонтно-строительные) |  |  |  | 4: %; 5: 89; 7: 89; 12: 90123.08 | [26 empty] | НР Штукатурные работы (ремонтно-строительные)
| Пр/774-095.0 | СП Штукатурные работы (ремонтно-строительные) |  |  |  | 4: %; 5: 44; 7: 44; 12: 44555.23 | [26 empty] | СП Штукатурные работы (ремонтно-строительные)
|  | Всего по позиции |  |  |  | 10: 45089.26; 12: 236267.73 | [27 empty] | Всего по позиции
46 | ФСБЦ-14.3.01.03-0001 | Состав грунтовочный глубокого проникновения |  |  |  | кг | 78.6 | 1 | 78.6 | 65.84 | 1.47 | 96.78 |  | 7606.91 | [20 empty] | Состав грунтовочный глубокого проникновения
|  | Объем=0,150*524 | [33 empty] | Объем=0,150*524
|  | Всего по позиции |  |  |  | 12: 7606.91 | [27 empty] | Всего по позиции
47 | https://metr-dom.ru/catalog/product/shtukaturka_rotband_knauf_30_kg/#props | Штукатурка Ротбанд Knauf Расход сухой смеси 8,5 кг при толщине слоя 10 мм |  |  |  | кг | 4454 | 1 | 4454 |  |  | 20.41 |  | 90906.14 | [20 empty] | Штукатурка Ротбанд Knauf Расход сухой смеси 8,5 кг при толщине слоя 10 мм
|  | Объем=8,5*524 | [33 empty] | Объем=8,5*524
|  | Цена=686/30/1,2*1,02*1,05 | [48 empty] | Цена=686/30/1,2*1,02*1,05
|  | Всего по позиции |  |  |  | 12: 90906.14 | [27 empty] | Всего по позиции
48 | ГЭСН15-04-027-05 | Шпатлевка при по штукатурке и сборным конструкциям: стен, подготовленных под окраску |  |  |  | 4: 100 м2; 5: 5.24; 6: 1; 7: 5.24 | [20 empty] | Шпатлевка при по штукатурке и сборным конструкциям: стен, подготовленных под окраску
|  | Объем=524 / 100 | [33 empty] | Объем=524 / 100
| 421/пр_2020_п.58_пп.б | При применении сметных норм, включенных в сборники ГЭСН (ФЕР, ТЕР), аналогичных технологическим процессам в новом строительстве, в том числе по возведению новых конструктивных элементов ОЗП=1,15; ЭМ=1,25 к расх.; ЗПМ=1,25; ТЗ=1,15; ТЗМ=1,25 | [41 empty] | При применении сметных норм, включенных в сборники ГЭСН (ФЕР, ТЕР), аналогичных технологическим процессам в новом строительстве, в том числе по возведению новых конструктивных элементов ОЗП=1,15; ЭМ=1,25 к расх.; ЗПМ=1,25; ТЗ=1,15; ТЗМ=1,25
| 1 | ОТ(ЗТ) |  |  |  | 4: чел.-ч; 7: 65.6834; 12: 38747.95 | [22 empty] | ОТ(ЗТ)
| 1-100-39 | Средний разряд работы 3,9 |  |  |  | чел.-ч | 10.9 | 1.15 | 65.6834 |  |  | 589.92 |  | 38747.95 | [23 empty] | Средний разряд работы 3,9
| 2 | ЭМ |  |  |  | 12: 149.53 | [22 empty] | ЭМ
|  | ОТм(ЗТм) |  |  |  | 4: чел.-ч; 7: 0.262; 12: 151.93 | [22 empty] | ОТм(ЗТм)
| 91.06.06-048 | Подъемники одномачтовые, грузоподъемность до 500 кг, высота подъема 45 м |  |  |  | маш.-ч | 0.01 | 1.25 | 0.0655 | 37.32 | 1.67 | 62.32 |  | 4.08 | [23 empty] | Подъемники одномачтовые, грузоподъемность до 500 кг, высота подъема 45 м
| 4-100-030 | ОТм(Зтм) Средний разряд машинистов 3 |  |  |  | чел.-ч | 0.01 | 1.25 | 0.0655 |  |  | 529.81 |  | 34.7 | [28 empty] | ОТм(Зтм) Средний разряд машинистов 3
| 91.14.02-001 | Автомобили бортовые, грузоподъемность до 5 т |  |  |  | маш.-ч | 0.03 | 1.25 | 0.1965 |  |  | 740.19 |  | 145.45 | [23 empty] | Автомобили бортовые, грузоподъемность до 5 т
| 4-100-040 | ОТм(Зтм) Средний разряд машинистов 4 |  |  |  | чел.-ч | 0.03 | 1.25 | 0.1965 |  |  | 596.59 |  | 117.23 | [28 empty] | ОТм(Зтм) Средний разряд машинистов 4
| 4 | М |  |  |  | 12: 11447.22 | [22 empty] | М
| 01.7.17.11-0011 | Шкурка шлифовальная двухслойная с зернистостью 40-25 |  |  |  | м2 | 1 |  | 5.24 | 531.44 | 1.77 | 940.65 |  | 4929.01 | [23 empty] | Шкурка шлифовальная двухслойная с зернистостью 40-25
| 01.7.20.08-0051 | Ветошь хлопчатобумажная цветная |  |  |  | кг | 0.15 |  | 0.786 | 56.11 | 1.85 | 103.8 |  | 81.59 | [23 empty] | Ветошь хлопчатобумажная цветная
| 14.5.11.01-0003 | Шпатлевка |  |  |  | 4: т; 5: 0.029; 7: 0.15196; 10: 42357.31; 12: 6436.62 | [23 empty] | Шпатлевка
|  | Итого прямые затраты |  |  |  | 12: 50496.63 | [25 empty] | Итого прямые затраты
|  | ФОТ |  |  |  | 12: 38899.88 | [26 empty] | ФОТ
| Пр/812-015.0-1, Приказ № 812/пр от 21.12.2020 п.25 | НР Отделочные работы |  |  |  | 4: %; 5: 100; 6: 0.9; 7: 90; 12: 35009.89 | [26 empty] | НР Отделочные работы
| Пр/774-015.0, Приказ № 774/пр от 11.12.2020 п.16 | СП Отделочные работы |  |  |  | 4: %; 5: 49; 6: 0.85; 7: 41.65; 12: 16201.8 | [26 empty] | СП Отделочные работы
|  | Всего по позиции |  |  |  | 10: 19409.98; 12: 101708.32 | [27 empty] | Всего по позиции
49 | ГЭСН15-04-007-01 | Окраска водно-дисперсионными акриловыми составами улучшенная: по штукатурке стен |  |  |  | 4: 100 м2; 5: 5.24; 6: 1; 7: 5.24 | [20 empty] | Окраска водно-дисперсионными акриловыми составами улучшенная: по штукатурке стен
|  | Объем=524 / 100 | [33 empty] | Объем=524 / 100
| 421/пр_2020_п.58_пп.б | При применении сметных норм, включенных в сборники ГЭСН (ФЕР, ТЕР), аналогичных технологическим процессам в новом строительстве, в том числе по возведению новых конструктивных элементов ОЗП=1,15; ЭМ=1,25 к расх.; ЗПМ=1,25; ТЗ=1,15; ТЗМ=1,25 | [41 empty] | При применении сметных норм, включенных в сборники ГЭСН (ФЕР, ТЕР), аналогичных технологическим процессам в новом строительстве, в том числе по возведению новых конструктивных элементов ОЗП=1,15; ЭМ=1,25 к расх.; ЗПМ=1,25; ТЗ=1,15; ТЗМ=1,25
| 1 | ОТ(ЗТ) |  |  |  | 4: чел.-ч; 7: 262.4926; 12: 142578.08 | [22 empty] | ОТ(ЗТ)
| 1-100-32 | Средний разряд работы 3,2 |  |  |  | чел.-ч | 43.56 | 1.15 | 262.4926 |  |  | 543.17 |  | 142578.08 | [23 empty] | Средний разряд работы 3,2
| 2 | ЭМ |  |  |  | 12: 733.94 | [22 empty] | ЭМ
|  | ОТм(ЗТм) |  |  |  | 4: чел.-ч; 7: 1.1135; 12: 655.56 | [22 empty] | ОТм(ЗТм)
| 91.06.06-046 | Подъемники одномачтовые, грузоподъемность до 500 кг, высота подъема 25 м |  |  |  | маш.-ч | 0.02 | 1.25 | 0.131 | 30.61 | 1.67 | 51.12 |  | 6.7 | [23 empty] | Подъемники одномачтовые, грузоподъемность до 500 кг, высота подъема 25 м
| 4-100-030 | ОТм(Зтм) Средний разряд машинистов 3 |  |  |  | чел.-ч | 0.02 | 1.25 | 0.131 |  |  | 529.81 |  | 69.41 | [28 empty] | ОТм(Зтм) Средний разряд машинистов 3
| 91.14.02-001 | Автомобили бортовые, грузоподъемность до 5 т |  |  |  | маш.-ч | 0.15 | 1.25 | 0.9825 |  |  | 740.19 |  | 727.24 | [23 empty] | Автомобили бортовые, грузоподъемность до 5 т
| 4-100-040 | ОТм(Зтм) Средний разряд машинистов 4 |  |  |  | чел.-ч | 0.15 | 1.25 | 0.9825 |  |  | 596.59 |  | 586.15 | [28 empty] | ОТм(Зтм) Средний разряд машинистов 4
| 4 | М |  |  |  | 12: 27445.59 | [22 empty] | М
| 01.7.17.11-0011 | Шкурка шлифовальная двухслойная с зернистостью 40-25 |  |  |  | м2 | 0.84 |  | 4.4016 | 531.44 | 1.77 | 940.65 |  | 4140.37 | [23 empty] | Шкурка шлифовальная двухслойная с зернистостью 40-25
| 01.7.20.08-0051 | Ветошь хлопчатобумажная цветная |  |  |  | кг | 0.31 |  | 1.6244 | 56.11 | 1.85 | 103.8 |  | 168.61 | [23 empty] | Ветошь хлопчатобумажная цветная
| 14.5.11.02-0101 | Шпатлевка водно-дисперсионная |  |  |  | т | 0.051 |  | 0.26724 | 52790.33 | 1.64 | 86576.14 |  | 23136.61 | [23 empty] | Шпатлевка водно-дисперсионная
Н | 14.3.02.01 | Краска акриловая |  |  |  | 4: т; 5: 0.03; 7: 0.1572 | [24 empty] | Краска акриловая
Н | 14.4.01.02 | Грунтовка |  |  |  | 4: т; 5: 0.02; 7: 0.1048 | [24 empty] | Грунтовка
|  | Итого прямые затраты |  |  |  | 12: 171413.17 | [25 empty] | Итого прямые затраты
|  | ФОТ |  |  |  | 12: 143233.64 | [26 empty] | ФОТ
| Пр/812-015.0-1, Приказ № 812/пр от 21.12.2020 п.25 | НР Отделочные работы |  |  |  | 4: %; 5: 100; 6: 0.9; 7: 90; 12: 128910.28 | [26 empty] | НР Отделочные работы
| Пр/774-015.0, Приказ № 774/пр от 11.12.2020 п.16 | СП Отделочные работы |  |  |  | 4: %; 5: 49; 6: 0.85; 7: 41.65; 12: 59656.81 | [26 empty] | СП Отделочные работы
|  | Всего по позиции |  |  |  | 10: 68698.52; 12: 359980.26 | [27 empty] | Всего по позиции
50 | ФСБЦ-14.3.01.03-0001 | Состав грунтовочный глубокого проникновения |  |  |  | кг | 104.8 | 1 | 104.8 | 65.84 | 1.47 | 96.78 |  | 10142.54 | [20 empty] | Состав грунтовочный глубокого проникновения
|  | Объем=0,1048*1000 | [33 empty] | Объем=0,1048*1000
|  | Всего по позиции |  |  |  | 12: 10142.54 | [27 empty] | Всего по позиции
51 | ФСБЦ-14.3.02.01-0111 | Краска водно-дисперсионная акрилатная ВД-АК-101 |  |  |  | т | 0.1572 | 1 | 0.1572 | 52265.82 | 1.79 | 93555.82 |  | 14706.97 | [20 empty] | Краска водно-дисперсионная акрилатная ВД-АК-101
|  | Всего по позиции |  |  |  | 12: 14706.97 | [27 empty] | Всего по позиции
Полы | [45 empty] | Полы
52 | ГЭСН11-01-011-01 | Устройство стяжек: цементных толщиной 20 мм , (общая толщина 70 мм) |  |  |  | 4: 100 м2; 5: 1.61; 6: 1; 7: 1.61 | [20 empty] | Устройство стяжек: цементных толщиной 20 мм , (общая толщина 70 мм)
|  | Объем=161 / 100 | [33 empty] | Объем=161 / 100
| 421/пр_2020_п.58_пп.б | При применении сметных норм, включенных в сборники ГЭСН (ФЕР, ТЕР), аналогичных технологическим процессам в новом строительстве, в том числе по возведению новых конструктивных элементов ОЗП=1,15; ЭМ=1,25 к расх.; ЗПМ=1,25; ТЗ=1,15; ТЗМ=1,25 | [41 empty] | При применении сметных норм, включенных в сборники ГЭСН (ФЕР, ТЕР), аналогичных технологическим процессам в новом строительстве, в том числе по возведению новых конструктивных элементов ОЗП=1,15; ЭМ=1,25 к расх.; ЗПМ=1,25; ТЗ=1,15; ТЗМ=1,25
| 1 | ОТ(ЗТ) |  |  |  | 4: чел.-ч; 7: 65.9134; 12: 32573.74 | [22 empty] | ОТ(ЗТ)
| 1-100-22 | Средний разряд работы 2,2 |  |  |  | чел.-ч | 35.6 | 1.15 | 65.9134 |  |  | 494.19 |  | 32573.74 | [23 empty] | Средний разряд работы 2,2
| 2 | ЭМ |  |  |  | 12: 327.36 | [22 empty] | ЭМ
|  | ОТм(ЗТм) |  |  |  | 4: чел.-ч; 7: 2.5559; 12: 1354.13 | [22 empty] | ОТм(ЗТм)
| 91.06.06-048 | Подъемники одномачтовые, грузоподъемность до 500 кг, высота подъема 45 м |  |  |  | маш.-ч | 1.27 | 1.25 | 2.5559 | 37.32 | 1.67 | 62.32 |  | 159.28 | [23 empty] | Подъемники одномачтовые, грузоподъемность до 500 кг, высота подъема 45 м
| 4-100-030 | ОТм(Зтм) Средний разряд машинистов 3 |  |  |  | чел.-ч | 1.27 | 1.25 | 2.5559 |  |  | 529.81 |  | 1354.13 | [28 empty] | ОТм(Зтм) Средний разряд машинистов 3
| 91.07.04-002 | Вибраторы поверхностные |  |  |  | маш.-ч | 7.82 | 1.25 | 15.7378 | 8.54 | 1.25 | 10.68 |  | 168.08 | [23 empty] | Вибраторы поверхностные
| 4 | М |  |  |  | 12: 114.67 | [22 empty] | М
| 01.7.03.01-0001 | Вода |  |  |  | м3 | 3.5 |  | 5.635 | 35.71 | 0.57 | 20.35 |  | 114.67 | [23 empty] | Вода
Н | 04.3.01.09 | Раствор готовый кладочный тяжелый цементный |  |  |  | 4: м3; 5: 2.04; 7: 3.2844 | [24 empty] | Раствор готовый кладочный тяжелый цементный
|  | Итого прямые затраты |  |  |  | 12: 34369.9 | [25 empty] | Итого прямые затраты
|  | ФОТ |  |  |  | 12: 33927.87 | [26 empty] | ФОТ
| Пр/812-011.0-1, Приказ № 812/пр от 21.12.2020 п.25 | НР Полы |  |  |  | 4: %; 5: 112; 6: 0.9; 7: 100.8; 12: 34199.29 | [26 empty] | НР Полы
| Пр/774-011.0, Приказ № 774/пр от 11.12.2020 п.16 | СП Полы |  |  |  | 4: %; 5: 65; 6: 0.85; 7: 55.25; 12: 18745.15 | [26 empty] | СП Полы
|  | Всего по позиции |  |  |  | 10: 54232.51; 12: 87314.34 | [27 empty] | Всего по позиции
53 | ГЭСН11-01-011-02 | Устройство стяжек: на каждые 5 мм изменения толщины стяжки добавлять или исключать к норме 11-01-011-01 |  |  |  | 4: 100 м2; 5: 1.61; 6: 1; 7: 1.61 | [20 empty] | Устройство стяжек: на каждые 5 мм изменения толщины стяжки добавлять или исключать к норме 11-01-011-01
|  | Объем=161 / 100 | [33 empty] | Объем=161 / 100
|  | общая толщина стяжки 70 мм ПЗ=10 (ОЗП=10; ЭМ=10 к расх.; ЗПМ=10; МАТ=10 к расх.; ТЗ=10; ТЗМ=10) | [41 empty] | общая толщина стяжки 70 мм ПЗ=10 (ОЗП=10; ЭМ=10 к расх.; ЗПМ=10; МАТ=10 к расх.; ТЗ=10; ТЗМ=10)
| 421/пр_2020_п.58_пп.б | При применении сметных норм, включенных в сборники ГЭСН (ФЕР, ТЕР), аналогичных технологическим процессам в новом строительстве, в том числе по возведению новых конструктивных элементов ОЗП=1,15; ЭМ=1,25 к расх.; ЗПМ=1,25; ТЗ=1,15; ТЗМ=1,25 | [41 empty] | При применении сметных норм, включенных в сборники ГЭСН (ФЕР, ТЕР), аналогичных технологическим процессам в новом строительстве, в том числе по возведению новых конструктивных элементов ОЗП=1,15; ЭМ=1,25 к расх.; ЗПМ=1,25; ТЗ=1,15; ТЗМ=1,25
| 1 | ОТ(ЗТ) |  |  |  | 4: чел.-ч; 7: 8.1466; 12: 4025.97 | [22 empty] | ОТ(ЗТ)
| 1-100-22 | Средний разряд работы 2,2 |  |  |  | чел.-ч | 0.44 | 11.5 | 8.1466 |  |  | 494.19 |  | 4025.97 | [23 empty] | Средний разряд работы 2,2
| 2 | ЭМ |  |  |  | 12: 693.25 | [22 empty] | ЭМ
|  | ОТм(ЗТм) |  |  |  | 4: чел.-ч; 7: 4.2263; 12: 2239.11 | [22 empty] | ОТм(ЗТм)
| 91.06.06-048 | Подъемники одномачтовые, грузоподъемность до 500 кг, высота подъема 45 м |  |  |  | маш.-ч | 0.21 | 12.5 | 4.2263 | 37.32 | 1.67 | 62.32 |  | 263.38 | [23 empty] | Подъемники одномачтовые, грузоподъемность до 500 кг, высота подъема 45 м
| 4-100-030 | ОТм(Зтм) Средний разряд машинистов 3 |  |  |  | чел.-ч | 0.21 | 12.5 | 4.2263 |  |  | 529.81 |  | 2239.11 | [28 empty] | ОТм(Зтм) Средний разряд машинистов 3
| 91.07.04-002 | Вибраторы поверхностные |  |  |  | маш.-ч | 2 | 12.5 | 40.25 | 8.54 | 1.25 | 10.68 |  | 429.87 | [23 empty] | Вибраторы поверхностные
Н | 04.3.01.09 | Раствор готовый кладочный тяжелый цементный |  |  |  | 4: м3; 5: 0.51; 6: 10; 7: 8.211 | [24 empty] | Раствор готовый кладочный тяжелый цементный
|  | Итого прямые затраты |  |  |  | 12: 6958.33 | [25 empty] | Итого прямые затраты
|  | ФОТ |  |  |  | 12: 6265.08 | [26 empty] | ФОТ
| Пр/812-011.0-1, Приказ № 812/пр от 21.12.2020 п.25 | НР Полы |  |  |  | 4: %; 5: 112; 6: 0.9; 7: 100.8; 12: 6315.2 | [26 empty] | НР Полы
| Пр/774-011.0, Приказ № 774/пр от 11.12.2020 п.16 | СП Полы |  |  |  | 4: %; 5: 65; 6: 0.85; 7: 55.25; 12: 3461.46 | [26 empty] | СП Полы
|  | Всего по позиции |  |  |  | 10: 10394.4; 12: 16734.99 | [27 empty] | Всего по позиции
54 | ФСБЦ-04.3.01.09-0054 | Раствор готовый для стяжки |  |  |  | м3 | 11.4954 | 1 | 11.4954 | 3404.62 | 2.29 | 7796.58 |  | 89624.81 | [20 empty] | Раствор готовый для стяжки
|  | Объем=3,2844+8,211 | [33 empty] | Объем=3,2844+8,211
|  | Всего по позиции |  |  |  | 12: 89624.81 | [27 empty] | Всего по позиции
55 | ГЭСН11-01-060-01 | Армирование стяжек сетками сварными |  |  |  | 4: 100 м2; 5: 1.61; 6: 1; 7: 1.61 | [20 empty] | Армирование стяжек сетками сварными
| 421/пр_2020_п.58_пп.б | При применении сметных норм, включенных в сборники ГЭСН (ФЕР, ТЕР), аналогичных технологическим процессам в новом строительстве, в том числе по возведению новых конструктивных элементов ОЗП=1,15; ЭМ=1,25 к расх.; ЗПМ=1,25; ТЗ=1,15; ТЗМ=1,25 | [41 empty] | При применении сметных норм, включенных в сборники ГЭСН (ФЕР, ТЕР), аналогичных технологическим процессам в новом строительстве, в том числе по возведению новых конструктивных элементов ОЗП=1,15; ЭМ=1,25 к расх.; ЗПМ=1,25; ТЗ=1,15; ТЗМ=1,25
| 1 | ОТ(ЗТ) |  |  |  | 4: чел.-ч; 7: 11.146; 12: 6102.36 | [22 empty] | ОТ(ЗТ)
| 2-100-01 | Рабочий 1 разряда |  |  |  | чел.-ч | 0.01 | 1.15 | 0.018515 |  |  | 445.22 |  | 8.24 | [23 empty] | Рабочий 1 разряда
| 2-100-02 | Рабочий 2 разряда |  |  |  | чел.-ч | 0.23 | 1.15 | 0.42584 |  |  | 485.29 |  | 206.66 | [23 empty] | Рабочий 2 разряда
| 2-100-03 | Рабочий 3 разряда |  |  |  | чел.-ч | 4.02 | 1.15 | 7.443 |  |  | 529.81 |  | 3943.39 | [23 empty] | Рабочий 3 разряда
| 2-100-04 | Рабочий 4 разряда |  |  |  | чел.-ч | 1.76 | 1.15 | 3.2586 |  |  | 596.59 |  | 1944.07 | [23 empty] | Рабочий 4 разряда
| 2 | ЭМ |  |  |  | 12: 246.86 | [22 empty] | ЭМ
|  | ОТм(ЗТм) |  |  |  | 4: чел.-ч; 7: 0.2415; 12: 160.66 | [22 empty] | ОТм(ЗТм)
| 91.05.05-015 | Краны на автомобильном ходу, грузоподъемность 16 т |  |  |  | маш.-ч | 0.05 | 1.25 | 0.10063 |  |  | 1823.75 |  | 183.51 | [23 empty] | Краны на автомобильном ходу, грузоподъемность 16 т
| 4-100-060 | ОТм(Зтм) Средний разряд машинистов 6 |  |  |  | чел.-ч | 0.05 | 1.25 | 0.10063 |  |  | 801.4 |  | 80.64 | [28 empty] | ОТм(Зтм) Средний разряд машинистов 6
| 91.06.06-048 | Подъемники одномачтовые, грузоподъемность до 500 кг, высота подъема 45 м |  |  |  | маш.-ч | 0.03 | 1.25 | 0.060375 | 37.32 | 1.67 | 62.32 |  | 3.76 | [23 empty] | Подъемники одномачтовые, грузоподъемность до 500 кг, высота подъема 45 м
| 4-100-030 | ОТм(Зтм) Средний разряд машинистов 3 |  |  |  | чел.-ч | 0.03 | 1.25 | 0.060375 |  |  | 529.81 |  | 31.99 | [28 empty] | ОТм(Зтм) Средний разряд машинистов 3
| 91.14.02-001 | Автомобили бортовые, грузоподъемность до 5 т |  |  |  | маш.-ч | 0.04 | 1.25 | 0.0805 |  |  | 740.19 |  | 59.59 | [23 empty] | Автомобили бортовые, грузоподъемность до 5 т
| 4-100-040 | ОТм(Зтм) Средний разряд машинистов 4 |  |  |  | чел.-ч | 0.04 | 1.25 | 0.0805 |  |  | 596.59 |  | 48.03 | [28 empty] | ОТм(Зтм) Средний разряд машинистов 4
Н | 08.1.02.17 | Сетка стальная сварная из арматурной проволоки без покрытия |  |  |  | 4: м2; 5: 101; 7: 162.61 | [24 empty] | Сетка стальная сварная из арматурной проволоки без покрытия
Н | 11.3.03.15 | Фиксаторы пластиковые для обеспечения защитного слоя бетона |  |  |  | 4: 100 шт; 5: 5.0894; 7: 8.1939 | [24 empty] | Фиксаторы пластиковые для обеспечения защитного слоя бетона
|  | Итого прямые затраты |  |  |  | 12: 6509.88 | [25 empty] | Итого прямые затраты
|  | ФОТ |  |  |  | 12: 6263.02 | [26 empty] | ФОТ
| Пр/812-011.0-1, Приказ № 812/пр от 21.12.2020 п.25 | НР Полы |  |  |  | 4: %; 5: 112; 6: 0.9; 7: 100.8; 12: 6313.12 | [26 empty] | НР Полы
| Пр/774-011.0, Приказ № 774/пр от 11.12.2020 п.16 | СП Полы |  |  |  | 4: %; 5: 65; 6: 0.85; 7: 55.25; 12: 3460.32 | [26 empty] | СП Полы
|  | Всего по позиции |  |  |  | 10: 10113.86; 12: 16283.32 | [27 empty] | Всего по позиции
56 | ФСБЦ-11.3.03.15-1036 | Фиксаторы защитного слоя арматуры пластиковые, форма стульчик, толщина защитного слоя бетона 25 мм |  |  |  | 100 шт | 8.1939 | 1 | 8.1939 | 59.6 | 1.25 | 74.5 |  | 610.45 | [20 empty] | Фиксаторы защитного слоя арматуры пластиковые, форма стульчик, толщина защитного слоя бетона 25 мм
|  | Всего по позиции |  |  |  | 12: 610.45 | [27 empty] | Всего по позиции
57 | ФСБЦ-08.1.02.17-0081 | Сетка стальная сварная из арматурной проволоки без покрытия, диаметр проволоки 3 мм, размер ячейки 50х50 мм |  |  |  | м2 | 162.61 | 1 | 162.61 | 134.05 | 1.2 | 160.86 |  | 26157.44 | [20 empty] | Сетка стальная сварная из арматурной проволоки без покрытия, диаметр проволоки 3 мм, размер ячейки 50х50 мм
|  | Всего по позиции |  |  |  | 12: 26157.44 | [27 empty] | Всего по позиции
58 | ГЭСН11-01-047-02 | Устройство покрытий из плит керамогранитных размером: 60х60 см |  |  |  | 4: 100 м2; 5: 1.52; 6: 1; 7: 1.52 | [20 empty] | Устройство покрытий из плит керамогранитных размером: 60х60 см
|  | Объем=152 / 100 | [33 empty] | Объем=152 / 100
| 421/пр_2020_п.58_пп.б | При применении сметных норм, включенных в сборники ГЭСН (ФЕР, ТЕР), аналогичных технологическим процессам в новом строительстве, в том числе по возведению новых конструктивных элементов ОЗП=1,15; ЭМ=1,25 к расх.; ЗПМ=1,25; ТЗ=1,15; ТЗМ=1,25 | [41 empty] | При применении сметных норм, включенных в сборники ГЭСН (ФЕР, ТЕР), аналогичных технологическим процессам в новом строительстве, в том числе по возведению новых конструктивных элементов ОЗП=1,15; ЭМ=1,25 к расх.; ЗПМ=1,25; ТЗ=1,15; ТЗМ=1,25
| 1 | ОТ(ЗТ) |  |  |  | 4: чел.-ч; 7: 410.6402; 12: 223047.42 | [22 empty] | ОТ(ЗТ)
| 1-100-32 | Средний разряд работы 3,2 |  |  |  | чел.-ч | 234.92 | 1.15 | 410.6402 |  |  | 543.17 |  | 223047.42 | [23 empty] | Средний разряд работы 3,2
| 2 | ЭМ |  |  |  | 12: 74.55 | [22 empty] | ЭМ
|  | ОТм(ЗТм) |  |  |  | 4: чел.-ч; 7: 3.287; 12: 1758.24 | [22 empty] | ОТм(ЗТм)
| 91.05.01-016 | Краны башенные, грузоподъемность 5 т |  |  |  | маш.-ч | 0.02 | 1.25 | 0.038 | 251.77 | 1.57 | 395.28 |  | 15.02 | [23 empty] | Краны башенные, грузоподъемность 5 т
| 4-100-060 | ОТм(Зтм) Средний разряд машинистов 6 |  |  |  | чел.-ч | 0.02 | 1.25 | 0.038 |  |  | 801.4 |  | 30.45 | [28 empty] | ОТм(Зтм) Средний разряд машинистов 6
| 91.05.05-015 | Краны на автомобильном ходу, грузоподъемность 16 т |  |  |  | маш.-ч | 0.01 | 1.25 | 0.019 |  |  | 1823.75 |  | 34.65 | [23 empty] | Краны на автомобильном ходу, грузоподъемность 16 т
| 4-100-060 | ОТм(Зтм) Средний разряд машинистов 6 |  |  |  | чел.-ч | 0.01 | 1.25 | 0.019 |  |  | 801.4 |  | 15.23 | [28 empty] | ОТм(Зтм) Средний разряд машинистов 6
| 91.07.08-024 | Растворосмесители передвижные, объем барабана 65 л |  |  |  | маш.-ч | 1.69 | 1.25 | 3.211 | 2.31 | 1.46 | 3.37 |  | 10.82 | [23 empty] | Растворосмесители передвижные, объем барабана 65 л
| 4-100-030 | ОТм(Зтм) Средний разряд машинистов 3 |  |  |  | чел.-ч | 1.69 | 1.25 | 3.211 |  |  | 529.81 |  | 1701.22 | [28 empty] | ОТм(Зтм) Средний разряд машинистов 3
| 91.14.02-001 | Автомобили бортовые, грузоподъемность до 5 т |  |  |  | маш.-ч | 0.01 | 1.25 | 0.019 |  |  | 740.19 |  | 14.06 | [23 empty] | Автомобили бортовые, грузоподъемность до 5 т
| 4-100-040 | ОТм(Зтм) Средний разряд машинистов 4 |  |  |  | чел.-ч | 0.01 | 1.25 | 0.019 |  |  | 596.59 |  | 11.34 | [28 empty] | ОТм(Зтм) Средний разряд машинистов 4
| 4 | М |  |  |  | 12: 1104.94 | [22 empty] | М
| 01.7.03.01-0001 | Вода |  |  |  | м3 | 0.44 |  | 0.6688 | 35.71 | 0.57 | 20.35 |  | 13.61 | [23 empty] | Вода
| 01.7.03.04-0001 | Электроэнергия |  |  |  | 4: кВт-ч; 5: 0.0325; 7: 0.0494; 10: 4.64; 12: 0.23 | [23 empty] | Электроэнергия
| 04.3.02.09-0102 | Смеси сухие водостойкие для затирки межплиточных швов шириной 1-6 мм (различная цветовая гамма) |  |  |  | т | 0.009 |  | 0.01368 | 37800.3 | 2.11 | 79758.63 |  | 1091.1 | [23 empty] | Смеси сухие водостойкие для затирки межплиточных швов шириной 1-6 мм (различная цветовая гамма)
Н | 06.2.05.03 | Плиты керамогранитные 600х600 мм |  |  |  | 4: м2; 5: 102; 7: 155.04 | [24 empty] | Плиты керамогранитные 600х600 мм
Н | 11.2.04.05 | Рейки деревянные |  |  |  | 4: м3; 5: 0.01; 7: 0.0152 | [24 empty] | Рейки деревянные
Н | 14.1.06.02 | Клей для облицовочных работ (сухая смесь) |  |  |  | 4: т; 5: 1.2; 7: 1.824 | [24 empty] | Клей для облицовочных работ (сухая смесь)
П,Н | 14.4.01.21 | Грунтовка |  |  |  | 4: т; 5: 0; 7: 0 | [24 empty] | Грунтовка
|  | Итого прямые затраты |  |  |  | 12: 225985.15 | [25 empty] | Итого прямые затраты
|  | ФОТ |  |  |  | 12: 224805.66 | [26 empty] | ФОТ
| Пр/812-011.0-1, Приказ № 812/пр от 21.12.2020 п.25 | НР Полы |  |  |  | 4: %; 5: 112; 6: 0.9; 7: 100.8; 12: 226604.11 | [26 empty] | НР Полы
| Пр/774-011.0, Приказ № 774/пр от 11.12.2020 п.16 | СП Полы |  |  |  | 4: %; 5: 65; 6: 0.85; 7: 55.25; 12: 124205.13 | [26 empty] | СП Полы
|  | Всего по позиции |  |  |  | 10: 379469.99; 12: 576794.39 | [27 empty] | Всего по позиции
59 | ФСБЦ-14.1.06.02-0001 | Клей монтажный сухой для внутренних и наружных работ, водостойкий на основе цементного вяжущего, для облицовочных работ |  |  |  | т | 1.824 | 1 | 1.824 | 12041.6 | 1.48 | 17821.57 |  | 32506.54 | [20 empty] | Клей монтажный сухой для внутренних и наружных работ, водостойкий на основе цементного вяжущего, для облицовочных работ
|  | Всего по позиции |  |  |  | 12: 32506.54 | [27 empty] | Всего по позиции
60 | ФСБЦ-06.2.05.03-0003 | Плитка керамогранитная, неполированная, многоцветная, толщина 9 мм |  |  |  | м2 | 155.04 | 1 | 155.04 |  |  | 964.83 |  | 149587.24 | [20 empty] | Плитка керамогранитная, неполированная, многоцветная, толщина 9 мм
|  | Всего по позиции |  |  |  | 12: 149587.24 | [27 empty] | Всего по позиции
61 | ФСБЦ-14.4.01.15-0002 | Грунтовка акриловая на латексной основе для гипсовых стяжек, штукатурок и плиточных клеев |  |  |  | кг | 22.8 | 1 | 22.8 | 118.78 | 1.47 | 174.61 |  | 3981.11 | [20 empty] | Грунтовка акриловая на латексной основе для гипсовых стяжек, штукатурок и плиточных клеев
|  | Объем=0,15*152 | [33 empty] | Объем=0,15*152
|  | Всего по позиции |  |  |  | 12: 3981.11 | [27 empty] | Всего по позиции
62 | ГЭСН11-01-047-02 | Устройство покрытий из ранее демонтированных мраморных плит |  |  |  | 4: 100 м2; 5: 0.09; 6: 1; 7: 0.09 | [20 empty] | Устройство покрытий из ранее демонтированных мраморных плит
|  | Объем=9 / 100 | [33 empty] | Объем=9 / 100
| 421/пр_2020_п.58_пп.б | При применении сметных норм, включенных в сборники ГЭСН (ФЕР, ТЕР), аналогичных технологическим процессам в новом строительстве, в том числе по возведению новых конструктивных элементов ОЗП=1,15; ЭМ=1,25 к расх.; ЗПМ=1,25; ТЗ=1,15; ТЗМ=1,25 | [41 empty] | При применении сметных норм, включенных в сборники ГЭСН (ФЕР, ТЕР), аналогичных технологическим процессам в новом строительстве, в том числе по возведению новых конструктивных элементов ОЗП=1,15; ЭМ=1,25 к расх.; ЗПМ=1,25; ТЗ=1,15; ТЗМ=1,25
| 1 | ОТ(ЗТ) |  |  |  | 4: чел.-ч; 7: 24.3142; 12: 13206.75 | [22 empty] | ОТ(ЗТ)
| 1-100-32 | Средний разряд работы 3,2 |  |  |  | чел.-ч | 234.92 | 1.15 | 24.3142 |  |  | 543.17 |  | 13206.75 | [23 empty] | Средний разряд работы 3,2
| 2 | ЭМ |  |  |  | 12: 4.41 | [22 empty] | ЭМ
|  | ОТм(ЗТм) |  |  |  | 4: чел.-ч; 7: 0.19462; 12: 104.1 | [22 empty] | ОТм(ЗТм)
| 91.05.01-016 | Краны башенные, грузоподъемность 5 т |  |  |  | маш.-ч | 0.02 | 1.25 | 0.00225 | 251.77 | 1.57 | 395.28 |  | 0.89 | [23 empty] | Краны башенные, грузоподъемность 5 т
| 4-100-060 | ОТм(Зтм) Средний разряд машинистов 6 |  |  |  | чел.-ч | 0.02 | 1.25 | 0.00225 |  |  | 801.4 |  | 1.8 | [28 empty] | ОТм(Зтм) Средний разряд машинистов 6
| 91.05.05-015 | Краны на автомобильном ходу, грузоподъемность 16 т |  |  |  | маш.-ч | 0.01 | 1.25 | 0.001125 |  |  | 1823.75 |  | 2.05 | [23 empty] | Краны на автомобильном ходу, грузоподъемность 16 т
| 4-100-060 | ОТм(Зтм) Средний разряд машинистов 6 |  |  |  | чел.-ч | 0.01 | 1.25 | 0.001125 |  |  | 801.4 |  | 0.9 | [28 empty] | ОТм(Зтм) Средний разряд машинистов 6
| 91.07.08-024 | Растворосмесители передвижные, объем барабана 65 л |  |  |  | маш.-ч | 1.69 | 1.25 | 0.19012 | 2.31 | 1.46 | 3.37 |  | 0.64 | [23 empty] | Растворосмесители передвижные, объем барабана 65 л
| 4-100-030 | ОТм(Зтм) Средний разряд машинистов 3 |  |  |  | чел.-ч | 1.69 | 1.25 | 0.19012 |  |  | 529.81 |  | 100.73 | [28 empty] | ОТм(Зтм) Средний разряд машинистов 3
| 91.14.02-001 | Автомобили бортовые, грузоподъемность до 5 т |  |  |  | маш.-ч | 0.01 | 1.25 | 0.001125 |  |  | 740.19 |  | 0.83 | [23 empty] | Автомобили бортовые, грузоподъемность до 5 т
| 4-100-040 | ОТм(Зтм) Средний разряд машинистов 4 |  |  |  | чел.-ч | 0.01 | 1.25 | 0.001125 |  |  | 596.59 |  | 0.67 | [28 empty] | ОТм(Зтм) Средний разряд машинистов 4
| 4 | М |  |  |  | 12: 65.42 | [22 empty] | М
| 01.7.03.01-0001 | Вода |  |  |  | м3 | 0.44 |  | 0.0396 | 35.71 | 0.57 | 20.35 |  | 0.81 | [23 empty] | Вода
| 01.7.03.04-0001 | Электроэнергия |  |  |  | 4: кВт-ч; 5: 0.0325; 7: 0.002925; 10: 4.64; 12: 0.01 | [23 empty] | Электроэнергия
| 04.3.02.09-0102 | Смеси сухие водостойкие для затирки межплиточных швов шириной 1-6 мм (различная цветовая гамма) |  |  |  | т | 0.009 |  | 0.00081 | 37800.3 | 2.11 | 79758.63 |  | 64.6 | [23 empty] | Смеси сухие водостойкие для затирки межплиточных швов шириной 1-6 мм (различная цветовая гамма)
Н | 06.2.05.03 | Плиты керамогранитные 600х600 мм |  |  |  | 4: м2; 5: 102; 7: 9.18 | [24 empty] | Плиты керамогранитные 600х600 мм
Н | 11.2.04.05 | Рейки деревянные |  |  |  | 4: м3; 5: 0.01; 7: 0.0009 | [24 empty] | Рейки деревянные
Н | 14.1.06.02 | Клей для облицовочных работ (сухая смесь) |  |  |  | 4: т; 5: 1.2; 7: 0.108 | [24 empty] | Клей для облицовочных работ (сухая смесь)
П,Н | 14.4.01.21 | Грунтовка |  |  |  | 4: т; 5: 0; 7: 0 | [24 empty] | Грунтовка
|  | Итого прямые затраты |  |  |  | 12: 13380.68 | [25 empty] | Итого прямые затраты
|  | ФОТ |  |  |  | 12: 13310.85 | [26 empty] | ФОТ
| Пр/812-011.0-1, Приказ № 812/пр от 21.12.2020 п.25 | НР Полы |  |  |  | 4: %; 5: 112; 6: 0.9; 7: 100.8; 12: 13417.34 | [26 empty] | НР Полы
| Пр/774-011.0, Приказ № 774/пр от 11.12.2020 п.16 | СП Полы |  |  |  | 4: %; 5: 65; 6: 0.85; 7: 55.25; 12: 7354.24 | [26 empty] | СП Полы
|  | Всего по позиции |  |  |  | 10: 379469.56; 12: 34152.26 | [27 empty] | Всего по позиции
63 | ФСБЦ-14.1.06.02-0001 | Клей монтажный сухой для внутренних и наружных работ, водостойкий на основе цементного вяжущего, для облицовочных работ |  |  |  | т | 0.108 | 1 | 0.108 | 12041.6 | 1.48 | 17821.57 |  | 1924.73 | [20 empty] | Клей монтажный сухой для внутренних и наружных работ, водостойкий на основе цементного вяжущего, для облицовочных работ
|  | Всего по позиции |  |  |  | 12: 1924.73 | [27 empty] | Всего по позиции
64 | ФСБЦ-14.4.01.15-0002 | Грунтовка акриловая на латексной основе для гипсовых стяжек, штукатурок и плиточных клеев |  |  |  | кг | 1.35 | 1 | 1.35 | 118.78 | 1.47 | 174.61 |  | 235.72 | [20 empty] | Грунтовка акриловая на латексной основе для гипсовых стяжек, штукатурок и плиточных клеев
|  | Объем=0,15*9 | [33 empty] | Объем=0,15*9
|  | Всего по позиции |  |  |  | 12: 235.72 | [27 empty] | Всего по позиции
65 | ГЭСН11-01-040-03 | Устройство плинтусов поливинилхлоридных: на винтах самонарезающих |  |  |  | 4: 100 м; 5: 1.612; 6: 1; 7: 1.612 | [20 empty] | Устройство плинтусов поливинилхлоридных: на винтах самонарезающих
|  | Объем=161,2 / 100 | [33 empty] | Объем=161,2 / 100
| 421/пр_2020_п.58_пп.б | При применении сметных норм, включенных в сборники ГЭСН (ФЕР, ТЕР), аналогичных технологическим процессам в новом строительстве, в том числе по возведению новых конструктивных элементов ОЗП=1,15; ЭМ=1,25 к расх.; ЗПМ=1,25; ТЗ=1,15; ТЗМ=1,25 | [41 empty] | При применении сметных норм, включенных в сборники ГЭСН (ФЕР, ТЕР), аналогичных технологическим процессам в новом строительстве, в том числе по возведению новых конструктивных элементов ОЗП=1,15; ЭМ=1,25 к расх.; ЗПМ=1,25; ТЗ=1,15; ТЗМ=1,25
| 1 | ОТ(ЗТ) |  |  |  | 4: чел.-ч; 7: 12.3834; 12: 7057.04 | [22 empty] | ОТ(ЗТ)
| 1-100-36 | Средний разряд работы 3,6 |  |  |  | чел.-ч | 6.68 | 1.15 | 12.3834 |  |  | 569.88 |  | 7057.04 | [23 empty] | Средний разряд работы 3,6
| 2 | ЭМ |  |  |  | 12: 45.37 | [22 empty] | ЭМ
|  | ОТм(ЗТм) |  |  |  | 4: чел.-ч; 7: 0.070525; 12: 41.4 | [22 empty] | ОТм(ЗТм)
| 91.06.06-048 | Подъемники одномачтовые, грузоподъемность до 500 кг, высота подъема 45 м |  |  |  | маш.-ч | 0.005 | 1.25 | 0.010075 | 37.32 | 1.67 | 62.32 |  | 0.63 | [23 empty] | Подъемники одномачтовые, грузоподъемность до 500 кг, высота подъема 45 м
| 4-100-030 | ОТм(Зтм) Средний разряд машинистов 3 |  |  |  | чел.-ч | 0.005 | 1.25 | 0.010075 |  |  | 529.81 |  | 5.34 | [28 empty] | ОТм(Зтм) Средний разряд машинистов 3
| 91.14.02-001 | Автомобили бортовые, грузоподъемность до 5 т |  |  |  | маш.-ч | 0.03 | 1.25 | 0.06045 |  |  | 740.19 |  | 44.74 | [23 empty] | Автомобили бортовые, грузоподъемность до 5 т
| 4-100-040 | ОТм(Зтм) Средний разряд машинистов 4 |  |  |  | чел.-ч | 0.03 | 1.25 | 0.06045 |  |  | 596.59 |  | 36.06 | [28 empty] | ОТм(Зтм) Средний разряд машинистов 4
| 4 | М |  |  |  | 12: 2793.62 | [22 empty] | М
| 01.7.03.04-0001 | Электроэнергия |  |  |  | 4: кВт-ч; 5: 2.5408; 7: 4.0958; 10: 4.64; 12: 19 | [23 empty] | Электроэнергия
| 01.7.15.07-0021 | Дюбели полиэтиленовые распорные, диаметр 6 мм, длина 30 мм |  |  |  | 1000 шт | 0.263 |  | 0.42396 | 174.13 | 1.47 | 255.97 |  | 108.52 | [23 empty] | Дюбели полиэтиленовые распорные, диаметр 6 мм, длина 30 мм
| 01.7.15.14-0302 | Шурупы самонарезающие стальные с полукруглой головкой и крестообразным шлицем, остроконечные, диаметр 3,5 мм, длина 35 мм |  |  |  | 100 шт | 2.63 |  | 4.2396 | 88.86 | 1.47 | 130.62 |  | 553.77 | [23 empty] | Шурупы самонарезающие стальные с полукруглой головкой и крестообразным шлицем, остроконечные, диаметр 3,5 мм, длина 35 мм
| 11.3.03.14-0001 | Заглушки торцевые для плинтуса из ПВХ, высота 48 мм |  |  |  | 100 шт | 0.16 |  | 0.25792 | 1815.16 | 1.25 | 2268.95 |  | 585.21 | [23 empty] | Заглушки торцевые для плинтуса из ПВХ, высота 48 мм
| 11.3.03.14-0021 | Соединители для плинтуса из ПВХ, высота 48 мм |  |  |  | 100 шт | 0.4 |  | 0.6448 | 1448.4 | 1.25 | 1810.5 |  | 1167.41 | [23 empty] | Соединители для плинтуса из ПВХ, высота 48 мм
| 11.3.03.14-0031 | Уголки для плинтуса из ПВХ, высота 48 мм |  |  |  | 100 шт | 0.14 |  | 0.22568 | 1275.12 | 1.25 | 1593.9 |  | 359.71 | [23 empty] | Уголки для плинтуса из ПВХ, высота 48 мм
Н | 11.3.03.06 | Плинтуса для полов пластиковые |  |  |  | 4: м; 5: 101; 7: 162.812 | [24 empty] | Плинтуса для полов пластиковые
|  | Итого прямые затраты |  |  |  | 12: 9937.43 | [25 empty] | Итого прямые затраты
|  | ФОТ |  |  |  | 12: 7098.44 | [26 empty] | ФОТ
| Пр/812-011.0-1, Приказ № 812/пр от 21.12.2020 п.25 | НР Полы |  |  |  | 4: %; 5: 112; 6: 0.9; 7: 100.8; 12: 7155.23 | [26 empty] | НР Полы
| Пр/774-011.0, Приказ № 774/пр от 11.12.2020 п.16 | СП Полы |  |  |  | 4: %; 5: 65; 6: 0.85; 7: 55.25; 12: 3921.89 | [26 empty] | СП Полы
|  | Всего по позиции |  |  |  | 10: 13036.32; 12: 21014.55 | [27 empty] | Всего по позиции
66 | ФСБЦ-11.3.03.06-0001 | Плинтус для полов из ПВХ, размеры 19х48 мм |  |  |  | м | 162.812 | 1 | 162.812 | 29.45 | 1.25 | 36.81 |  | 5993.11 | [20 empty] | Плинтус для полов из ПВХ, размеры 19х48 мм
|  | Всего по позиции |  |  |  | 12: 5993.11 | [27 empty] | Всего по позиции
Окраска труб системы отопления , радиаторов | [45 empty] | Окраска труб системы отопления , радиаторов
67 | ГЭСН15-04-030-04 | Масляная окраска металлических поверхностей: решеток, переплетов, труб диаметром менее 50 мм и т.п., количество окрасок 2 |  |  |  | 4: 100 м2; 5: 0.21708; 6: 1; 7: 0.21708 | [20 empty] | Масляная окраска металлических поверхностей: решеток, переплетов, труб диаметром менее 50 мм и т.п., количество окрасок 2
|  | Объем=(0,244*7+20) / 100 | [33 empty] | Объем=(0,244*7+20) / 100
| 421/пр_2020_п.58_пп.б | При применении сметных норм, включенных в сборники ГЭСН (ФЕР, ТЕР), аналогичных технологическим процессам в новом строительстве, в том числе по возведению новых конструктивных элементов ОЗП=1,15; ЭМ=1,25 к расх.; ЗПМ=1,25; ТЗ=1,15; ТЗМ=1,25 | [41 empty] | При применении сметных норм, включенных в сборники ГЭСН (ФЕР, ТЕР), аналогичных технологическим процессам в новом строительстве, в том числе по возведению новых конструктивных элементов ОЗП=1,15; ЭМ=1,25 к расх.; ЗПМ=1,25; ТЗ=1,15; ТЗМ=1,25
| 1 | ОТ(ЗТ) |  |  |  | 4: чел.-ч; 7: 16.1269; 12: 8867.36 | [22 empty] | ОТ(ЗТ)
| 1-100-33 | Средний разряд работы 3,3 |  |  |  | чел.-ч | 64.6 | 1.15 | 16.1269 |  |  | 549.85 |  | 8867.36 | [23 empty] | Средний разряд работы 3,3
| 2 | ЭМ |  |  |  | 12: 6.2 | [22 empty] | ЭМ
|  | ОТм(ЗТм) |  |  |  | 4: чел.-ч; 7: 0.010854; 12: 6.3 | [22 empty] | ОТм(ЗТм)
| 91.06.06-048 | Подъемники одномачтовые, грузоподъемность до 500 кг, высота подъема 45 м |  |  |  | маш.-ч | 0.01 | 1.25 | 0.0027135 | 37.32 | 1.67 | 62.32 |  | 0.17 | [23 empty] | Подъемники одномачтовые, грузоподъемность до 500 кг, высота подъема 45 м
| 4-100-030 | ОТм(Зтм) Средний разряд машинистов 3 |  |  |  | чел.-ч | 0.01 | 1.25 | 0.0027135 |  |  | 529.81 |  | 1.44 | [28 empty] | ОТм(Зтм) Средний разряд машинистов 3
| 91.14.02-001 | Автомобили бортовые, грузоподъемность до 5 т |  |  |  | маш.-ч | 0.03 | 1.25 | 0.0081405 |  |  | 740.19 |  | 6.03 | [23 empty] | Автомобили бортовые, грузоподъемность до 5 т
| 4-100-040 | ОТм(Зтм) Средний разряд машинистов 4 |  |  |  | чел.-ч | 0.03 | 1.25 | 0.0081405 |  |  | 596.59 |  | 4.86 | [28 empty] | ОТм(Зтм) Средний разряд машинистов 4
| 4 | М |  |  |  | 12: 106.77 | [22 empty] | М
| 01.7.20.08-0051 | Ветошь хлопчатобумажная цветная |  |  |  | кг | 0.3 |  | 0.065124 | 56.11 | 1.85 | 103.8 |  | 6.76 | [23 empty] | Ветошь хлопчатобумажная цветная
| 14.5.05.02-0001 | Олифа натуральная |  |  |  | кг | 2.7 |  | 0.58612 | 133.31 | 1.28 | 170.64 |  | 100.01 | [23 empty] | Олифа натуральная
Н | 14.4.02.04 | Краски для внутренних работ масляные готовые к применению |  |  |  | 4: т; 5: 0.0246; 7: 0.0053402 | [24 empty] | Краски для внутренних работ масляные готовые к применению
|  | Итого прямые затраты |  |  |  | 12: 8986.63 | [25 empty] | Итого прямые затраты
|  | ФОТ |  |  |  | 12: 8873.66 | [26 empty] | ФОТ
| Пр/812-015.0-1, Приказ № 812/пр от 21.12.2020 п.25 | НР Отделочные работы |  |  |  | 4: %; 5: 100; 6: 0.9; 7: 90; 12: 7986.29 | [26 empty] | НР Отделочные работы
| Пр/774-015.0, Приказ № 774/пр от 11.12.2020 п.16 | СП Отделочные работы |  |  |  | 4: %; 5: 49; 6: 0.85; 7: 41.65; 12: 3695.88 | [26 empty] | СП Отделочные работы
|  | Всего по позиции |  |  |  | 10: 95212.82; 12: 20668.8 | [27 empty] | Всего по позиции
68 | ФСБЦ-14.4.04.08-0001 | Эмаль ПФ-115 |  |  |  | т | 0.0053402 | 1 | 0.0053402 | 80322.25 | 1.38 | 110844.71 |  | 591.93 | [20 empty] | Эмаль ПФ-115
|  | Всего по позиции |  |  |  | 12: 591.93 | [27 empty] | Всего по позиции
|  | Итоги по разделу 2 Отделочные работы : | [44 empty] | Итоги по разделу 2 Отделочные работы :
|  | Всего прямые затраты (справочно) |  |  |  | 12: 1490157.19 | [33 empty] | Всего прямые затраты (справочно)
|  | в том числе: | [45 empty] | в том числе:
|  | Оплата труда рабочих |  |  |  | 12: 851457.46 | [33 empty] | Оплата труда рабочих
|  | Эксплуатация машин |  |  |  | 12: 3988.45 | [33 empty] | Эксплуатация машин
|  | Оплата труда машинистов (Отм) |  |  |  | 12: 11934.41 | [33 empty] | Оплата труда машинистов (Отм)
|  | Материалы |  |  |  | 12: 622776.87 | [33 empty] | Материалы
|  | Строительные работы |  |  |  | 12: 2704962.93 | [33 empty] | Строительные работы
|  | в том числе: | [45 empty] | в том числе:
|  | оплата труда |  |  |  | 12: 851457.46 | [33 empty] | оплата труда
|  | эксплуатация машин и механизмов |  |  |  | 12: 3988.45 | [33 empty] | эксплуатация машин и механизмов
|  | оплата труда машинистов (Отм) |  |  |  | 12: 11934.41 | [33 empty] | оплата труда машинистов (Отм)
|  | материалы |  |  |  | 12: 622776.87 | [33 empty] | материалы
|  | накладные расходы |  |  |  | 12: 806913.38 | [33 empty] | накладные расходы
|  | сметная прибыль |  |  |  | 12: 407892.36 | [33 empty] | сметная прибыль
|  | Всего ФОТ (справочно) |  |  |  | 12: 863391.87 | [33 empty] | Всего ФОТ (справочно)
|  | Всего накладные расходы (справочно) |  |  |  | 12: 806913.38 | [33 empty] | Всего накладные расходы (справочно)
|  | Всего сметная прибыль (справочно) |  |  |  | 12: 407892.36 | [33 empty] | Всего сметная прибыль (справочно)
|  | Всего по разделу 2 Отделочные работы |  |  |  | 12: 2704962.93 | [34 empty] | Всего по разделу 2 Отделочные работы
|  | справочно: | [45 empty] | справочно:
|  | Затраты труда рабочих |  |  |  | 7: 1582,2067552 | [35 empty] | Затраты труда рабочих
|  | Затраты труда машинистов |  |  |  | 7: 22,039849 | [35 empty] | Затраты труда машинистов
Раздел 3. Сантехнические работы | [33 empty] | Раздел 3. Сантехнические работы
Установка радиатора зону ожидания | [45 empty] | Установка радиатора зону ожидания
69 | ГЭСН16-07-003-02 | Врезка в действующие внутренние сети трубопроводов отопления и водоснабжения диаметром: 20 мм |  |  |  | 4: шт; 5: 2; 6: 1; 7: 2 | [20 empty] | Врезка в действующие внутренние сети трубопроводов отопления и водоснабжения диаметром: 20 мм
| 421/пр_2020_п.58_пп.б | При применении сметных норм, включенных в сборники ГЭСН (ФЕР, ТЕР), аналогичных технологическим процессам в новом строительстве, в том числе по возведению новых конструктивных элементов ОЗП=1,15; ЭМ=1,25 к расх.; ЗПМ=1,25; ТЗ=1,15; ТЗМ=1,25 | [41 empty] | При применении сметных норм, включенных в сборники ГЭСН (ФЕР, ТЕР), аналогичных технологическим процессам в новом строительстве, в том числе по возведению новых конструктивных элементов ОЗП=1,15; ЭМ=1,25 к расх.; ЗПМ=1,25; ТЗ=1,15; ТЗМ=1,25
| 1 | ОТ(ЗТ) |  |  |  | 4: чел.-ч; 7: 10.258; 12: 6302.52 | [22 empty] | ОТ(ЗТ)
| 1-100-42 | Средний разряд работы 4,2 |  |  |  | чел.-ч | 4.46 | 1.15 | 10.258 |  |  | 614.4 |  | 6302.52 | [23 empty] | Средний разряд работы 4,2
| 2 | ЭМ |  |  |  | 12: 49.14 | [22 empty] | ЭМ
|  | ОТм(ЗТм) |  |  |  | 4: чел.-ч; 7: 0.025; 12: 14.91 | [22 empty] | ОТм(ЗТм)
| 91.14.02-001 | Автомобили бортовые, грузоподъемность до 5 т |  |  |  | маш.-ч | 0.01 | 1.25 | 0.025 |  |  | 740.19 |  | 18.5 | [23 empty] | Автомобили бортовые, грузоподъемность до 5 т
| 4-100-040 | ОТм(Зтм) Средний разряд машинистов 4 |  |  |  | чел.-ч | 0.01 | 1.25 | 0.025 |  |  | 596.59 |  | 14.91 | [28 empty] | ОТм(Зтм) Средний разряд машинистов 4
| 91.17.04-042 | Аппараты для газовой сварки и резки |  |  |  | маш.-ч | 0.49 | 1.25 | 1.225 | 4.35 | 1.35 | 5.87 |  | 7.19 | [23 empty] | Аппараты для газовой сварки и резки
| 91.17.04-233 | Аппараты сварочные для ручной дуговой сварки, сварочный ток до 350 А |  |  |  | маш.-ч | 0.43 | 1.25 | 1.075 |  |  | 21.81 |  | 23.45 | [23 empty] | Аппараты сварочные для ручной дуговой сварки, сварочный ток до 350 А
| 4 | М |  |  |  | 12: 188.14 | [22 empty] | М
| 01.3.02.03-0001 | Ацетилен газообразный технический |  |  |  | м3 | 0.0084 |  | 0.0168 | 340.41 | 1.73 | 588.91 |  | 9.89 | [23 empty] | Ацетилен газообразный технический
| 01.3.02.08-0001 | Кислород газообразный технический |  |  |  | м3 | 0.037 |  | 0.074 | 114.64 | 0.43 | 49.3 |  | 3.65 | [23 empty] | Кислород газообразный технический
| 01.7.11.07-0227 | Электроды сварочные для сварки низколегированных и углеродистых сталей УОНИ 13/45, Э42А, диаметр 4-5 мм |  |  |  | кг | 0.15 |  | 0.3 | 155.63 | 1.1 | 171.19 |  | 51.36 | [23 empty] | Электроды сварочные для сварки низколегированных и углеродистых сталей УОНИ 13/45, Э42А, диаметр 4-5 мм
| 23.3.06.02-0002 | Трубы стальные сварные оцинкованные водогазопроводные с резьбой, обыкновенные, номинальный диаметр 20 мм, толщина стенки 2,8 мм |  |  |  | м | 0.4 |  | 0.8 | 154.05 | 1 | 154.05 |  | 123.24 | [23 empty] | Трубы стальные сварные оцинкованные водогазопроводные с резьбой, обыкновенные, номинальный диаметр 20 мм, толщина стенки 2,8 мм
Н | 18.1.09.06 | Арматура муфтовая |  |  |  | 4: шт; 5: 1; 7: 2 | [24 empty] | Арматура муфтовая
|  | Итого прямые затраты |  |  |  | 12: 6554.71 | [25 empty] | Итого прямые затраты
|  | ФОТ |  |  |  | 12: 6317.43 | [26 empty] | ФОТ
| Пр/812-016.0-1, Приказ № 812/пр от 21.12.2020 п.25 | НР Сантехнические работы - внутренние (трубопроводы, водопровод, канализация, отопление, газоснабжение, вентиляция и кондиционирование воздуха) |  |  |  | 4: %; 5: 121; 6: 0.9; 7: 108.9; 12: 6879.68 | [26 empty] | НР Сантехнические работы - внутренние (трубопроводы, водопровод, канализация, отопление, газоснабжение, вентиляция и кондиционирование воздуха)
| Пр/774-016.0, Приказ № 774/пр от 11.12.2020 п.16 | СП Сантехнические работы - внутренние (трубопроводы, водопровод, канализация, отопление, газоснабжение, вентиляция и кондиционирование воздуха) |  |  |  | 4: %; 5: 72; 6: 0.85; 7: 61.2; 12: 3866.27 | [26 empty] | СП Сантехнические работы - внутренние (трубопроводы, водопровод, канализация, отопление, газоснабжение, вентиляция и кондиционирование воздуха)
|  | Всего по позиции |  |  |  | 10: 8650.33; 12: 17300.66 | [27 empty] | Всего по позиции
70 | ГЭСН16-02-001-02 | Прокладка трубопроводов отопления из стальных водогазопроводных неоцинкованных труб диаметром: 20 мм |  |  |  | 4: 100 м; 5: 0.06; 6: 1; 7: 0.06 | [20 empty] | Прокладка трубопроводов отопления из стальных водогазопроводных неоцинкованных труб диаметром: 20 мм
|  | Объем=6 / 100 | [33 empty] | Объем=6 / 100
| 421/пр_2020_п.58_пп.б | При применении сметных норм, включенных в сборники ГЭСН (ФЕР, ТЕР), аналогичных технологическим процессам в новом строительстве, в том числе по возведению новых конструктивных элементов ОЗП=1,15; ЭМ=1,25 к расх.; ЗПМ=1,25; ТЗ=1,15; ТЗМ=1,25 | [41 empty] | При применении сметных норм, включенных в сборники ГЭСН (ФЕР, ТЕР), аналогичных технологическим процессам в новом строительстве, в том числе по возведению новых конструктивных элементов ОЗП=1,15; ЭМ=1,25 к расх.; ЗПМ=1,25; ТЗ=1,15; ТЗМ=1,25
| 1 | ОТ(ЗТ) |  |  |  | 4: чел.-ч; 7: 2.0493; 12: 1222.59 | [22 empty] | ОТ(ЗТ)
| 1-100-40 | Средний разряд работы 4,0 |  |  |  | чел.-ч | 29.7 | 1.15 | 2.0493 |  |  | 596.59 |  | 1222.59 | [23 empty] | Средний разряд работы 4,0
| 2 | ЭМ |  |  |  | 12: 35.9 | [22 empty] | ЭМ
|  | ОТм(ЗТм) |  |  |  | 4: чел.-ч; 7: 0.0375; 12: 24.68 | [22 empty] | ОТм(ЗТм)
| 91.05.01-017 | Краны башенные, грузоподъемность 8 т |  |  |  | маш.-ч | 0.08 | 1.25 | 0.006 |  |  | 1065.66 |  | 6.39 | [23 empty] | Краны башенные, грузоподъемность 8 т
| 4-100-060 | ОТм(Зтм) Средний разряд машинистов 6 |  |  |  | чел.-ч | 0.08 | 1.25 | 0.006 |  |  | 801.4 |  | 4.81 | [28 empty] | ОТм(Зтм) Средний разряд машинистов 6
| 91.05.05-015 | Краны на автомобильном ходу, грузоподъемность 16 т |  |  |  | маш.-ч | 0.07 | 1.25 | 0.00525 |  |  | 1823.75 |  | 9.57 | [23 empty] | Краны на автомобильном ходу, грузоподъемность 16 т
| 4-100-060 | ОТм(Зтм) Средний разряд машинистов 6 |  |  |  | чел.-ч | 0.07 | 1.25 | 0.00525 |  |  | 801.4 |  | 4.21 | [28 empty] | ОТм(Зтм) Средний разряд машинистов 6
| 91.14.02-001 | Автомобили бортовые, грузоподъемность до 5 т |  |  |  | маш.-ч | 0.35 | 1.25 | 0.02625 |  |  | 740.19 |  | 19.43 | [23 empty] | Автомобили бортовые, грузоподъемность до 5 т
| 4-100-040 | ОТм(Зтм) Средний разряд машинистов 4 |  |  |  | чел.-ч | 0.35 | 1.25 | 0.02625 |  |  | 596.59 |  | 15.66 | [28 empty] | ОТм(Зтм) Средний разряд машинистов 4
| 91.17.04-042 | Аппараты для газовой сварки и резки |  |  |  | маш.-ч | 1.15 | 1.25 | 0.08625 | 4.35 | 1.35 | 5.87 |  | 0.51 | [23 empty] | Аппараты для газовой сварки и резки
| 4 | М |  |  |  | 12: 14.93 | [22 empty] | М
| 01.3.02.03-0012 | Ацетилен растворенный технический, марка Б |  |  |  | т | 0.00013 |  | 7.8e-06 | 416065.6 | 1.73 | 719793.49 |  | 5.61 | [23 empty] | Ацетилен растворенный технический, марка Б
| 01.3.02.08-0001 | Кислород газообразный технический |  |  |  | м3 | 0.281 |  | 0.01686 | 114.64 | 0.43 | 49.3 |  | 0.83 | [23 empty] | Кислород газообразный технический
| 01.7.03.01-0001 | Вода |  |  |  | м3 | 0.44 |  | 0.0264 | 35.71 | 0.57 | 20.35 |  | 0.54 | [23 empty] | Вода
| 01.7.07.29-0101 | Очес льняной |  |  |  | кг | 0.06 |  | 0.0036 | 128.4 | 1.77 | 227.27 |  | 0.82 | [23 empty] | Очес льняной
| 01.7.11.04-0072 | Проволока сварочная без покрытия СВ-08Г2С, диаметр 4 мм |  |  |  | т | 0.00017 |  | 1.02e-05 | 97282.88 | 1.32 | 128413.4 |  | 1.31 | [23 empty] | Проволока сварочная без покрытия СВ-08Г2С, диаметр 4 мм
| 03.1.02.03-0015 | Известь строительная негашеная хлорная, марка А |  |  |  | кг | 0.0016 |  | 9.6e-05 | 59.41 | 1.8 | 106.94 |  | 0.01 | [23 empty] | Известь строительная негашеная хлорная, марка А
| 14.4.02.04-0142 | Краска масляная МА-0115, мумия, сурик железный |  |  |  | кг | 0.44 |  | 0.0264 | 79.88 | 1.69 | 135 |  | 3.56 | [23 empty] | Краска масляная МА-0115, мумия, сурик железный
| 14.5.05.01-0012 | Олифа комбинированная для разведения масляных густотертых красок и для внешних работ по деревянным поверхностям |  |  |  | 4: т; 5: 0.00053; 7: 3.18e-05; 10: 70747.43; 12: 2.25 | [23 empty] | Олифа комбинированная для разведения масляных густотертых красок и для внешних работ по деревянным поверхностям
П,Н | 18.1.09.06 | Арматура муфтовая |  |  |  | 4: шт; 5: 0; 7: 0 | [24 empty] | Арматура муфтовая
Н | 18.5.13.01 | Трубопроводы с гильзами |  |  |  | 4: м; 5: 100; 7: 6 | [24 empty] | Трубопроводы с гильзами
П,Н | 23.1.02.07 | Крепления |  |  |  | 4: кг; 5: 0; 7: 0 | [24 empty] | Крепления
|  | Итого прямые затраты |  |  |  | 12: 1298.1 | [25 empty] | Итого прямые затраты
|  | ФОТ |  |  |  | 12: 1247.27 | [26 empty] | ФОТ
| Пр/812-016.0-1, Приказ № 812/пр от 21.12.2020 п.25 | НР Сантехнические работы - внутренние (трубопроводы, водопровод, канализация, отопление, газоснабжение, вентиляция и кондиционирование воздуха) |  |  |  | 4: %; 5: 121; 6: 0.9; 7: 108.9; 12: 1358.28 | [26 empty] | НР Сантехнические работы - внутренние (трубопроводы, водопровод, канализация, отопление, газоснабжение, вентиляция и кондиционирование воздуха)
| Пр/774-016.0, Приказ № 774/пр от 11.12.2020 п.16 | СП Сантехнические работы - внутренние (трубопроводы, водопровод, канализация, отопление, газоснабжение, вентиляция и кондиционирование воздуха) |  |  |  | 4: %; 5: 72; 6: 0.85; 7: 61.2; 12: 763.33 | [26 empty] | СП Сантехнические работы - внутренние (трубопроводы, водопровод, канализация, отопление, газоснабжение, вентиляция и кондиционирование воздуха)
|  | Всего по позиции |  |  |  | 10: 56995.17; 12: 3419.71 | [27 empty] | Всего по позиции
71 | ФСБЦ-23.5.02.02-0023 | Трубы стальные электросварные прямошовные из стали марок Ст2, 10, наружный диаметр 20 мм, толщина стенки 2 мм |  |  |  | м | 6 | 1 | 6 | 73.6 | 1.16 | 85.38 |  | 512.28 | [20 empty] | Трубы стальные электросварные прямошовные из стали марок Ст2, 10, наружный диаметр 20 мм, толщина стенки 2 мм
|  | Всего по позиции |  |  |  | 12: 512.28 | [27 empty] | Всего по позиции
72 | ФСБЦ-23.8.03.04-0162 | Резьба стальная прямая, номинальный диаметр 20 мм |  |  |  | шт | 6 | 1 | 6 | 15.03 | 1.19 | 17.89 |  | 107.34 | [20 empty] | Резьба стальная прямая, номинальный диаметр 20 мм
|  | Всего по позиции |  |  |  | 12: 107.34 | [27 empty] | Всего по позиции
73 | ФСБЦ-23.8.03.05-0002 | Тройник стальной, номинальный диаметр 20 мм |  |  |  | шт | 2 | 1 | 2 | 20.03 | 1.19 | 23.84 |  | 47.68 | [20 empty] | Тройник стальной, номинальный диаметр 20 мм
|  | Всего по позиции |  |  |  | 12: 47.68 | [27 empty] | Всего по позиции
74 | https://irkutsk.lemanapro.ru/product/kran-sharovoy-s-amerikankoy-pryamoy-bugatti-oregon-dn20-pn40-3-4-nr-vr-latun-ruchka-babochka-82042017/?ysclid=mlro1bt56r327760213&utm_referrer=https%3A%2F%2Fyandex.ru%2F | Кран шаровой с американкой прямой Bugatti Oregon DN20 PN40 3/4" НР/ВР латунь ручка бабочка |  |  |  | шт | 2 | 1 | 2 |  |  | 1446.73 |  | 2893.46 | [20 empty] | Кран шаровой с американкой прямой Bugatti Oregon DN20 PN40 3/4" НР/ВР латунь ручка бабочка
|  | Цена=1648/1,22*1,05*1,02 | [48 empty] | Цена=1648/1,22*1,05*1,02
|  | Всего по позиции |  |  |  | 12: 2893.46 | [27 empty] | Всего по позиции
75 | ГЭСН18-03-007-03 | Установка радиаторов чугунных с числом секций: свыше 4 до 7 |  |  |  | 4: 100 шт; 5: 0.01; 6: 1; 7: 0.01 | [20 empty] | Установка радиаторов чугунных с числом секций: свыше 4 до 7
|  | Объем=1, / 100 | [33 empty] | Объем=1, / 100
| 421/пр_2020_п.58_пп.б | При применении сметных норм, включенных в сборники ГЭСН (ФЕР, ТЕР), аналогичных технологическим процессам в новом строительстве, в том числе по возведению новых конструктивных элементов ОЗП=1,15; ЭМ=1,25 к расх.; ЗПМ=1,25; ТЗ=1,15; ТЗМ=1,25 | [41 empty] | При применении сметных норм, включенных в сборники ГЭСН (ФЕР, ТЕР), аналогичных технологическим процессам в новом строительстве, в том числе по возведению новых конструктивных элементов ОЗП=1,15; ЭМ=1,25 к расх.; ЗПМ=1,25; ТЗ=1,15; ТЗМ=1,25
| 1 | ОТ(ЗТ) |  |  |  | 4: чел.-ч; 7: 0.84698; 12: 460.05 | [22 empty] | ОТ(ЗТ)
| 1-100-32 | Средний разряд работы 3,2 |  |  |  | чел.-ч | 73.65 | 1.15 | 0.84698 |  |  | 543.17 |  | 460.05 | [23 empty] | Средний разряд работы 3,2
| 2 | ЭМ |  |  |  | 12: 33.6 | [22 empty] | ЭМ
|  | ОТм(ЗТм) |  |  |  | 4: чел.-ч; 7: 0.032125; 12: 21.48 | [22 empty] | ОТм(ЗТм)
| 91.05.05-015 | Краны на автомобильном ходу, грузоподъемность 16 т |  |  |  | маш.-ч | 1.1 | 1.25 | 0.01375 |  |  | 1823.75 |  | 25.08 | [23 empty] | Краны на автомобильном ходу, грузоподъемность 16 т
| 4-100-060 | ОТм(Зтм) Средний разряд машинистов 6 |  |  |  | чел.-ч | 1.1 | 1.25 | 0.01375 |  |  | 801.4 |  | 11.02 | [28 empty] | ОТм(Зтм) Средний разряд машинистов 6
| 91.06.06-048 | Подъемники одномачтовые, грузоподъемность до 500 кг, высота подъема 45 м |  |  |  | маш.-ч | 0.6 | 1.25 | 0.0075 | 37.32 | 1.67 | 62.32 |  | 0.47 | [23 empty] | Подъемники одномачтовые, грузоподъемность до 500 кг, высота подъема 45 м
| 4-100-030 | ОТм(Зтм) Средний разряд машинистов 3 |  |  |  | чел.-ч | 0.6 | 1.25 | 0.0075 |  |  | 529.81 |  | 3.97 | [28 empty] | ОТм(Зтм) Средний разряд машинистов 3
| 91.14.02-001 | Автомобили бортовые, грузоподъемность до 5 т |  |  |  | маш.-ч | 0.87 | 1.25 | 0.010875 |  |  | 740.19 |  | 8.05 | [23 empty] | Автомобили бортовые, грузоподъемность до 5 т
| 4-100-040 | ОТм(Зтм) Средний разряд машинистов 4 |  |  |  | чел.-ч | 0.87 | 1.25 | 0.010875 |  |  | 596.59 |  | 6.49 | [28 empty] | ОТм(Зтм) Средний разряд машинистов 4
| 4 | М |  |  |  | 12: 223.56 | [22 empty] | М
| 01.7.03.04-0001 | Электроэнергия |  |  |  | 4: кВт-ч; 5: 4.048; 7: 0.04048; 10: 4.64; 12: 0.19 | [23 empty] | Электроэнергия
| 01.7.15.07-1010 | Дюбели фасадные полимерные с шурупом из нержавеющей стали с шестигранной головкой, диаметр 10 мм, длина 100 мм |  |  |  | 100 шт | 3.03 |  | 0.0303 | 1713.91 | 1.6 | 2742.26 |  | 83.09 | [23 empty] | Дюбели фасадные полимерные с шурупом из нержавеющей стали с шестигранной головкой, диаметр 10 мм, длина 100 мм
| 01.7.17.09-1013 | Бур с наконечником из твердого сплава, с хвостовиком SDS-plus для ударного сверления отверстий в твердых материалах, общая длина 160 мм, диаметр 10 мм |  |  |  | шт | 0.308 |  | 0.00308 | 64.96 | 1.24 | 80.55 |  | 0.25 | [23 empty] | Бур с наконечником из твердого сплава, с хвостовиком SDS-plus для ударного сверления отверстий в твердых материалах, общая длина 160 мм, диаметр 10 мм
| 18.5.08.05-0022 | Кронштейны стальные одинарные усиленные, для крепления радиаторов, длина кронштейна 130 мм |  |  |  | 100 шт | 3 |  | 0.03 | 4205.09 | 1.11 | 4667.65 |  | 140.03 | [23 empty] | Кронштейны стальные одинарные усиленные, для крепления радиаторов, длина кронштейна 130 мм
Н | 18.5.10.07 | Радиаторы чугунные секционные |  |  |  | 4: шт; 5: 100; 7: 1 | [24 empty] | Радиаторы чугунные секционные
|  | Итого прямые затраты |  |  |  | 12: 738.69 | [25 empty] | Итого прямые затраты
|  | ФОТ |  |  |  | 12: 481.53 | [26 empty] | ФОТ
| Пр/812-016.0-1, Приказ № 812/пр от 21.12.2020 п.25 | НР Сантехнические работы - внутренние (трубопроводы, водопровод, канализация, отопление, газоснабжение, вентиляция и кондиционирование воздуха) |  |  |  | 4: %; 5: 121; 6: 0.9; 7: 108.9; 12: 524.39 | [26 empty] | НР Сантехнические работы - внутренние (трубопроводы, водопровод, канализация, отопление, газоснабжение, вентиляция и кондиционирование воздуха)
| Пр/774-016.0, Приказ № 774/пр от 11.12.2020 п.16 | СП Сантехнические работы - внутренние (трубопроводы, водопровод, канализация, отопление, газоснабжение, вентиляция и кондиционирование воздуха) |  |  |  | 4: %; 5: 72; 6: 0.85; 7: 61.2; 12: 294.7 | [26 empty] | СП Сантехнические работы - внутренние (трубопроводы, водопровод, канализация, отопление, газоснабжение, вентиляция и кондиционирование воздуха)
|  | Всего по позиции |  |  |  | 10: 155778; 12: 1557.78 | [27 empty] | Всего по позиции
76 | ФСБЦ-18.5.10.07-1006 | Радиатор отопительный чугунный МС-140, расстоянием между центрами ниппельных отверстий 500 мм, число секций 7 |  |  |  | шт | 1 | 1 | 1 | 4596.04 | 1.67 | 7675.39 |  | 7675.39 | [20 empty] | Радиатор отопительный чугунный МС-140, расстоянием между центрами ниппельных отверстий 500 мм, число секций 7
|  | Всего по позиции |  |  |  | 12: 7675.39 | [27 empty] | Всего по позиции
Сантехнические приборы | [45 empty] | Сантехнические приборы
77 | ГЭСН17-01-005-04 | Установка раковин |  |  |  | 4: 10 компл; 5: 0.1; 6: 1; 7: 0.1 | [20 empty] | Установка раковин
|  | Объем=1 / 10 | [33 empty] | Объем=1 / 10
| 421/пр_2020_п.58_пп.б | При применении сметных норм, включенных в сборники ГЭСН (ФЕР, ТЕР), аналогичных технологическим процессам в новом строительстве, в том числе по возведению новых конструктивных элементов ОЗП=1,15; ЭМ=1,25 к расх.; ЗПМ=1,25; ТЗ=1,15; ТЗМ=1,25 | [41 empty] | При применении сметных норм, включенных в сборники ГЭСН (ФЕР, ТЕР), аналогичных технологическим процессам в новом строительстве, в том числе по возведению новых конструктивных элементов ОЗП=1,15; ЭМ=1,25 к расх.; ЗПМ=1,25; ТЗ=1,15; ТЗМ=1,25
| 1 | ОТ(ЗТ) |  |  |  | 4: чел.-ч; 7: 0.9315; 12: 555.72 | [22 empty] | ОТ(ЗТ)
| 1-100-40 | Средний разряд работы 4,0 |  |  |  | чел.-ч | 8.1 | 1.15 | 0.9315 |  |  | 596.59 |  | 555.72 | [23 empty] | Средний разряд работы 4,0
| 2 | ЭМ |  |  |  | 12: 13.5 | [22 empty] | ЭМ
|  | ОТм(ЗТм) |  |  |  | 4: чел.-ч; 7: 0.02625; 12: 15.08 | [22 empty] | ОТм(ЗТм)
| 91.06.06-048 | Подъемники одномачтовые, грузоподъемность до 500 кг, высота подъема 45 м |  |  |  | маш.-ч | 0.07 | 1.25 | 0.00875 | 37.32 | 1.67 | 62.32 |  | 0.55 | [23 empty] | Подъемники одномачтовые, грузоподъемность до 500 кг, высота подъема 45 м
| 4-100-030 | ОТм(Зтм) Средний разряд машинистов 3 |  |  |  | чел.-ч | 0.07 | 1.25 | 0.00875 |  |  | 529.81 |  | 4.64 | [28 empty] | ОТм(Зтм) Средний разряд машинистов 3
| 91.14.02-001 | Автомобили бортовые, грузоподъемность до 5 т |  |  |  | маш.-ч | 0.14 | 1.25 | 0.0175 |  |  | 740.19 |  | 12.95 | [23 empty] | Автомобили бортовые, грузоподъемность до 5 т
| 4-100-040 | ОТм(Зтм) Средний разряд машинистов 4 |  |  |  | чел.-ч | 0.14 | 1.25 | 0.0175 |  |  | 596.59 |  | 10.44 | [28 empty] | ОТм(Зтм) Средний разряд машинистов 4
| 4 | М |  |  |  | 12: 110 | [22 empty] | М
| 01.7.03.04-0001 | Электроэнергия |  |  |  | 4: кВт-ч; 5: 0.104; 7: 0.0104; 10: 4.64; 12: 0.05 | [23 empty] | Электроэнергия
| 01.7.07.29-0101 | Очес льняной |  |  |  | кг | 0.02 |  | 0.002 | 128.4 | 1.77 | 227.27 |  | 0.45 | [23 empty] | Очес льняной
| 01.7.15.07-0024 | Дюбели полиэтиленовые распорные, диаметр 8 мм, длина 40 мм |  |  |  | 1000 шт | 0.04 |  | 0.004 | 449.47 | 1.47 | 660.72 |  | 2.64 | [23 empty] | Дюбели полиэтиленовые распорные, диаметр 8 мм, длина 40 мм
| 01.7.15.14-0167 | Шурупы самонарезающие стальные с полукруглой головкой и прямым шлицем, остроконечные, диаметр 5 мм, длина 50 мм |  |  |  | т | 0.0007 |  | 7e-05 | 110308.96 | 1.47 | 162154.17 |  | 11.35 | [23 empty] | Шурупы самонарезающие стальные с полукруглой головкой и прямым шлицем, остроконечные, диаметр 5 мм, длина 50 мм
| 03.2.02.08-0001 | Цемент гипсоглиноземистый расширяющийся |  |  |  | т | 0.002 |  | 0.0002 | 30350.05 | 1.72 | 52202.09 |  | 10.44 | [23 empty] | Цемент гипсоглиноземистый расширяющийся
| 14.4.02.04-0142 | Краска масляная МА-0115, мумия, сурик железный |  |  |  | кг | 0.4 |  | 0.04 | 79.88 | 1.69 | 135 |  | 5.4 | [23 empty] | Краска масляная МА-0115, мумия, сурик железный
| 14.5.02.02-0105 | Мастика сантехническая |  |  |  | кг | 2 |  | 0.2 | 66.4 | 2.58 | 171.31 |  | 34.26 | [23 empty] | Мастика сантехническая
| 14.5.05.01-0012 | Олифа комбинированная для разведения масляных густотертых красок и для внешних работ по деревянным поверхностям |  |  |  | 4: т; 5: 0.0002; 7: 2e-05; 10: 70747.43; 12: 1.41 | [23 empty] | Олифа комбинированная для разведения масляных густотертых красок и для внешних работ по деревянным поверхностям
| 01.7.07.29-0320 | Канат пропитанный (каболка) из льняного и джутового волокна, канализационный и водопроводный, отжатый, диаметр 6-8 мм |  |  |  | кг | 1.4 |  | 0.14 | 177.57 | 1.77 | 314.3 |  | 44 | [23 empty] | Канат пропитанный (каболка) из льняного и джутового волокна, канализационный и водопроводный, отжатый, диаметр 6-8 мм
Н | 18.2.02.08 | Раковины и умывальники |  |  |  | 4: компл; 5: 10; 7: 1 | [24 empty] | Раковины и умывальники
|  | Итого прямые затраты |  |  |  | 12: 694.3 | [25 empty] | Итого прямые затраты
|  | ФОТ |  |  |  | 12: 570.8 | [26 empty] | ФОТ
| Пр/812-016.0-1, Приказ № 812/пр от 21.12.2020 п.25 | НР Сантехнические работы - внутренние (трубопроводы, водопровод, канализация, отопление, газоснабжение, вентиляция и кондиционирование воздуха) |  |  |  | 4: %; 5: 121; 6: 0.9; 7: 108.9; 12: 621.6 | [26 empty] | НР Сантехнические работы - внутренние (трубопроводы, водопровод, канализация, отопление, газоснабжение, вентиляция и кондиционирование воздуха)
| Пр/774-016.0, Приказ № 774/пр от 11.12.2020 п.16 | СП Сантехнические работы - внутренние (трубопроводы, водопровод, канализация, отопление, газоснабжение, вентиляция и кондиционирование воздуха) |  |  |  | 4: %; 5: 72; 6: 0.85; 7: 61.2; 12: 349.33 | [26 empty] | СП Сантехнические работы - внутренние (трубопроводы, водопровод, канализация, отопление, газоснабжение, вентиляция и кондиционирование воздуха)
|  | Всего по позиции |  |  |  | 10: 16652.3; 12: 1665.23 | [27 empty] | Всего по позиции
78 | ФСБЦ-18.2.01.05-0207 | Умывальник фарфоровый овальный с центральным отверстием под смеситель, размеры 620х460х190 мм |  |  |  | компл | 1 | 1 | 1 | 1884.42 | 1.75 | 3297.74 |  | 3297.74 | [20 empty] | Умывальник фарфоровый овальный с центральным отверстием под смеситель, размеры 620х460х190 мм
|  | Всего по позиции |  |  |  | 12: 3297.74 | [27 empty] | Всего по позиции
79 | ФСБЦ-18.2.06.09-0004 | Сифон полимерный бутылочный для мойки, без перелива, диаметр сливной решетки 70 мм, пластиковый выпуск диаметром 40/50 мм, высота сифона 155-230 мм |  |  |  | компл | 1 | 1 | 1 | 176.21 | 1.44 | 253.74 |  | 253.74 | [20 empty] | Сифон полимерный бутылочный для мойки, без перелива, диаметр сливной решетки 70 мм, пластиковый выпуск диаметром 40/50 мм, высота сифона 155-230 мм
|  | Всего по позиции |  |  |  | 12: 253.74 | [27 empty] | Всего по позиции
80 | ГЭСН17-01-002-03 | Установка смесителей |  |  |  | 4: 10 шт; 5: 0.1; 6: 1; 7: 0.1 | [20 empty] | Установка смесителей
|  | Объем=1 / 10 | [33 empty] | Объем=1 / 10
| 421/пр_2020_п.58_пп.б | При применении сметных норм, включенных в сборники ГЭСН (ФЕР, ТЕР), аналогичных технологическим процессам в новом строительстве, в том числе по возведению новых конструктивных элементов ОЗП=1,15; ЭМ=1,25 к расх.; ЗПМ=1,25; ТЗ=1,15; ТЗМ=1,25 | [41 empty] | При применении сметных норм, включенных в сборники ГЭСН (ФЕР, ТЕР), аналогичных технологическим процессам в новом строительстве, в том числе по возведению новых конструктивных элементов ОЗП=1,15; ЭМ=1,25 к расх.; ЗПМ=1,25; ТЗ=1,15; ТЗМ=1,25
| 1 | ОТ(ЗТ) |  |  |  | 4: чел.-ч; 7: 0.805; 12: 480.25 | [22 empty] | ОТ(ЗТ)
| 1-100-40 | Средний разряд работы 4,0 |  |  |  | чел.-ч | 7 | 1.15 | 0.805 |  |  | 596.59 |  | 480.25 | [23 empty] | Средний разряд работы 4,0
| 4 | М |  |  |  | 12: 9.53 | [22 empty] | М
| 01.7.03.04-0001 | Электроэнергия |  |  |  | 4: кВт-ч; 5: 0.052; 7: 0.0052; 10: 4.64; 12: 0.02 | [23 empty] | Электроэнергия
| 01.7.07.29-0101 | Очес льняной |  |  |  | кг | 0.13 |  | 0.013 | 128.4 | 1.77 | 227.27 |  | 2.95 | [23 empty] | Очес льняной
| 01.7.15.07-0021 | Дюбели полиэтиленовые распорные, диаметр 6 мм, длина 30 мм |  |  |  | 1000 шт | 0.02 |  | 0.002 | 174.13 | 1.47 | 255.97 |  | 0.51 | [23 empty] | Дюбели полиэтиленовые распорные, диаметр 6 мм, длина 30 мм
| 01.7.15.14-0166 | Шурупы самонарезающие стальные с полукруглой головкой и прямым шлицем, остроконечные, диаметр 5 мм, длина 35 мм |  |  |  | т | 0.0001 |  | 1e-05 | 110308.96 | 1.47 | 162154.17 |  | 1.62 | [23 empty] | Шурупы самонарезающие стальные с полукруглой головкой и прямым шлицем, остроконечные, диаметр 5 мм, длина 35 мм
| 14.4.02.04-0142 | Краска масляная МА-0115, мумия, сурик железный |  |  |  | кг | 0.26 |  | 0.026 | 79.88 | 1.69 | 135 |  | 3.51 | [23 empty] | Краска масляная МА-0115, мумия, сурик железный
| 14.5.05.01-0012 | Олифа комбинированная для разведения масляных густотертых красок и для внешних работ по деревянным поверхностям |  |  |  | 4: т; 5: 0.00013; 7: 1.3e-05; 10: 70747.43; 12: 0.92 | [23 empty] | Олифа комбинированная для разведения масляных густотертых красок и для внешних работ по деревянным поверхностям
Н | 18.1.10.10 | Смесители |  |  |  | 4: шт; 5: 10; 7: 1 | [24 empty] | Смесители
|  | Итого прямые затраты |  |  |  | 12: 489.78 | [25 empty] | Итого прямые затраты
|  | ФОТ |  |  |  | 12: 480.25 | [26 empty] | ФОТ
| Пр/812-016.0-1, Приказ № 812/пр от 21.12.2020 п.25 | НР Сантехнические работы - внутренние (трубопроводы, водопровод, канализация, отопление, газоснабжение, вентиляция и кондиционирование воздуха) |  |  |  | 4: %; 5: 121; 6: 0.9; 7: 108.9; 12: 522.99 | [26 empty] | НР Сантехнические работы - внутренние (трубопроводы, водопровод, канализация, отопление, газоснабжение, вентиляция и кондиционирование воздуха)
| Пр/774-016.0, Приказ № 774/пр от 11.12.2020 п.16 | СП Сантехнические работы - внутренние (трубопроводы, водопровод, канализация, отопление, газоснабжение, вентиляция и кондиционирование воздуха) |  |  |  | 4: %; 5: 72; 6: 0.85; 7: 61.2; 12: 293.91 | [26 empty] | СП Сантехнические работы - внутренние (трубопроводы, водопровод, канализация, отопление, газоснабжение, вентиляция и кондиционирование воздуха)
|  | Всего по позиции |  |  |  | 10: 13066.8; 12: 1306.68 | [27 empty] | Всего по позиции
81 | ФСБЦ-18.1.10.10-0041 | Смеситель для мойки и умывальника, двухрукояточный, раздельный, настенный, с верхним изливом, с аэратором, межцентровое расстояние штуцеров 100-150 мм, вынос излива 220 мм, диаметр излива 16 мм |  |  |  | компл | 1 | 1 | 1 | 1277.68 | 1.35 | 1724.87 |  | 1724.87 | [20 empty] | Смеситель для мойки и умывальника, двухрукояточный, раздельный, настенный, с верхним изливом, с аэратором, межцентровое расстояние штуцеров 100-150 мм, вынос излива 220 мм, диаметр излива 16 мм
|  | Всего по позиции |  |  |  | 12: 1724.87 | [27 empty] | Всего по позиции
82 | ГЭСН17-01-003-01 | Установка унитазов: с бачком непосредственно присоединенным |  |  |  | 4: 10 компл; 5: 0.1; 6: 1; 7: 0.1 | [20 empty] | Установка унитазов: с бачком непосредственно присоединенным
|  | Объем=1 / 10 | [33 empty] | Объем=1 / 10
| 421/пр_2020_п.58_пп.б | При применении сметных норм, включенных в сборники ГЭСН (ФЕР, ТЕР), аналогичных технологическим процессам в новом строительстве, в том числе по возведению новых конструктивных элементов ОЗП=1,15; ЭМ=1,25 к расх.; ЗПМ=1,25; ТЗ=1,15; ТЗМ=1,25 | [41 empty] | При применении сметных норм, включенных в сборники ГЭСН (ФЕР, ТЕР), аналогичных технологическим процессам в новом строительстве, в том числе по возведению новых конструктивных элементов ОЗП=1,15; ЭМ=1,25 к расх.; ЗПМ=1,25; ТЗ=1,15; ТЗМ=1,25
| 1 | ОТ(ЗТ) |  |  |  | 4: чел.-ч; 7: 2.1907; 12: 1288.73 | [22 empty] | ОТ(ЗТ)
| 2-100-01 | Рабочий 1 разряда |  |  |  | чел.-ч | 0.82 | 1.15 | 0.0943 |  |  | 445.22 |  | 41.98 | [23 empty] | Рабочий 1 разряда
| 2-100-02 | Рабочий 2 разряда |  |  |  | чел.-ч | 0.31 | 1.15 | 0.03565 |  |  | 485.29 |  | 17.3 | [23 empty] | Рабочий 2 разряда
| 2-100-04 | Рабочий 4 разряда |  |  |  | чел.-ч | 17.92 | 1.15 | 2.0608 |  |  | 596.59 |  | 1229.45 | [23 empty] | Рабочий 4 разряда
| 2 | ЭМ |  |  |  | 12: 31 | [22 empty] | ЭМ
|  | ОТм(ЗТм) |  |  |  | 4: чел.-ч; 7: 0.04875; 12: 28.58 | [22 empty] | ОТм(ЗТм)
| 91.06.06-048 | Подъемники одномачтовые, грузоподъемность до 500 кг, высота подъема 45 м |  |  |  | маш.-ч | 0.06 | 1.25 | 0.0075 | 37.32 | 1.67 | 62.32 |  | 0.47 | [23 empty] | Подъемники одномачтовые, грузоподъемность до 500 кг, высота подъема 45 м
| 4-100-030 | ОТм(Зтм) Средний разряд машинистов 3 |  |  |  | чел.-ч | 0.06 | 1.25 | 0.0075 |  |  | 529.81 |  | 3.97 | [28 empty] | ОТм(Зтм) Средний разряд машинистов 3
| 91.14.02-001 | Автомобили бортовые, грузоподъемность до 5 т |  |  |  | маш.-ч | 0.33 | 1.25 | 0.04125 |  |  | 740.19 |  | 30.53 | [23 empty] | Автомобили бортовые, грузоподъемность до 5 т
| 4-100-040 | ОТм(Зтм) Средний разряд машинистов 4 |  |  |  | чел.-ч | 0.33 | 1.25 | 0.04125 |  |  | 596.59 |  | 24.61 | [28 empty] | ОТм(Зтм) Средний разряд машинистов 4
| 4 | М |  |  |  | 12: 931.3 | [22 empty] | М
| 01.7.03.04-0001 | Электроэнергия |  |  |  | 4: кВт-ч; 5: 2.4; 7: 0.24; 10: 4.64; 12: 1.11 | [23 empty] | Электроэнергия
| 01.7.15.07-0023 | Дюбели полиэтиленовые распорные, диаметр 8 мм, длина 30 мм |  |  |  | 1000 шт | 0.02 |  | 0.002 | 375.96 | 1.47 | 552.66 |  | 1.11 | [23 empty] | Дюбели полиэтиленовые распорные, диаметр 8 мм, длина 30 мм
| 01.7.15.14-0171 | Шурупы самонарезающие стальные с полукруглой головкой и прямым шлицем, остроконечные, диаметр 6 мм, длина 60 мм |  |  |  | т | 0.0002 |  | 2e-05 | 104494.96 | 1.47 | 153607.59 |  | 3.07 | [23 empty] | Шурупы самонарезающие стальные с полукруглой головкой и прямым шлицем, остроконечные, диаметр 6 мм, длина 60 мм
| 14.5.01.07-1000 | Герметик однокомпонентный на силиконовой основе, кислотный, универсальный |  |  |  | л | 0.31 |  | 0.031 | 768.53 | 1.1 | 845.38 |  | 26.21 | [23 empty] | Герметик однокомпонентный на силиконовой основе, кислотный, универсальный
| 18.2.06.12-1036 | Крышка сиденья пластмассовая к унитазу с крышкой, присоединительный размер 160 мм, с креплением, размеры 450х370 мм |  |  |  | шт | 10 |  | 1 | 459.38 | 1.44 | 661.51 |  | 661.51 | [23 empty] | Крышка сиденья пластмассовая к унитазу с крышкой, присоединительный размер 160 мм, с креплением, размеры 450х370 мм
| 24.3.04.11-0030 | Слив гофрированный для унитаза из армированного полипропилена с резиновым уплотнителем, диаметр выпуска 110 мм, длина 500 мм |  |  |  | шт | 10 |  | 1 | 190.63 | 1.25 | 238.29 |  | 238.29 | [23 empty] | Слив гофрированный для унитаза из армированного полипропилена с резиновым уплотнителем, диаметр выпуска 110 мм, длина 500 мм
Н | 18.2.01.06 | Унитазы |  |  |  | 4: компл; 5: 10; 7: 1 | [24 empty] | Унитазы
Н | 18.2.06.08 | Подводки гибкие |  |  |  | 4: шт; 5: 10; 7: 1 | [24 empty] | Подводки гибкие
|  | Итого прямые затраты |  |  |  | 12: 2279.61 | [25 empty] | Итого прямые затраты
|  | ФОТ |  |  |  | 12: 1317.31 | [26 empty] | ФОТ
| Пр/812-016.0-1, Приказ № 812/пр от 21.12.2020 п.25 | НР Сантехнические работы - внутренние (трубопроводы, водопровод, канализация, отопление, газоснабжение, вентиляция и кондиционирование воздуха) |  |  |  | 4: %; 5: 121; 6: 0.9; 7: 108.9; 12: 1434.55 | [26 empty] | НР Сантехнические работы - внутренние (трубопроводы, водопровод, канализация, отопление, газоснабжение, вентиляция и кондиционирование воздуха)
| Пр/774-016.0, Приказ № 774/пр от 11.12.2020 п.16 | СП Сантехнические работы - внутренние (трубопроводы, водопровод, канализация, отопление, газоснабжение, вентиляция и кондиционирование воздуха) |  |  |  | 4: %; 5: 72; 6: 0.85; 7: 61.2; 12: 806.19 | [26 empty] | СП Сантехнические работы - внутренние (трубопроводы, водопровод, канализация, отопление, газоснабжение, вентиляция и кондиционирование воздуха)
|  | Всего по позиции |  |  |  | 10: 45203.5; 12: 4520.35 | [27 empty] | Всего по позиции
83 | ФСБЦ-18.2.01.06-0052 | Унитаз керамический напольный в комплекте с бачком, с косым выпуском, с цельноотлитой полочкой, размеры 330х606х780 мм |  |  |  | компл | 1 | 1 | 1 | 3299.55 | 2.19 | 7226.01 |  | 7226.01 | [20 empty] | Унитаз керамический напольный в комплекте с бачком, с косым выпуском, с цельноотлитой полочкой, размеры 330х606х780 мм
|  | Всего по позиции |  |  |  | 12: 7226.01 | [27 empty] | Всего по позиции
84 | ФСБЦ-18.2.06.08-0013 | Подводки гибкие армированные резиновые, диаметр 15 мм, длина 500 мм |  |  |  | 10 шт | 0.1 | 1 | 0.1 | 651.49 | 1.68 | 1094.5 |  | 109.45 | [20 empty] | Подводки гибкие армированные резиновые, диаметр 15 мм, длина 500 мм
|  | Объем=1 / 10 | [33 empty] | Объем=1 / 10
|  | Всего по позиции |  |  |  | 12: 109.45 | [27 empty] | Всего по позиции
|  | Итоги по разделу 3 Сантехнические работы : | [44 empty] | Итоги по разделу 3 Сантехнические работы :
|  | Всего прямые затраты (справочно) |  |  |  | 12: 35903.15 | [33 empty] | Всего прямые затраты (справочно)
|  | в том числе: | [45 empty] | в том числе:
|  | Оплата труда рабочих |  |  |  | 12: 10309.86 | [33 empty] | Оплата труда рабочих
|  | Эксплуатация машин |  |  |  | 12: 163.14 | [33 empty] | Эксплуатация машин
|  | Оплата труда машинистов (Отм) |  |  |  | 12: 104.73 | [33 empty] | Оплата труда машинистов (Отм)
|  | Материалы |  |  |  | 12: 25325.42 | [33 empty] | Материалы
|  | Строительные работы |  |  |  | 12: 53618.37 | [33 empty] | Строительные работы
|  | в том числе: | [45 empty] | в том числе:
|  | оплата труда |  |  |  | 12: 10309.86 | [33 empty] | оплата труда
|  | эксплуатация машин и механизмов |  |  |  | 12: 163.14 | [33 empty] | эксплуатация машин и механизмов
|  | оплата труда машинистов (Отм) |  |  |  | 12: 104.73 | [33 empty] | оплата труда машинистов (Отм)
|  | материалы |  |  |  | 12: 25325.42 | [33 empty] | материалы
|  | накладные расходы |  |  |  | 12: 11341.49 | [33 empty] | накладные расходы
|  | сметная прибыль |  |  |  | 12: 6373.73 | [33 empty] | сметная прибыль
|  | Всего ФОТ (справочно) |  |  |  | 12: 10414.59 | [33 empty] | Всего ФОТ (справочно)
|  | Всего накладные расходы (справочно) |  |  |  | 12: 11341.49 | [33 empty] | Всего накладные расходы (справочно)
|  | Всего сметная прибыль (справочно) |  |  |  | 12: 6373.73 | [33 empty] | Всего сметная прибыль (справочно)
|  | Всего по разделу 3 Сантехнические работы |  |  |  | 12: 53618.37 | [34 empty] | Всего по разделу 3 Сантехнические работы
|  | справочно: | [45 empty] | справочно:
|  | Затраты труда рабочих |  |  |  | 7: 17,081525 | [35 empty] | Затраты труда рабочих
|  | Затраты труда машинистов |  |  |  | 7: 0,169625 | [35 empty] | Затраты труда машинистов
Раздел 4. Электромонтажные работы | [33 empty] | Раздел 4. Электромонтажные работы
85 | ГЭСНм08-03-593-09 | Светильник: местного освещения |  |  |  | 4: 100 шт; 5: 0.71; 6: 1; 7: 0.71 | [20 empty] | Светильник: местного освещения
|  | Объем=(55+15+1) / 100 | [33 empty] | Объем=(55+15+1) / 100
| 1 | ОТ(ЗТ) |  |  |  | 4: чел.-ч; 7: 48.4504; 12: 29767.93 | [22 empty] | ОТ(ЗТ)
| 1-100-42 | Средний разряд работы 4,2 |  |  |  | 4: чел.-ч; 5: 68.24; 7: 48.4504; 10: 614.4; 12: 29767.93 | [23 empty] | Средний разряд работы 4,2
| 2 | ЭМ |  |  |  | 12: 182.04 | [22 empty] | ЭМ
|  | ОТм(ЗТм) |  |  |  | 4: чел.-ч; 7: 0.142; 12: 99.26 | [22 empty] | ОТм(ЗТм)
| 91.05.05-015 | Краны на автомобильном ходу, грузоподъемность 16 т |  |  |  | 4: маш.-ч; 5: 0.1; 7: 0.071; 10: 1823.75; 12: 129.49 | [23 empty] | Краны на автомобильном ходу, грузоподъемность 16 т
| 4-100-060 | ОТм(Зтм) Средний разряд машинистов 6 |  |  |  | 4: чел.-ч; 5: 0.1; 7: 0.071; 10: 801.4; 12: 56.9 | [28 empty] | ОТм(Зтм) Средний разряд машинистов 6
| 91.14.02-001 | Автомобили бортовые, грузоподъемность до 5 т |  |  |  | 4: маш.-ч; 5: 0.1; 7: 0.071; 10: 740.19; 12: 52.55 | [23 empty] | Автомобили бортовые, грузоподъемность до 5 т
| 4-100-040 | ОТм(Зтм) Средний разряд машинистов 4 |  |  |  | 4: чел.-ч; 5: 0.1; 7: 0.071; 10: 596.59; 12: 42.36 | [28 empty] | ОТм(Зтм) Средний разряд машинистов 4
| 4 | М |  |  |  | 12: 696.37 | [22 empty] | М
| 01.7.06.05-0041 | Ленты изоляционные хлопчатобумажные прорезиненные для электромонтажных и ремонтных работ, цвет черный, ширина 20 мм, толщина 0,35 мм |  |  |  | м | 25.83 |  | 18.3393 | 5.87 | 1.04 | 6.1 |  | 111.87 | [23 empty] | Ленты изоляционные хлопчатобумажные прорезиненные для электромонтажных и ремонтных работ, цвет черный, ширина 20 мм, толщина 0,35 мм
| 01.7.15.04-0011 | Винты стальные с полукруглой головкой, длина 50 мм |  |  |  | т | 0.00306 |  | 0.0021726 | 127406 | 1.47 | 187286.82 |  | 406.9 | [23 empty] | Винты стальные с полукруглой головкой, длина 50 мм
| 01.7.15.07-0014 | Дюбели распорные полипропиленовые |  |  |  | 100 шт | 4.08 |  | 2.8968 | 41.71 | 1.47 | 61.31 |  | 177.6 | [23 empty] | Дюбели распорные полипропиленовые
|  | Итого прямые затраты |  |  |  | 12: 30745.6 | [25 empty] | Итого прямые затраты
85.1 | 421/пр_2020_п.75_пп.а | Вспомогательные ненормируемые материальные ресурсы |  |  |  | 4: %; 5: 2; 7: 2; 12: 595.36 | [30 empty] | Вспомогательные ненормируемые материальные ресурсы
|  | ФОТ |  |  |  | 12: 29867.19 | [26 empty] | ФОТ
| Пр/812-049.3-1 | НР Электротехнические установки на других объектах |  |  |  | 4: %; 5: 97; 7: 97; 12: 28971.17 | [26 empty] | НР Электротехнические установки на других объектах
| Пр/774-049.3 | СП Электротехнические установки на других объектах |  |  |  | 4: %; 5: 51; 7: 51; 12: 15232.27 | [26 empty] | СП Электротехнические установки на других объектах
|  | Всего по позиции |  |  |  | 10: 106400.56; 12: 75544.4 | [27 empty] | Всего по позиции
86 | https://www.etm.ru/cat/nn/1863217 | Светильник промышленный пылевлагозащищенный ДСП 1318 48Вт 4000К IP65 1500мм LDSP0-1318-48-4500-K03 IEK 0(0) Код |  |  |  | шт | 55 | 1 | 55 |  |  | 2971.59 |  | 163437.45 | [20 empty] | Светильник промышленный пылевлагозащищенный ДСП 1318 48Вт 4000К IP65 1500мм LDSP0-1318-48-4500-K03 IEK 0(0) Код
|  | Цена=3385/1,22*1,05*1,02 | [48 empty] | Цена=3385/1,22*1,05*1,02
|  | Всего по позиции |  |  |  | 12: 163437.45 | [27 empty] | Всего по позиции
87 | https://www.etm.ru/cat/nn/4161792 | Светильник аварийный ССА1010 3ч универсальный IP65 LSSA1-1010-3-65-K01 IEK |  |  |  | шт | 15 | 1 | 15 |  |  | 5170.65 |  | 77559.75 | [20 empty] | Светильник аварийный ССА1010 3ч универсальный IP65 LSSA1-1010-3-65-K01 IEK
|  | Цена=5890/1,22*1,05*1,02 | [48 empty] | Цена=5890/1,22*1,05*1,02
|  | Всего по позиции |  |  |  | 12: 77559.75 | [27 empty] | Всего по позиции
88 | https://www.etm.ru/cat/nn/7317789 | Светильник светодиодный ДПО 5030 12 Вт 4000K IP65 круг белый LDPO0-5030-12-4000-K01 IEK 0(0) Код |  |  |  | шт | 1 | 1 | 1 |  |  | 824.92 |  | 824.92 | [20 empty] | Светильник светодиодный ДПО 5030 12 Вт 4000K IP65 круг белый LDPO0-5030-12-4000-K01 IEK 0(0) Код
|  | Цена=939,68/1,22*1,05*1,02 | [48 empty] | Цена=939,68/1,22*1,05*1,02
|  | Всего по позиции |  |  |  | 12: 824.92 | [27 empty] | Всего по позиции
89 | ГЭСНм08-03-591-04 | Выключатель: двухклавишный неутопленного типа при открытой проводке |  |  |  | 4: 100 шт; 5: 0.06; 6: 1; 7: 0.06 | [20 empty] | Выключатель: двухклавишный неутопленного типа при открытой проводке
|  | Объем=6 / 100 | [33 empty] | Объем=6 / 100
| 1 | ОТ(ЗТ) |  |  |  | 4: чел.-ч; 7: 2.1078; 12: 1295.03 | [22 empty] | ОТ(ЗТ)
| 1-100-42 | Средний разряд работы 4,2 |  |  |  | 4: чел.-ч; 5: 35.13; 7: 2.1078; 10: 614.4; 12: 1295.03 | [23 empty] | Средний разряд работы 4,2
| 2 | ЭМ |  |  |  | 12: 4.17 | [22 empty] | ЭМ
|  | ОТм(ЗТм) |  |  |  | 4: чел.-ч; 7: 0.003; 12: 2.16 | [22 empty] | ОТм(ЗТм)
| 91.05.05-015 | Краны на автомобильном ходу, грузоподъемность 16 т |  |  |  | 4: маш.-ч; 5: 0.03; 7: 0.0018; 10: 1823.75; 12: 3.28 | [23 empty] | Краны на автомобильном ходу, грузоподъемность 16 т
| 4-100-060 | ОТм(Зтм) Средний разряд машинистов 6 |  |  |  | 4: чел.-ч; 5: 0.03; 7: 0.0018; 10: 801.4; 12: 1.44 | [28 empty] | ОТм(Зтм) Средний разряд машинистов 6
| 91.14.02-001 | Автомобили бортовые, грузоподъемность до 5 т |  |  |  | 4: маш.-ч; 5: 0.02; 7: 0.0012; 10: 740.19; 12: 0.89 | [23 empty] | Автомобили бортовые, грузоподъемность до 5 т
| 4-100-040 | ОТм(Зтм) Средний разряд машинистов 4 |  |  |  | 4: чел.-ч; 5: 0.02; 7: 0.0012; 10: 596.59; 12: 0.72 | [28 empty] | ОТм(Зтм) Средний разряд машинистов 4
| 4 | М |  |  |  | 12: 9.98 | [22 empty] | М
| 01.7.03.04-0001 | Электроэнергия |  |  |  | 4: кВт-ч; 5: 2.132; 7: 0.12792; 10: 4.64; 12: 0.59 | [23 empty] | Электроэнергия
| 01.7.15.07-0014 | Дюбели распорные полипропиленовые |  |  |  | 100 шт | 1.02 |  | 0.0612 | 41.71 | 1.47 | 61.31 |  | 3.75 | [23 empty] | Дюбели распорные полипропиленовые
| 01.7.15.14-0161 | Шурупы самонарезающие стальные с полукруглой головкой и прямым шлицем, остроконечные, диаметр 2,5 мм, длина 20 мм |  |  |  | т | 0.00016 |  | 9.6e-06 | 214135.65 | 1.47 | 314779.41 |  | 3.02 | [23 empty] | Шурупы самонарезающие стальные с полукруглой головкой и прямым шлицем, остроконечные, диаметр 2,5 мм, длина 20 мм
| 01.7.15.14-0165 | Шурупы самонарезающие стальные с полукруглой головкой и прямым шлицем, остроконечные, диаметр 4 мм, длина 40 мм |  |  |  | т | 0.0003 |  | 1.8e-05 | 99190.96 | 1.47 | 145810.71 |  | 2.62 | [23 empty] | Шурупы самонарезающие стальные с полукруглой головкой и прямым шлицем, остроконечные, диаметр 4 мм, длина 40 мм
|  | Итого прямые затраты |  |  |  | 12: 1311.34 | [25 empty] | Итого прямые затраты
89.1 | 421/пр_2020_п.75_пп.а | Вспомогательные ненормируемые материальные ресурсы |  |  |  | 4: %; 5: 2; 7: 2; 12: 25.9 | [30 empty] | Вспомогательные ненормируемые материальные ресурсы
|  | ФОТ |  |  |  | 12: 1297.19 | [26 empty] | ФОТ
| Пр/812-049.3-1 | НР Электротехнические установки на других объектах |  |  |  | 4: %; 5: 97; 7: 97; 12: 1258.27 | [26 empty] | НР Электротехнические установки на других объектах
| Пр/774-049.3 | СП Электротехнические установки на других объектах |  |  |  | 4: %; 5: 51; 7: 51; 12: 661.57 | [26 empty] | СП Электротехнические установки на других объектах
|  | Всего по позиции |  |  |  | 10: 54284.67; 12: 3257.08 | [27 empty] | Всего по позиции
90 | https://www.etm.ru/cat/nn/1250147 | Выключатель 2-клавишный 10А IP54 серый EFV10-023-30-54 EKF |  |  |  | шт | 6 | 1 | 6 |  |  | 257.64 |  | 1545.84 | [20 empty] | Выключатель 2-клавишный 10А IP54 серый EFV10-023-30-54 EKF
|  | Цена=293,48/1,22*1,05*1,02 | [48 empty] | Цена=293,48/1,22*1,05*1,02
|  | Всего по позиции |  |  |  | 12: 1545.84 | [27 empty] | Всего по позиции
91 | ГЭСНм08-03-591-01 | Выключатель: одноклавишный неутопленного типа при открытой проводке |  |  |  | 4: 100 шт; 5: 0.08; 6: 1; 7: 0.08 | [20 empty] | Выключатель: одноклавишный неутопленного типа при открытой проводке
|  | Объем=8 / 100 | [33 empty] | Объем=8 / 100
| 1 | ОТ(ЗТ) |  |  |  | 4: чел.-ч; 7: 2.528; 12: 1553.2 | [22 empty] | ОТ(ЗТ)
| 1-100-42 | Средний разряд работы 4,2 |  |  |  | 4: чел.-ч; 5: 31.6; 7: 2.528; 10: 614.4; 12: 1553.2 | [23 empty] | Средний разряд работы 4,2
| 2 | ЭМ |  |  |  | 12: 5.56 | [22 empty] | ЭМ
|  | ОТм(ЗТм) |  |  |  | 4: чел.-ч; 7: 0.004; 12: 2.87 | [22 empty] | ОТм(ЗТм)
| 91.05.05-015 | Краны на автомобильном ходу, грузоподъемность 16 т |  |  |  | 4: маш.-ч; 5: 0.03; 7: 0.0024; 10: 1823.75; 12: 4.38 | [23 empty] | Краны на автомобильном ходу, грузоподъемность 16 т
| 4-100-060 | ОТм(Зтм) Средний разряд машинистов 6 |  |  |  | 4: чел.-ч; 5: 0.03; 7: 0.0024; 10: 801.4; 12: 1.92 | [28 empty] | ОТм(Зтм) Средний разряд машинистов 6
| 91.14.02-001 | Автомобили бортовые, грузоподъемность до 5 т |  |  |  | 4: маш.-ч; 5: 0.02; 7: 0.0016; 10: 740.19; 12: 1.18 | [23 empty] | Автомобили бортовые, грузоподъемность до 5 т
| 4-100-040 | ОТм(Зтм) Средний разряд машинистов 4 |  |  |  | 4: чел.-ч; 5: 0.02; 7: 0.0016; 10: 596.59; 12: 0.95 | [28 empty] | ОТм(Зтм) Средний разряд машинистов 4
| 4 | М |  |  |  | 12: 17.79 | [22 empty] | М
| 01.7.03.04-0001 | Электроэнергия |  |  |  | 4: кВт-ч; 5: 2.132; 7: 0.17056; 10: 4.64; 12: 0.79 | [23 empty] | Электроэнергия
| 01.7.06.05-0041 | Ленты изоляционные хлопчатобумажные прорезиненные для электромонтажных и ремонтных работ, цвет черный, ширина 20 мм, толщина 0,35 мм |  |  |  | м | 9.17 |  | 0.7336 | 5.87 | 1.04 | 6.1 |  | 4.47 | [23 empty] | Ленты изоляционные хлопчатобумажные прорезиненные для электромонтажных и ремонтных работ, цвет черный, ширина 20 мм, толщина 0,35 мм
| 01.7.15.07-0014 | Дюбели распорные полипропиленовые |  |  |  | 100 шт | 1.02 |  | 0.0816 | 41.71 | 1.47 | 61.31 |  | 5 | [23 empty] | Дюбели распорные полипропиленовые
| 01.7.15.14-0161 | Шурупы самонарезающие стальные с полукруглой головкой и прямым шлицем, остроконечные, диаметр 2,5 мм, длина 20 мм |  |  |  | т | 0.00016 |  | 1.28e-05 | 214135.65 | 1.47 | 314779.41 |  | 4.03 | [23 empty] | Шурупы самонарезающие стальные с полукруглой головкой и прямым шлицем, остроконечные, диаметр 2,5 мм, длина 20 мм
| 01.7.15.14-0165 | Шурупы самонарезающие стальные с полукруглой головкой и прямым шлицем, остроконечные, диаметр 4 мм, длина 40 мм |  |  |  | т | 0.0003 |  | 2.4e-05 | 99190.96 | 1.47 | 145810.71 |  | 3.5 | [23 empty] | Шурупы самонарезающие стальные с полукруглой головкой и прямым шлицем, остроконечные, диаметр 4 мм, длина 40 мм
|  | Итого прямые затраты |  |  |  | 12: 1579.42 | [25 empty] | Итого прямые затраты
91.1 | 421/пр_2020_п.75_пп.а | Вспомогательные ненормируемые материальные ресурсы |  |  |  | 4: %; 5: 2; 7: 2; 12: 31.06 | [30 empty] | Вспомогательные ненормируемые материальные ресурсы
|  | ФОТ |  |  |  | 12: 1556.07 | [26 empty] | ФОТ
| Пр/812-049.3-1 | НР Электротехнические установки на других объектах |  |  |  | 4: %; 5: 97; 7: 97; 12: 1509.39 | [26 empty] | НР Электротехнические установки на других объектах
| Пр/774-049.3 | СП Электротехнические установки на других объектах |  |  |  | 4: %; 5: 51; 7: 51; 12: 793.6 | [26 empty] | СП Электротехнические установки на других объектах
|  | Всего по позиции |  |  |  | 10: 48918.38; 12: 3913.47 | [27 empty] | Всего по позиции
92 | https://www.etm.ru/cat/nn/686889 | Выключатель 1-клавишный 10А IP54 серый EFV10-021-30-54 EKF |  |  |  | шт | 8 | 1 | 8 |  |  | 229.42 |  | 1835.36 | [20 empty] | Выключатель 1-клавишный 10А IP54 серый EFV10-021-30-54 EKF
|  | Цена=261.34/1,22*1,05*1,02 | [48 empty] | Цена=261.34/1,22*1,05*1,02
|  | Всего по позиции |  |  |  | 12: 1835.36 | [27 empty] | Всего по позиции
93 | ГЭСНм08-03-591-08 | Розетка штепсельная: неутопленного типа при открытой проводке |  |  |  | 4: 100 шт; 5: 0.08; 6: 1; 7: 0.08 | [20 empty] | Розетка штепсельная: неутопленного типа при открытой проводке
|  | Объем=(6+2) / 100 | [33 empty] | Объем=(6+2) / 100
| 1 | ОТ(ЗТ) |  |  |  | 4: чел.-ч; 7: 2.7648; 12: 1698.69 | [22 empty] | ОТ(ЗТ)
| 1-100-42 | Средний разряд работы 4,2 |  |  |  | 4: чел.-ч; 5: 34.56; 7: 2.7648; 10: 614.4; 12: 1698.69 | [23 empty] | Средний разряд работы 4,2
| 2 | ЭМ |  |  |  | 12: 5.56 | [22 empty] | ЭМ
|  | ОТм(ЗТм) |  |  |  | 4: чел.-ч; 7: 0.004; 12: 2.87 | [22 empty] | ОТм(ЗТм)
| 91.05.05-015 | Краны на автомобильном ходу, грузоподъемность 16 т |  |  |  | 4: маш.-ч; 5: 0.03; 7: 0.0024; 10: 1823.75; 12: 4.38 | [23 empty] | Краны на автомобильном ходу, грузоподъемность 16 т
| 4-100-060 | ОТм(Зтм) Средний разряд машинистов 6 |  |  |  | 4: чел.-ч; 5: 0.03; 7: 0.0024; 10: 801.4; 12: 1.92 | [28 empty] | ОТм(Зтм) Средний разряд машинистов 6
| 91.14.02-001 | Автомобили бортовые, грузоподъемность до 5 т |  |  |  | 4: маш.-ч; 5: 0.02; 7: 0.0016; 10: 740.19; 12: 1.18 | [23 empty] | Автомобили бортовые, грузоподъемность до 5 т
| 4-100-040 | ОТм(Зтм) Средний разряд машинистов 4 |  |  |  | 4: чел.-ч; 5: 0.02; 7: 0.0016; 10: 596.59; 12: 0.95 | [28 empty] | ОТм(Зтм) Средний разряд машинистов 4
| 4 | М |  |  |  | 12: 17.79 | [22 empty] | М
| 01.7.03.04-0001 | Электроэнергия |  |  |  | 4: кВт-ч; 5: 2.132; 7: 0.17056; 10: 4.64; 12: 0.79 | [23 empty] | Электроэнергия
| 01.7.06.05-0041 | Ленты изоляционные хлопчатобумажные прорезиненные для электромонтажных и ремонтных работ, цвет черный, ширина 20 мм, толщина 0,35 мм |  |  |  | м | 9.17 |  | 0.7336 | 5.87 | 1.04 | 6.1 |  | 4.47 | [23 empty] | Ленты изоляционные хлопчатобумажные прорезиненные для электромонтажных и ремонтных работ, цвет черный, ширина 20 мм, толщина 0,35 мм
| 01.7.15.07-0014 | Дюбели распорные полипропиленовые |  |  |  | 100 шт | 1.02 |  | 0.0816 | 41.71 | 1.47 | 61.31 |  | 5 | [23 empty] | Дюбели распорные полипропиленовые
| 01.7.15.14-0161 | Шурупы самонарезающие стальные с полукруглой головкой и прямым шлицем, остроконечные, диаметр 2,5 мм, длина 20 мм |  |  |  | т | 0.00016 |  | 1.28e-05 | 214135.65 | 1.47 | 314779.41 |  | 4.03 | [23 empty] | Шурупы самонарезающие стальные с полукруглой головкой и прямым шлицем, остроконечные, диаметр 2,5 мм, длина 20 мм
| 01.7.15.14-0165 | Шурупы самонарезающие стальные с полукруглой головкой и прямым шлицем, остроконечные, диаметр 4 мм, длина 40 мм |  |  |  | т | 0.0003 |  | 2.4e-05 | 99190.96 | 1.47 | 145810.71 |  | 3.5 | [23 empty] | Шурупы самонарезающие стальные с полукруглой головкой и прямым шлицем, остроконечные, диаметр 4 мм, длина 40 мм
|  | Итого прямые затраты |  |  |  | 12: 1724.91 | [25 empty] | Итого прямые затраты
93.1 | 421/пр_2020_п.75_пп.а | Вспомогательные ненормируемые материальные ресурсы |  |  |  | 4: %; 5: 2; 7: 2; 12: 33.97 | [30 empty] | Вспомогательные ненормируемые материальные ресурсы
|  | ФОТ |  |  |  | 12: 1701.56 | [26 empty] | ФОТ
| Пр/812-049.3-1 | НР Электротехнические установки на других объектах |  |  |  | 4: %; 5: 97; 7: 97; 12: 1650.51 | [26 empty] | НР Электротехнические установки на других объектах
| Пр/774-049.3 | СП Электротехнические установки на других объектах |  |  |  | 4: %; 5: 51; 7: 51; 12: 867.8 | [26 empty] | СП Электротехнические установки на других объектах
|  | Всего по позиции |  |  |  | 10: 53464.88; 12: 4277.19 | [27 empty] | Всего по позиции
94 | https://www.etm.ru/cat/nn/8838927 | Розетка 2-местная 16А с заземлением с прозрачной крышкой IP54 EQR16-129-30-54-T EKF |  |  |  | шт | 6 | 1 | 6 |  |  | 485.99 |  | 2915.94 | [20 empty] | Розетка 2-местная 16А с заземлением с прозрачной крышкой IP54 EQR16-129-30-54-T EKF
|  | Цена=553,60/1,22*1,05*1,02 | [48 empty] | Цена=553,60/1,22*1,05*1,02
|  | Всего по позиции |  |  |  | 12: 2915.94 | [27 empty] | Всего по позиции
95 | https://www.komus.ru/katalog/tekhnika/kompyutery-i-periferiya/setevoe-oborudovanie/setevye-konnektory-i-rozetki/rozetka-exegate-sm2-rj45-c5-rj-45-cat-5-5e-ex292843rus-/p/2047393/?ysclid=mlsryvl0zt573995517 | Розетка ExeGate SM2-RJ45-C5 RJ-45 cat 5/5E (EX292843RUS) |  |  |  | шт | 2 | 1 | 2 |  |  | 175.57 |  | 351.14 | [20 empty] | Розетка ExeGate SM2-RJ45-C5 RJ-45 cat 5/5E (EX292843RUS)
|  | Цена=200/1,22*1,05*1,02 | [48 empty] | Цена=200/1,22*1,05*1,02
|  | Всего по позиции |  |  |  | 12: 351.14 | [27 empty] | Всего по позиции
96 | ГЭСНм08-02-390-01 | Короба пластмассовые: шириной до 40 мм |  |  |  | 4: 100 м; 5: 5; 6: 1; 7: 5 | [20 empty] | Короба пластмассовые: шириной до 40 мм
|  | Объем=(300+200) / 100 | [33 empty] | Объем=(300+200) / 100
| 1 | ОТ(ЗТ) |  |  |  | 4: чел.-ч; 7: 81.45; 12: 48048.98 | [22 empty] | ОТ(ЗТ)
| 1-100-39 | Средний разряд работы 3,9 |  |  |  | 4: чел.-ч; 5: 16.29; 7: 81.45; 10: 589.92; 12: 48048.98 | [23 empty] | Средний разряд работы 3,9
| 2 | ЭМ |  |  |  | 12: 3.12 | [22 empty] | ЭМ
|  | ОТм(ЗТм) |  |  |  | 4: чел.-ч; 7: 0.05; 12: 26.49 | [22 empty] | ОТм(ЗТм)
| 91.06.06-048 | Подъемники одномачтовые, грузоподъемность до 500 кг, высота подъема 45 м |  |  |  | маш.-ч | 0.01 |  | 0.05 | 37.32 | 1.67 | 62.32 |  | 3.12 | [23 empty] | Подъемники одномачтовые, грузоподъемность до 500 кг, высота подъема 45 м
| 4-100-030 | ОТм(Зтм) Средний разряд машинистов 3 |  |  |  | 4: чел.-ч; 5: 0.01; 7: 0.05; 10: 529.81; 12: 26.49 | [28 empty] | ОТм(Зтм) Средний разряд машинистов 3
| 4 | М |  |  |  | 12: 1265.19 | [22 empty] | М
| 01.7.03.04-0001 | Электроэнергия |  |  |  | 4: кВт-ч; 5: 6.5664; 7: 32.832; 10: 4.64; 12: 152.34 | [23 empty] | Электроэнергия
| 01.7.15.07-0022 | Дюбели полиэтиленовые распорные, диаметр 6 мм, длина 40 мм |  |  |  | 1000 шт | 0.2 |  | 1 | 261.09 | 1.47 | 383.8 |  | 383.8 | [23 empty] | Дюбели полиэтиленовые распорные, диаметр 6 мм, длина 40 мм
| 01.7.15.14-0165 | Шурупы самонарезающие стальные с полукруглой головкой и прямым шлицем, остроконечные, диаметр 4 мм, длина 40 мм |  |  |  | т | 0.001 |  | 0.005 | 99190.96 | 1.47 | 145810.71 |  | 729.05 | [23 empty] | Шурупы самонарезающие стальные с полукруглой головкой и прямым шлицем, остроконечные, диаметр 4 мм, длина 40 мм
|  | Итого прямые затраты |  |  |  | 12: 49343.78 | [25 empty] | Итого прямые затраты
96.1 | 421/пр_2020_п.75_пп.а | Вспомогательные ненормируемые материальные ресурсы |  |  |  | 4: %; 5: 2; 7: 2; 12: 960.98 | [30 empty] | Вспомогательные ненормируемые материальные ресурсы
|  | ФОТ |  |  |  | 12: 48075.47 | [26 empty] | ФОТ
| Пр/812-049.3-1 | НР Электротехнические установки на других объектах |  |  |  | 4: %; 5: 97; 7: 97; 12: 46633.21 | [26 empty] | НР Электротехнические установки на других объектах
| Пр/774-049.3 | СП Электротехнические установки на других объектах |  |  |  | 4: %; 5: 51; 7: 51; 12: 24518.49 | [26 empty] | СП Электротехнические установки на других объектах
|  | Всего по позиции |  |  |  | 10: 24291.29; 12: 121456.46 | [27 empty] | Всего по позиции
97 | ФСБЦ-20.2.05.04-0055 | Короб кабельный (кабель-канал) ПВХ с крышкой, размеры 25х16 мм |  |  |  | 100 м | 3 | 1 | 3 | 3891.19 | 1.54 | 5992.43 |  | 17977.29 | [20 empty] | Короб кабельный (кабель-канал) ПВХ с крышкой, размеры 25х16 мм
|  | Объем=300 / 100 | [33 empty] | Объем=300 / 100
|  | Всего по позиции |  |  |  | 12: 17977.29 | [27 empty] | Всего по позиции
98 | ФСБЦ-20.2.05.04-0063 | Короб кабельный (кабель-канал) ПВХ с крышкой, размеры 40х40 мм |  |  |  | 100 м | 2 | 1 | 2 | 10309.07 | 1.54 | 15875.97 |  | 31751.94 | [20 empty] | Короб кабельный (кабель-канал) ПВХ с крышкой, размеры 40х40 мм
|  | Объем=200 / 100 | [33 empty] | Объем=200 / 100
|  | Всего по позиции |  |  |  | 12: 31751.94 | [27 empty] | Всего по позиции
99 | ГЭСНм08-02-390-02 | Короба пластмассовые: шириной до 63 мм |  |  |  | 4: 100 м; 5: 0.5; 6: 1; 7: 0.5 | [20 empty] | Короба пластмассовые: шириной до 63 мм
|  | Объем=50 / 100 | [33 empty] | Объем=50 / 100
| 1 | ОТ(ЗТ) |  |  |  | 4: чел.-ч; 7: 9.195; 12: 5424.31 | [22 empty] | ОТ(ЗТ)
| 1-100-39 | Средний разряд работы 3,9 |  |  |  | 4: чел.-ч; 5: 18.39; 7: 9.195; 10: 589.92; 12: 5424.31 | [23 empty] | Средний разряд работы 3,9
| 2 | ЭМ |  |  |  | 12: 0.31 | [22 empty] | ЭМ
|  | ОТм(ЗТм) |  |  |  | 4: чел.-ч; 7: 0.005; 12: 2.65 | [22 empty] | ОТм(ЗТм)
| 91.06.06-048 | Подъемники одномачтовые, грузоподъемность до 500 кг, высота подъема 45 м |  |  |  | маш.-ч | 0.01 |  | 0.005 | 37.32 | 1.67 | 62.32 |  | 0.31 | [23 empty] | Подъемники одномачтовые, грузоподъемность до 500 кг, высота подъема 45 м
| 4-100-030 | ОТм(Зтм) Средний разряд машинистов 3 |  |  |  | 4: чел.-ч; 5: 0.01; 7: 0.005; 10: 529.81; 12: 2.65 | [28 empty] | ОТм(Зтм) Средний разряд машинистов 3
| 4 | М |  |  |  | 12: 147.72 | [22 empty] | М
| 01.7.03.04-0001 | Электроэнергия |  |  |  | 4: кВт-ч; 5: 7.4304; 7: 3.7152; 10: 4.64; 12: 17.24 | [23 empty] | Электроэнергия
| 01.7.15.07-0022 | Дюбели полиэтиленовые распорные, диаметр 6 мм, длина 40 мм |  |  |  | 1000 шт | 0.3 |  | 0.15 | 261.09 | 1.47 | 383.8 |  | 57.57 | [23 empty] | Дюбели полиэтиленовые распорные, диаметр 6 мм, длина 40 мм
| 01.7.15.14-0165 | Шурупы самонарезающие стальные с полукруглой головкой и прямым шлицем, остроконечные, диаметр 4 мм, длина 40 мм |  |  |  | т | 0.001 |  | 0.0005 | 99190.96 | 1.47 | 145810.71 |  | 72.91 | [23 empty] | Шурупы самонарезающие стальные с полукруглой головкой и прямым шлицем, остроконечные, диаметр 4 мм, длина 40 мм
|  | Итого прямые затраты |  |  |  | 12: 5574.99 | [25 empty] | Итого прямые затраты
99.1 | 421/пр_2020_п.75_пп.а | Вспомогательные ненормируемые материальные ресурсы |  |  |  | 4: %; 5: 2; 7: 2; 12: 108.49 | [30 empty] | Вспомогательные ненормируемые материальные ресурсы
|  | ФОТ |  |  |  | 12: 5426.96 | [26 empty] | ФОТ
| Пр/812-049.3-1 | НР Электротехнические установки на других объектах |  |  |  | 4: %; 5: 97; 7: 97; 12: 5264.15 | [26 empty] | НР Электротехнические установки на других объектах
| Пр/774-049.3 | СП Электротехнические установки на других объектах |  |  |  | 4: %; 5: 51; 7: 51; 12: 2767.75 | [26 empty] | СП Электротехнические установки на других объектах
|  | Всего по позиции |  |  |  | 10: 27430.76; 12: 13715.38 | [27 empty] | Всего по позиции
100 | ФСБЦ-20.2.05.04-0065 | Короб кабельный (кабель-канал) ПВХ с крышкой, размеры 60х40 мм |  |  |  | 100 м | 0.5 | 1 | 0.5 | 13670.04 | 1.54 | 21051.86 |  | 10525.93 | [20 empty] | Короб кабельный (кабель-канал) ПВХ с крышкой, размеры 60х40 мм
|  | Объем=50 / 100 | [33 empty] | Объем=50 / 100
|  | Всего по позиции |  |  |  | 12: 10525.93 | [27 empty] | Всего по позиции
101 | ГЭСНм08-02-399-01 | Провод в коробах, сечением: до 6 мм2 |  |  |  | 4: 100 м; 5: 9.05; 6: 1; 7: 9.05 | [20 empty] | Провод в коробах, сечением: до 6 мм2
|  | Объем=(500+50+305+50) / 100 | [33 empty] | Объем=(500+50+305+50) / 100
| 1 | ОТ(ЗТ) |  |  |  | 4: чел.-ч; 7: 25.521; 12: 14884.87 | [22 empty] | ОТ(ЗТ)
| 1-100-38 | Средний разряд работы 3,8 |  |  |  | 4: чел.-ч; 5: 2.82; 7: 25.521; 10: 583.24; 12: 14884.87 | [23 empty] | Средний разряд работы 3,8
| 2 | ЭМ |  |  |  | 12: 232.04 | [22 empty] | ЭМ
|  | ОТм(ЗТм) |  |  |  | 4: чел.-ч; 7: 0.181; 12: 126.52 | [22 empty] | ОТм(ЗТм)
| 91.05.05-015 | Краны на автомобильном ходу, грузоподъемность 16 т |  |  |  | 4: маш.-ч; 5: 0.01; 7: 0.0905; 10: 1823.75; 12: 165.05 | [23 empty] | Краны на автомобильном ходу, грузоподъемность 16 т
| 4-100-060 | ОТм(Зтм) Средний разряд машинистов 6 |  |  |  | 4: чел.-ч; 5: 0.01; 7: 0.0905; 10: 801.4; 12: 72.53 | [28 empty] | ОТм(Зтм) Средний разряд машинистов 6
| 91.14.02-001 | Автомобили бортовые, грузоподъемность до 5 т |  |  |  | 4: маш.-ч; 5: 0.01; 7: 0.0905; 10: 740.19; 12: 66.99 | [23 empty] | Автомобили бортовые, грузоподъемность до 5 т
| 4-100-040 | ОТм(Зтм) Средний разряд машинистов 4 |  |  |  | 4: чел.-ч; 5: 0.01; 7: 0.0905; 10: 596.59; 12: 53.99 | [28 empty] | ОТм(Зтм) Средний разряд машинистов 4
| 4 | М |  |  |  | 12: 1100.69 | [22 empty] | М
| 01.7.06.05-0041 | Ленты изоляционные хлопчатобумажные прорезиненные для электромонтажных и ремонтных работ, цвет черный, ширина 20 мм, толщина 0,35 мм |  |  |  | м | 13.33 |  | 120.6365 | 5.87 | 1.04 | 6.1 |  | 735.88 | [23 empty] | Ленты изоляционные хлопчатобумажные прорезиненные для электромонтажных и ремонтных работ, цвет черный, ширина 20 мм, толщина 0,35 мм
| 01.7.06.07-0002 | Ленты монтажные из пластмассы для бандажирования проводов, скрепляются пластмассовыми кнопками, ширина 10 мм |  |  |  | 10 м | 0.5 |  | 4.525 | 37.71 | 1.78 | 67.12 |  | 303.72 | [23 empty] | Ленты монтажные из пластмассы для бандажирования проводов, скрепляются пластмассовыми кнопками, ширина 10 мм
| 14.4.02.04-0142 | Краска масляная МА-0115, мумия, сурик железный |  |  |  | кг | 0.05 |  | 0.4525 | 79.88 | 1.69 | 135 |  | 61.09 | [23 empty] | Краска масляная МА-0115, мумия, сурик железный
|  | Итого прямые затраты |  |  |  | 12: 16344.12 | [25 empty] | Итого прямые затраты
101.1 | 421/пр_2020_п.75_пп.а | Вспомогательные ненормируемые материальные ресурсы |  |  |  | 4: %; 5: 2; 7: 2; 12: 297.7 | [30 empty] | Вспомогательные ненормируемые материальные ресурсы
|  | ФОТ |  |  |  | 12: 15011.39 | [26 empty] | ФОТ
| Пр/812-049.3-1 | НР Электротехнические установки на других объектах |  |  |  | 4: %; 5: 97; 7: 97; 12: 14561.05 | [26 empty] | НР Электротехнические установки на других объектах
| Пр/774-049.3 | СП Электротехнические установки на других объектах |  |  |  | 4: %; 5: 51; 7: 51; 12: 7655.81 | [26 empty] | СП Электротехнические установки на других объектах
|  | Всего по позиции |  |  |  | 10: 4293.78; 12: 38858.68 | [27 empty] | Всего по позиции
102 | https://kabelirkutsk.ru/shop/goods/kabel_vvgng_a_LS_3h15_ok_1_gost-257049 | Кабель ВВГнг(А)-LS 3х1,5 ок-1 ГОСТ |  |  |  | м | 500 | 1 | 500 |  |  | 73.74 |  | 36870 | [20 empty] | Кабель ВВГнг(А)-LS 3х1,5 ок-1 ГОСТ
|  | Цена=84/1,22*1,05*1,02 | [48 empty] | Цена=84/1,22*1,05*1,02
|  | Всего по позиции |  |  |  | 12: 36870 | [27 empty] | Всего по позиции
103 | https://kabelirkutsk.ru/shop/goods/kabel_vvgng_a_LS_2h15_ok_066_gost-256879 | Кабель ВВГнг(А)-LS 2х1,5 ок-0,66 ГОСТ |  |  |  | м | 50 | 1 | 50 |  |  | 49.16 |  | 2458 | [20 empty] | Кабель ВВГнг(А)-LS 2х1,5 ок-0,66 ГОСТ
|  | Цена=56/1,22*1,05*1,02 | [48 empty] | Цена=56/1,22*1,05*1,02
|  | Всего по позиции |  |  |  | 12: 2458 | [27 empty] | Всего по позиции
104 | https://www.etm.ru/cat/nn/273508 | Витая пара U/UTP кат 5e 4х2хAWG24 IN CCA Net.on 305м |  |  |  | м | 305 | 1 | 305 |  |  | 17.81 |  | 5432.05 | [20 empty] | Витая пара U/UTP кат 5e 4х2хAWG24 IN CCA Net.on 305м
|  | Цена=20,29/1,22*1,05*1,02 | [48 empty] | Цена=20,29/1,22*1,05*1,02
|  | Всего по позиции |  |  |  | 12: 5432.05 | [27 empty] | Всего по позиции
105 | https://www.etm.ru/cat/nn/626737 | Провод силовой ПуГВ 1х4 |  |  |  | м | 50 | 1 | 50 |  |  | 65.3 |  | 3265 | [20 empty] | Провод силовой ПуГВ 1х4
|  | Цена=74,39/1,22*1,05*1,02 | [48 empty] | Цена=74,39/1,22*1,05*1,02
|  | Всего по позиции |  |  |  | 12: 3265 | [27 empty] | Всего по позиции
106 | ГЭСНм08-02-399-02 | Провод в коробах, сечением: до 35 мм2 |  |  |  | 4: 100 м; 5: 5.5; 6: 1; 7: 5.5 | [20 empty] | Провод в коробах, сечением: до 35 мм2
|  | Объем=(200+300+50) / 100 | [33 empty] | Объем=(200+300+50) / 100
| 1 | ОТ(ЗТ) |  |  |  | 4: чел.-ч; 7: 20.68; 12: 12061.4 | [22 empty] | ОТ(ЗТ)
| 1-100-38 | Средний разряд работы 3,8 |  |  |  | 4: чел.-ч; 5: 3.76; 7: 20.68; 10: 583.24; 12: 12061.4 | [23 empty] | Средний разряд работы 3,8
| 2 | ЭМ |  |  |  | 12: 141.02 | [22 empty] | ЭМ
|  | ОТм(ЗТм) |  |  |  | 4: чел.-ч; 7: 0.11; 12: 76.89 | [22 empty] | ОТм(ЗТм)
| 91.05.05-015 | Краны на автомобильном ходу, грузоподъемность 16 т |  |  |  | 4: маш.-ч; 5: 0.01; 7: 0.055; 10: 1823.75; 12: 100.31 | [23 empty] | Краны на автомобильном ходу, грузоподъемность 16 т
| 4-100-060 | ОТм(Зтм) Средний разряд машинистов 6 |  |  |  | 4: чел.-ч; 5: 0.01; 7: 0.055; 10: 801.4; 12: 44.08 | [28 empty] | ОТм(Зтм) Средний разряд машинистов 6
| 91.14.02-001 | Автомобили бортовые, грузоподъемность до 5 т |  |  |  | 4: маш.-ч; 5: 0.01; 7: 0.055; 10: 740.19; 12: 40.71 | [23 empty] | Автомобили бортовые, грузоподъемность до 5 т
| 4-100-040 | ОТм(Зтм) Средний разряд машинистов 4 |  |  |  | 4: чел.-ч; 5: 0.01; 7: 0.055; 10: 596.59; 12: 32.81 | [28 empty] | ОТм(Зтм) Средний разряд машинистов 4
| 4 | М |  |  |  | 12: 687.39 | [22 empty] | М
| 01.7.06.05-0041 | Ленты изоляционные хлопчатобумажные прорезиненные для электромонтажных и ремонтных работ, цвет черный, ширина 20 мм, толщина 0,35 мм |  |  |  | м | 13.33 |  | 73.315 | 5.87 | 1.04 | 6.1 |  | 447.22 | [23 empty] | Ленты изоляционные хлопчатобумажные прорезиненные для электромонтажных и ремонтных работ, цвет черный, ширина 20 мм, толщина 0,35 мм
| 01.7.06.07-0002 | Ленты монтажные из пластмассы для бандажирования проводов, скрепляются пластмассовыми кнопками, ширина 10 мм |  |  |  | 10 м | 0.55 |  | 3.025 | 37.71 | 1.78 | 67.12 |  | 203.04 | [23 empty] | Ленты монтажные из пластмассы для бандажирования проводов, скрепляются пластмассовыми кнопками, ширина 10 мм
| 14.4.02.04-0142 | Краска масляная МА-0115, мумия, сурик железный |  |  |  | кг | 0.05 |  | 0.275 | 79.88 | 1.69 | 135 |  | 37.13 | [23 empty] | Краска масляная МА-0115, мумия, сурик железный
|  | Итого прямые затраты |  |  |  | 12: 12966.7 | [25 empty] | Итого прямые затраты
106.1 | 421/пр_2020_п.75_пп.а | Вспомогательные ненормируемые материальные ресурсы |  |  |  | 4: %; 5: 2; 7: 2; 12: 241.23 | [30 empty] | Вспомогательные ненормируемые материальные ресурсы
|  | ФОТ |  |  |  | 12: 12138.29 | [26 empty] | ФОТ
| Пр/812-049.3-1 | НР Электротехнические установки на других объектах |  |  |  | 4: %; 5: 97; 7: 97; 12: 11774.14 | [26 empty] | НР Электротехнические установки на других объектах
| Пр/774-049.3 | СП Электротехнические установки на других объектах |  |  |  | 4: %; 5: 51; 7: 51; 12: 6190.53 | [26 empty] | СП Электротехнические установки на других объектах
|  | Всего по позиции |  |  |  | 10: 5667.75; 12: 31172.6 | [27 empty] | Всего по позиции
107 | https://www.etm.ru/cat/nn/6559501 | Провод силовой ПуГВ 1х10 |  |  |  | м | 200 | 1 | 200 |  |  | 151.14 |  | 30228 | [20 empty] | Провод силовой ПуГВ 1х10
|  | Цена=172,17/1,22*1,05*1,02 | [48 empty] | Цена=172,17/1,22*1,05*1,02
|  | Всего по позиции |  |  |  | 12: 30228 | [27 empty] | Всего по позиции
108 | https://kabelirkutsk.ru/shop/goods/kabel_vvgng_a_LS_3h25_ok_066_gost-257115 | Кабель ВВГнг(А)-LS 3х2,5 ок-0,66 ГОСТ |  |  |  | м | 300 | 1 | 300 |  |  | 104.47 |  | 31341 | [20 empty] | Кабель ВВГнг(А)-LS 3х2,5 ок-0,66 ГОСТ
|  | Цена=119/1,22*1,05*1,02 | [48 empty] | Цена=119/1,22*1,05*1,02
|  | Всего по позиции |  |  |  | 12: 31341 | [27 empty] | Всего по позиции
109 | https://kabelirkutsk.ru/shop/goods/kabel_vvgng_a_LS_3h4_gost_plosk_8m_-374375 | Кабель ВВГнг(А)-LS 3х4 ГОСТ |  |  |  | м | 50 | 1 | 50 |  |  | 115.88 |  | 5794 | [20 empty] | Кабель ВВГнг(А)-LS 3х4 ГОСТ
|  | Цена=132/1,22*1,05*1,02 | [48 empty] | Цена=132/1,22*1,05*1,02
|  | Всего по позиции |  |  |  | 12: 5794 | [27 empty] | Всего по позиции
110 | ГЭСНм10-06-034-12 | Коробка распределительная настенная на кабеле с пластмассовой оболочкой |  |  |  | 4: коробка; 5: 72; 6: 1; 7: 72 | [20 empty] | Коробка распределительная настенная на кабеле с пластмассовой оболочкой
|  | Объем=60+12 | [33 empty] | Объем=60+12
| 1 | ОТ(ЗТ) |  |  |  | 4: чел.-ч; 7: 36; 12: 21477.24 | [22 empty] | ОТ(ЗТ)
| 1-100-40 | Средний разряд работы 4,0 |  |  |  | 4: чел.-ч; 5: 0.5; 7: 36; 10: 596.59; 12: 21477.24 | [23 empty] | Средний разряд работы 4,0
|  | Итого прямые затраты |  |  |  | 12: 21477.24 | [25 empty] | Итого прямые затраты
110.1 | 421/пр_2020_п.75_пп.а | Вспомогательные ненормируемые материальные ресурсы |  |  |  | 4: %; 5: 2; 7: 2; 12: 429.54 | [30 empty] | Вспомогательные ненормируемые материальные ресурсы
|  | ФОТ |  |  |  | 12: 21477.24 | [26 empty] | ФОТ
| Пр/812-051.1-1 | НР Прокладка и монтаж сетей связи |  |  |  | 4: %; 5: 90; 7: 90; 12: 19329.52 | [26 empty] | НР Прокладка и монтаж сетей связи
| Пр/774-051.1 | СП Прокладка и монтаж сетей связи |  |  |  | 4: %; 5: 46; 7: 46; 12: 9879.53 | [26 empty] | СП Прокладка и монтаж сетей связи
|  | Всего по позиции |  |  |  | 10: 709.94; 12: 51115.83 | [27 empty] | Всего по позиции
111 | https://kabelirkutsk.ru/shop/goods/korobka_rasp_86h86x40_14_vvodov_IP65_AP9_ABB_2TKA140012G1_-48331 | Коробка расп. 86х86x40 14 вводов IP65 AP9 ABB |  |  |  | шт | 60 | 1 | 60 |  |  | 126.41 |  | 7584.6 | [20 empty] | Коробка расп. 86х86x40 14 вводов IP65 AP9 ABB
|  | Цена=144/1,22*1,05*1,02 | [48 empty] | Цена=144/1,22*1,05*1,02
|  | Всего по позиции |  |  |  | 12: 7584.6 | [27 empty] | Всего по позиции
112 | https://www.etm.ru/cat/nn/3536420 | Коробка уравнивания потенциалов 100х100х50мм КУП КМ41361 с защелкивающейся крышкой IP44 6 гермовводов (RAL 7035) UKO21-100-100-050-K41-55U IEK |  |  |  | шт | 12 | 1 | 12 |  |  | 194.44 |  | 2333.28 | [20 empty] | Коробка уравнивания потенциалов 100х100х50мм КУП КМ41361 с защелкивающейся крышкой IP44 6 гермовводов (RAL 7035) UKO21-100-100-050-K41-55U IEK
|  | Цена=221,49/1,22*1,05*1,02 | [48 empty] | Цена=221,49/1,22*1,05*1,02
|  | Всего по позиции |  |  |  | 12: 2333.28 | [27 empty] | Всего по позиции
113 | ГЭСНм08-03-573-04 | Шкаф (пульт) управления навесной, высота, ширина и глубина: до 600х600х350 мм | [32 empty] | Шкаф (пульт) управления навесной, высота, ширина и глубина: до 600х600х350 мм | bar: 4 to 7
| 1 | ОТ(ЗТ) |  |  |  | 4: чел.-ч; 7: 2.06; 12: 1265.66 | [22 empty] | ОТ(ЗТ)
| 1-100-42 | Средний разряд работы 4,2 |  |  |  | 4: чел.-ч; 5: 2.06; 7: 2.06; 10: 614.4; 12: 1265.66 | [23 empty] | Средний разряд работы 4,2
| 2 | ЭМ |  |  |  | 12: 256.43 | [22 empty] | ЭМ
|  | ОТм(ЗТм) |  |  |  | 4: чел.-ч; 7: 0.31; 12: 197.23 | [22 empty] | ОТм(ЗТм)
| 91.04.01-041 | Молотки бурильные легкие при работе от передвижных компрессорных установок |  |  |  | маш.-ч | 0.19 |  | 0.19 | 10.23 | 1.52 | 15.55 |  | 2.95 | [23 empty] | Молотки бурильные легкие при работе от передвижных компрессорных установок
| 91.05.05-015 | Краны на автомобильном ходу, грузоподъемность 16 т |  |  |  | 4: маш.-ч; 5: 0.06; 7: 0.06; 10: 1823.75; 12: 109.43 | [23 empty] | Краны на автомобильном ходу, грузоподъемность 16 т
| 4-100-060 | ОТм(Зтм) Средний разряд машинистов 6 |  |  |  | 4: чел.-ч; 5: 0.06; 7: 0.06; 10: 801.4; 12: 48.08 | [28 empty] | ОТм(Зтм) Средний разряд машинистов 6
| 91.14.02-001 | Автомобили бортовые, грузоподъемность до 5 т |  |  |  | 4: маш.-ч; 5: 0.06; 7: 0.06; 10: 740.19; 12: 44.41 | [23 empty] | Автомобили бортовые, грузоподъемность до 5 т
| 4-100-040 | ОТм(Зтм) Средний разряд машинистов 4 |  |  |  | 4: чел.-ч; 5: 0.06; 7: 0.06; 10: 596.59; 12: 35.8 | [28 empty] | ОТм(Зтм) Средний разряд машинистов 4
| 91.17.04-233 | Аппараты сварочные для ручной дуговой сварки, сварочный ток до 350 А |  |  |  | 4: маш.-ч; 5: 0.61; 7: 0.61; 10: 21.81; 12: 13.3 | [23 empty] | Аппараты сварочные для ручной дуговой сварки, сварочный ток до 350 А
| 91.18.01-007 | Компрессоры винтовые передвижные с двигателем внутреннего сгорания, давление до 0,7 МПа (7 атм), производительность до 5,4 м3/мин |  |  |  | 4: маш.-ч; 5: 0.19; 7: 0.19; 10: 454.4; 12: 86.34 | [23 empty] | Компрессоры винтовые передвижные с двигателем внутреннего сгорания, давление до 0,7 МПа (7 атм), производительность до 5,4 м3/мин
| 4-100-040 | ОТм(Зтм) Средний разряд машинистов 4 |  |  |  | 4: чел.-ч; 5: 0.19; 7: 0.19; 10: 596.59; 12: 113.35 | [28 empty] | ОТм(Зтм) Средний разряд машинистов 4
| 4 | М |  |  |  | 12: 39.41 | [22 empty] | М
| 01.7.11.07-0227 | Электроды сварочные для сварки низколегированных и углеродистых сталей УОНИ 13/45, Э42А, диаметр 4-5 мм |  |  |  | кг | 0.1 |  | 0.1 | 155.63 | 1.1 | 171.19 |  | 17.12 | [23 empty] | Электроды сварочные для сварки низколегированных и углеродистых сталей УОНИ 13/45, Э42А, диаметр 4-5 мм
| 01.7.15.03-0042 | Болты с гайками и шайбами строительные |  |  |  | кг | 0.1 |  | 0.1 | 174.93 | 1.12 | 195.92 |  | 19.59 | [23 empty] | Болты с гайками и шайбами строительные
| 14.4.02.04-0142 | Краска масляная МА-0115, мумия, сурик железный |  |  |  | кг | 0.02 |  | 0.02 | 79.88 | 1.69 | 135 |  | 2.7 | [23 empty] | Краска масляная МА-0115, мумия, сурик железный
|  | Итого прямые затраты |  |  |  | 12: 1758.73 | [25 empty] | Итого прямые затраты
113.1 | 421/пр_2020_п.75_пп.а | Вспомогательные ненормируемые материальные ресурсы |  |  |  | 4: %; 5: 2; 7: 2; 12: 25.31 | [30 empty] | Вспомогательные ненормируемые материальные ресурсы
|  | ФОТ |  |  |  | 12: 1462.89 | [26 empty] | ФОТ
| Пр/812-049.3-1 | НР Электротехнические установки на других объектах |  |  |  | 4: %; 5: 97; 7: 97; 12: 1419 | [26 empty] | НР Электротехнические установки на других объектах
| Пр/774-049.3 | СП Электротехнические установки на других объектах |  |  |  | 4: %; 5: 51; 7: 51; 12: 746.07 | [26 empty] | СП Электротехнические установки на других объектах
|  | Всего по позиции |  |  |  | 10: 3949.11; 12: 3949.11 | [27 empty] | Всего по позиции
114 | https://www.elektro.ru/product/titan_5_korpus_metallicheskiy_shchmp-40_30_15_ukhl1_ip66_iek_1/?ysclid=mlsufplgvu7722100 | Корпус металлический ЩМП-40.30.15 УХЛ1 P66 TITAN 5 IEK TI5-10-N-040-030-015-66 с дин рейкой |  |  |  | шт | 1 | 1 | 1 |  |  | 8425.79 |  | 8425.79 | [20 empty] | Корпус металлический ЩМП-40.30.15 УХЛ1 P66 TITAN 5 IEK TI5-10-N-040-030-015-66 с дин рейкой
|  | Цена=9598/1,22*1,05*1,02 | [48 empty] | Цена=9598/1,22*1,05*1,02
|  | Всего по позиции |  |  |  | 12: 8425.79 | [27 empty] | Всего по позиции
115 | https://irk.energosf.ru/catalog/shiny-soedinitelnye/shina-soedinitelnaya-tipa-pin-shtyr-3p-63a-luzhenye-1m-iek/?display=table | Шина соединительная типа PIN (штырь) 3P 63А луженые (1м) IEK |  |  |  | шт | 1 | 1 | 1 |  |  | 2071.77 |  | 2071.77 | [20 empty] | Шина соединительная типа PIN (штырь) 3P 63А луженые (1м) IEK
|  | Цена=2360/1,22*1,05*1,02 | [48 empty] | Цена=2360/1,22*1,05*1,02
|  | Всего по позиции |  |  |  | 12: 2071.77 | [27 empty] | Всего по позиции
116 | ГЭСНм08-03-575-01 | Прибор или аппарат |  |  |  | 4: шт; 5: 16; 6: 1; 7: 16 | [20 empty] | Прибор или аппарат
|  | Объем=1+2+3+8+1+1 | [33 empty] | Объем=1+2+3+8+1+1
| 1 | ОТ(ЗТ) |  |  |  | 4: чел.-ч; 7: 16.48; 12: 10125.31 | [22 empty] | ОТ(ЗТ)
| 1-100-42 | Средний разряд работы 4,2 |  |  |  | 4: чел.-ч; 5: 1.03; 7: 16.48; 10: 614.4; 12: 10125.31 | [23 empty] | Средний разряд работы 4,2
| 4 | М |  |  |  | 12: 62.69 | [22 empty] | М
| 01.7.15.03-0042 | Болты с гайками и шайбами строительные |  |  |  | кг | 0.02 |  | 0.32 | 174.93 | 1.12 | 195.92 |  | 62.69 | [23 empty] | Болты с гайками и шайбами строительные
|  | Итого прямые затраты |  |  |  | 12: 10188 | [25 empty] | Итого прямые затраты
116.1 | 421/пр_2020_п.75_пп.а | Вспомогательные ненормируемые материальные ресурсы |  |  |  | 4: %; 5: 2; 7: 2; 12: 202.51 | [30 empty] | Вспомогательные ненормируемые материальные ресурсы
|  | ФОТ |  |  |  | 12: 10125.31 | [26 empty] | ФОТ
| Пр/812-049.3-1 | НР Электротехнические установки на других объектах |  |  |  | 4: %; 5: 97; 7: 97; 12: 9821.55 | [26 empty] | НР Электротехнические установки на других объектах
| Пр/774-049.3 | СП Электротехнические установки на других объектах |  |  |  | 4: %; 5: 51; 7: 51; 12: 5163.91 | [26 empty] | СП Электротехнические установки на других объектах
|  | Всего по позиции |  |  |  | 10: 1586; 12: 25375.97 | [27 empty] | Всего по позиции
117 | https://www.etm.ru/cat/nn/9532846 | Выключатель автоматический трехполюсный 32А C ВА47-29 4.5кА MVA20-3-032-C |  |  |  | шт | 1 | 1 | 1 |  |  | 639.01 |  | 639.01 | [20 empty] | Выключатель автоматический трехполюсный 32А C ВА47-29 4.5кА MVA20-3-032-C
|  | Цена=727,91/1,22*1,05*1,02 | [48 empty] | Цена=727,91/1,22*1,05*1,02
|  | Всего по позиции |  |  |  | 12: 639.01 | [27 empty] | Всего по позиции
118 | https://www.etm.ru/cat/nn/407946 | Выключатель автоматический дифференциального тока АВДТ с защитой от сверхтоков 2П 16А 30мА А Автоматический выключатель дифференциального тока АВДТ32-22C16-A-УХЛ4 228065 5(1) |  |  |  | шт | 2 | 1 | 2 |  |  | 1207.07 |  | 2414.14 | [20 empty] | Выключатель автоматический дифференциального тока АВДТ с защитой от сверхтоков 2П 16А 30мА А Автоматический выключатель дифференциального тока АВДТ32-22C16-A-УХЛ4 228065 5(1)
|  | Цена=1375/1,22*1,05*1,02 | [48 empty] | Цена=1375/1,22*1,05*1,02
|  | Всего по позиции |  |  |  | 12: 2414.14 | [27 empty] | Всего по позиции
119 | https://www.etm.ru/cat/nn/2497257 | Выключатель автоматический дифференциальный АД-32 2п 10А 30мА С PROxima DA32-10-30-pro |  |  |  | шт | 3 | 1 | 3 |  |  | 935.81 |  | 2807.43 | [20 empty] | Выключатель автоматический дифференциальный АД-32 2п 10А 30мА С PROxima DA32-10-30-pro
|  | Цена=1066/1,22*1,05*1,02 | [48 empty] | Цена=1066/1,22*1,05*1,02
|  | Всего по позиции |  |  |  | 12: 2807.43 | [27 empty] | Всего по позиции
120 | https://www.etm.ru/cat/nn/5761225 | Выключатель авт. диф. тока АВДТ32 2Р; Ip=6А 30мА тип А х-ка В 6 кА |  |  |  | шт | 8 | 1 | 8 |  |  | 1296.61 |  | 10372.88 | [20 empty] | Выключатель авт. диф. тока АВДТ32 2Р; Ip=6А 30мА тип А х-ка В 6 кА
|  | Цена=1477/1,22*1,05*1,02 | [48 empty] | Цена=1477/1,22*1,05*1,02
|  | Всего по позиции |  |  |  | 12: 10372.88 | [27 empty] | Всего по позиции
121 | https://market.yandex.ru/card/rastsepitel-nezavisimyy-rn47-na-din-reyku/101536187048?clid=1651&baobab_event_id=mlsuxzbffp&wprid=1771469060093833-5535865594872802660-balancer-l7leveler-kubr-yp-sas-239-BAL&utm_source_service=web&src_pof=966&icookie=NLBj6igjyphEMZKcwiDTmZnp%252F10CG5QdxwFq5Umz4cEjZvZtoJlWgCmvBtk5Mo6%252FiPHgxLfRnjkrIjYLVcqsByEqTrk%253D | Расцепитель независимый на DIN-рейку РН47 |  |  |  | шт | 1 | 1 | 1 |  |  | 1244.82 |  | 1244.82 | [20 empty] | Расцепитель независимый на DIN-рейку РН47
|  | Цена=1418/1,22*1,05*1,02 | [48 empty] | Цена=1418/1,22*1,05*1,02
|  | Всего по позиции |  |  |  | 12: 1244.82 | [27 empty] | Всего по позиции
122 | https://www.etm.ru/cat/nn/5809478 | Выключатель-разъединитель трехпозиционный 3P 25A ВР-103 17214DEK Dekraft |  |  |  | шт | 1 | 1 | 1 |  |  | 2429.06 |  | 2429.06 | [20 empty] | Выключатель-разъединитель трехпозиционный 3P 25A ВР-103 17214DEK Dekraft
|  | Цена=2767/1,22*1,05*1,02 | [48 empty] | Цена=2767/1,22*1,05*1,02
|  | Всего по позиции |  |  |  | 12: 2429.06 | [27 empty] | Всего по позиции
|  | Итоги по разделу 4 Электромонтажные работы : | [44 empty] | Итоги по разделу 4 Электромонтажные работы :
|  | Всего прямые затраты (справочно) |  |  |  | 12: 620403.27 | [33 empty] | Всего прямые затраты (справочно)
|  | в том числе: | [45 empty] | в том числе:
|  | Оплата труда рабочих |  |  |  | 12: 147602.62 | [33 empty] | Оплата труда рабочих
|  | Эксплуатация машин |  |  |  | 12: 830.25 | [33 empty] | Эксплуатация машин
|  | Оплата труда машинистов (Отм) |  |  |  | 12: 536.94 | [33 empty] | Оплата труда машинистов (Отм)
|  | Материалы |  |  |  | 12: 471433.46 | [33 empty] | Материалы
|  | Строительные работы |  |  |  | 12: 60255.16 | [33 empty] | Строительные работы
|  | в том числе: | [45 empty] | в том числе:
|  | материалы |  |  |  | 12: 60255.16 | [33 empty] | материалы
|  | Монтажные работы |  |  |  | 12: 776817.4 | [33 empty] | Монтажные работы
|  | в том числе: | [45 empty] | в том числе:
|  | оплата труда |  |  |  | 12: 147602.62 | [33 empty] | оплата труда
|  | эксплуатация машин и механизмов |  |  |  | 12: 830.25 | [33 empty] | эксплуатация машин и механизмов
|  | оплата труда машинистов (Отм) |  |  |  | 12: 536.94 | [33 empty] | оплата труда машинистов (Отм)
|  | материалы |  |  |  | 12: 411178.3 | [33 empty] | материалы
|  | накладные расходы |  |  |  | 12: 142191.96 | [33 empty] | накладные расходы
|  | сметная прибыль |  |  |  | 12: 74477.33 | [33 empty] | сметная прибыль
|  | Всего ФОТ (справочно) |  |  |  | 12: 148139.56 | [33 empty] | Всего ФОТ (справочно)
|  | Всего накладные расходы (справочно) |  |  |  | 12: 142191.96 | [33 empty] | Всего накладные расходы (справочно)
|  | Всего сметная прибыль (справочно) |  |  |  | 12: 74477.33 | [33 empty] | Всего сметная прибыль (справочно)
|  | Всего по разделу 4 Электромонтажные работы |  |  |  | 12: 837072.56 | [34 empty] | Всего по разделу 4 Электромонтажные работы
|  | справочно: | [45 empty] | справочно:
|  | Затраты труда рабочих |  |  |  | 7: 247,237 | [35 empty] | Затраты труда рабочих
|  | Затраты труда машинистов |  |  |  | 7: 0,809 | [35 empty] | Затраты труда машинистов
|  | Итоги по смете: | [49 empty] | Итоги по смете:
|  | Всего прямые затраты (справочно) |  |  |  | 12: 2443140.24 | [38 empty] | Всего прямые затраты (справочно)
|  | в том числе: | [50 empty] | в том числе:
|  | Оплата труда рабочих |  |  |  | 12: 1248234.69 | [38 empty] | Оплата труда рабочих
|  | Эксплуатация машин |  |  |  | 12: 8018.2 | [38 empty] | Эксплуатация машин
|  | Оплата труда машинистов (Отм) |  |  |  | 12: 13969.32 | [38 empty] | Оплата труда машинистов (Отм)
|  | Материалы |  |  |  | 12: 1119833.31 | [38 empty] | Материалы
|  | Перевозка |  |  |  | 12: 53084.72 | [38 empty] | Перевозка
|  | Строительные работы |  |  |  | 12: 3421959.8 | [38 empty] | Строительные работы
|  | Строительные работы |  |  |  | 12: 3368875.08 | [38 empty] | Строительные работы
|  | в том числе: | [50 empty] | в том числе:
|  | оплата труда |  |  |  | 12: 1090627.94 | [38 empty] | оплата труда
|  | эксплуатация машин и механизмов |  |  |  | 12: 7143.63 | [38 empty] | эксплуатация машин и механизмов
|  | оплата труда машинистов (Отм) |  |  |  | 12: 13394.79 | [38 empty] | оплата труда машинистов (Отм)
|  | материалы |  |  |  | 12: 708454.92 | [38 empty] | материалы
|  | накладные расходы |  |  |  | 12: 1026968.86 | [38 empty] | накладные расходы
|  | сметная прибыль |  |  |  | 12: 522284.94 | [38 empty] | сметная прибыль
|  | Перевозка |  |  |  | 12: 53084.72 | [38 empty] | Перевозка
|  | Монтажные работы |  |  |  | 12: 800760.28 | [38 empty] | Монтажные работы
|  | в том числе: | [50 empty] | в том числе:
|  | оплата труда |  |  |  | 12: 157606.75 | [38 empty] | оплата труда
|  | эксплуатация машин и механизмов |  |  |  | 12: 874.57 | [38 empty] | эксплуатация машин и механизмов
|  | оплата труда машинистов (Отм) |  |  |  | 12: 574.53 | [38 empty] | оплата труда машинистов (Отм)
|  | материалы |  |  |  | 12: 411378.39 | [38 empty] | материалы
|  | накладные расходы |  |  |  | 12: 151229.51 | [38 empty] | накладные расходы
|  | сметная прибыль |  |  |  | 12: 79096.53 | [38 empty] | сметная прибыль
|  | Всего |  |  |  | 12: 4222720.08 | [39 empty] | Всего
|  | Всего ФОТ (справочно) |  |  |  | 12: 1262204.01 | [38 empty] | Всего ФОТ (справочно)
|  | Всего накладные расходы (справочно) |  |  |  | 12: 1178198.37 | [38 empty] | Всего накладные расходы (справочно)
|  | Всего сметная прибыль (справочно) |  |  |  | 12: 601381.47 | [38 empty] | Всего сметная прибыль (справочно)
|  | Непредвиденные затраты ( при закрытии должны подтверждаться ЛСР) 3% |  |  |  | 12: 126681.6 | [38 empty] | Непредвиденные затраты ( при зыкрытии должны подтверждаться ЛСР) 3%
|  | Всего с непредвиденными |  |  |  | 12: 4349401.68 | [39 empty] | Всего с непредвиденными
|  | НДС 22% |  |  |  | 12: 956868.37 | [38 empty] | НДС 22%
|  | ВСЕГО по смете |  |  |  | 12: 5306270.05 | [39 empty] | ВСЕГО по смете
|  | справочно: | [50 empty] | справочно:
|  | Затраты труда рабочих |  |  |  | 7: 2300,2695177 | [40 empty] | Затраты труда рабочих
|  | Затраты труда машинистов |  |  |  | 7: 25,4853548 | [40 empty] | Затраты труда машинистов
| Составил: | Начальник сметного отдела ООО "ЭН+ УГОЛЬ" Беляева О.А.
[должность, подпись (инициалы, фамилия)]