## перечень
Расчет цены
№ п/п | Наименование прибора | Тип прибора | Предел измерений | Зав.№ | Класс точности | Дата последней калибровки | Дата следующей поверки\Калибровки | Примечание | Поверка/калибровка/аттестация | НМЦ | Цена Красноярского ЦСМ
цпти
| ТермоДаТ 16Е6 | ТХА | 0-20mA 0-10V | TD10A92376 | 0.0025 | 2022-04-25 | 2025-04-24 |  | К |  | 3771
| ТермоДаТ 16Е6 | ТХА | 0-20mA 0-10V | TD0ВН25486 | 0.0025 | 2022-01-01 | 2022-01-01 |  | К |  | 3771
| ТермоДаТ 16Е6 | ТХА | 0-20mA 0-10V | TD10A92380 | 0.0025 | 2022-04-25 | 2025-04-20 |  | К |  | 3771
| ТермоДаТ 16Е6 | ТХА | 0-20mA 0-10V | TD10A92373 | 0.0025 | 2022-04-25 | 2025-04-21 |  | К |  | 3771
| ТермоДаТ 16Е6 | ТХА | 0-20mA 0-10V | TD10A92368 | 0.0025 | 2022-04-25 | 2025-04-22 |  | К |  | 3771
| ТермоДаТ 16Е6 | ТХА | 0-20mA 0-10V | TD10H97658 | 0.0025 | 2022-04-25 | 2025-04-23 |  | К |  | 3771
| ТермоДаТ 16Е6 | ТХА | 0-20mA 0-10V | TD10A92378 | 0.0025 | 2022-04-25 | 2025-04-24 |  | К |  | 3771
| ТермоДаТ 14Е2 | ТХА | 0-20mA 0-10V | PC6Y17024 | 0.0025 | 2022-04-25 | 2025-04-24 |  | К |  | 3771
| ТермоДаТ 16Е6 | ТХА | 0-20mA 0-10V | TD0BH24689 | 0.0025 | 2022-10-01 | 2025-09-30 |  | К |  | 3771
| ТермоДаТ 16Е6 | ТХА | 0-20mA 0-10V | TD0BH25486 | 0.0025 | 2022-10-01 | 2025-09-30 |  | К |  | 3771
| ТермоДаТ 16Е6 | ТХА | 0-20mA 0-10V | TD1097644 | 0.0025 | 2022-10-01 | 2025-09-30 |  | К |  | 3771
| ТермоДаТ 16Е6 | ТХА | 0-20mA 0-10V | TD10H97660 | 0.0025 | 2022-10-01 | 2025-09-30 |  | К |  | 3771
| ТермоДаТ 16Е6 | ТХА | 0-20mA 0-10V | TD10A92371 | 0.0025 | 2022-05-25 | 2025-05-25 |  | К |  | 3771
| ТермоДаТ 16Е6 | ТХА | 0-20mA 0-10V | TD10A92377 | 0.0025 | 2022-05-25 | 2025-05-25 |  | К |  | 3771
| ТермоДаТ 16Е6 | ТХА | 0-20mA 0-10V | TD10A92372 | 0.0025 | 2022-05-25 | 2025-05-25 |  | К |  | 3771
| ТермоДаТ 16Е6 | ТХА | 0-20mA 0-10V | TD10A92379 | 0.0025 | 2022-05-25 | 2025-05-25 |  | К |  | 3771
| ТермоДаТ 16Е6 | ТХА | 0-20mA 0-10V | TD10M96954 | 0.0025 | 2022-05-25 | 2025-05-25 |  | К |  | 3771
| ТермоДаТ 16Е6 | ТХА | 0-20mA 0-10V | TD10H97659 | 0.0025 | 2022-05-25 | 2025-05-25 |  | К |  | 3771
| ТермоДат 14Е2 | ТХА | 0-20mA 0-10V | PC6T15420 | 0.0025 | 2022-02-25 | 2025-02-24 |  | К |  | 3771
| ТермоДаТ 16Е6 | ТХА | 0-20mA 0-10V | TD10A92374 | 0.0025 | 2022-06-25 | 2025-06-24 |  | К |  | 3771
| Автомат. самопишущий потенциометр | КСП-4 | 0-1300 гр | Г0818207 | 0.5 | I кв.2021 | 2024-02-01 |  | К |  | 2865
| Автомат. самопишущий потенциометр | ДИСК250 | 0-1300 гр | 72998 | 0.5 | I кв.2021 | 2024-02-01 |  | К |  | 2865
| ТермоДаТ 16Е6 | ТХА | 0-20mA 0-10V | TD10A92375 | 0.0025 | 2021-06-25 | 2024-06-01 |  | К |  | 3771
| Термопара | ТХА | 0-1100 гр | 001 | КЛ1 | 2503.2022 | 2024-03-25 | межповерочный - 2года | К |  | 1409
| Термопара | ТХА | 0-1100 гр | 003 | КЛ1 | 2022-01-25 | 2023-07-16 | межповерочный - 2года | К | 1479.45 | 1409
| Термопара | ТХА | 0-1100 гр | 007 | КЛ1 | 2022-02-25 | 2023-02-01 |  | К | 1479.45 | 1409
| Термопара | ТХА | 0-1100 гр | 009 | КЛ1 | 2022-09-01 |  | межповерочный - 2года | К |  | 1409
| Термопара | ТХА | 0-1100 гр | 010 | КЛ1 | 2022-05-25 | 2023-05-01 |  | К | 1479.45 | 1409
| Термопара | ТХА | 0-1100 гр | 011 | КЛ1 | 2022-10-01 |  | межповерочный - 2года | К |  | 1409
| Термопара | ТХА | 0-1100 гр | 012 | КЛ1 | 2022-09-01 |  | межповерочный - 2года | К |  | 1409
| Термопара | ТХА | 0-1100 гр | 0131 | КЛ1 | 2022-04-26 | 2023-03-01 |  | К | 1479.45 | 1409
| Термопара | ТХА | 0-1100 гр | 0132 | КЛ1 | 2022-04-26 | 2023-03-01 |  | К | 1479.45 | 1409
| Термопара | ТХА | 0-1100 гр | 0133 | КЛ1 | 2022-04-26 | 2023-03-01 |  | К | 1479.45 | 1409
| Термопара | ТХА | 0-1100 гр | 0141 | КЛ1 | 2022-04-26 | 2023-03-01 |  | К | 1479.45 | 1409
| Термопара | ТХА | 0-1100 гр | 0142 | КЛ1 | 2022-04-26 | 2023-03-01 |  | К | 1479.45 | 1409
| Термопара | ТХА | 0-1100 гр | 015 | КЛ1 | 2022-05-25 | 2023-05-01 |  | К | 1479.45 | 1409
| Термопара | ТХА | 0-1100 гр | 0161 | КЛ1 | 2022-08-01 |  | межповерочный - 2 года | К |  | 1409
| Термопара | ТХА | 0-1100 гр | 0162 | КЛ1 | 2022-08-01 |  | межповерочный - 2 года | К |  | 1409
| Термопара | ТХА | 0-1100 гр | 0163 | КЛ1 | 2022-08-01 |  | межповерочный - 2 года | К |  | 1409
| Термопара | ТХА | 0-1100 гр | 0171 | КЛ1 | 2022-07-01 |  | межповерочный - 2года | К |  | 1409
| Термопара | ТХА | 0-1100 гр | 0172 | КЛ1 | 2022-07-01 |  | межповерочный - 2года | К |  | 1409
| Термопара | ТХА | 0-1300 гр | 018 | КЛ1 | 2021-12-01 | 2023-11-01 | межповерочный - 2года | К | 1479.45 | 1409
| Термопара | ТХА | 0-1100 гр | 019 | КЛ1 | 2022-06-21 | 2023-05-01 |  | К | 1479.45 | 1409
| Штангенциркуль | ШЦ-I | 0-125 | 140 | 2 | 2022-04-05 | 2023-04-01 |  | К | 496.65 | 473
| Штангенциркуль | ШЦ-I | 0-125 | 64707 | 2 | 2022-02-04 | 2023-02-01 |  | К | 496.65 | 473
| Штангенциркуль | ШЦ-I | 0-125 | 325225 | 2 | 2021-10-08 | 2023-10-01 |  | К | 496.65 | 473
| Штангенциркуль | ШЦ-I | 0-125 | 5431413 | 2 | 2021-10-06 | 2023-10-01 |  | К | 496.65 | 473
| Штангенциркуль | ШЦ-I | 0-125 | 5430850 | 2 | 2022-06-03 | 2023-06-01 |  | К | 496.65 | 473
| Штангенциркуль | ШЦ-I | 0-125 | 1517857 | 2 | 2022-06-03 | 2023-06-01 |  | К | 496.65 | 473
| Штангенциркуль | ШЦ-I | 0-125 | 64711 | 2 | 2021-12-07 | 2023-12-01 |  | К | 496.65 | 473
| Штангенциркуль | ШЦ-I | 0-125 | 232476 | 2 | 2022-01-10 | 2023-01-01 |  | К | 496.65 | 473
| Штангенциркуль | ШЦ-I | 0-125 | 7200403 | 2 | 2021-08-02 | 2023-08-01 |  | К | 496.65 | 473
| Штангенциркуль | ШЦ-I | 0-125 | 7206612 | 2 | 2022-06-03 | 2023-06-01 |  | К | 496.65 | 473
| Штангенциркуль | ШЦ-I | 0-125 | 24014143 | 2 | 2021-12-01 | 2023-12-01 |  | К | 496.65 | 473
| Штангенциркуль | ШЦ-I | 0-125 | 71004555 | 2 | 2022-02-04 | 2023-02-01 |  | К | 496.65 | 473
| Штангенциркуль | ШЦ-I | 0-125 | 6622526 | 2 | 2021-12-07 | 2023-12-01 |  | К | 496.65 | 473
| Штангенциркуль | ШЦ-I | 0-125 | 6622873 | 2 | 2022-02-04 | 2023-02-01 |  | К | 496.65 | 473
| Штангенциркуль | ШЦ-I | 0-125 | 61201797 | 2 | 2021-10-06 | 2023-10-01 |  | К | 496.65 | 473
| Штангенциркуль | ШЦ-I | 0-125 | 28090270 | 2 | 2021-09-11 | 2023-09-01 |  | К | 496.65 | 473
| Штангенциркуль | ШЦ-I | 0-125 | 28090115 | 2 | 2021-09-11 | 2023-09-01 |  | К | 496.65 | 473
| Штангенциркуль | ШЦ-I | 0-125 | 8123968 | 2 | 2021-09-11 | 2023-09-01 |  | К | 496.65 | 473
| Штангенциркуль | ШЦ-I | 0-125 | 8124021 | 2 | 2021-09-11 | 2023-09-01 |  | К | 496.65 | 473
| Штангенциркуль | ШЦ-II | 0-125 | 8124031 | 2 | 2021-09-11 | 2023-09-01 |  | К | 496.65 | 473
| Штангенциркуль | ШЦ-II | 0-125 | 61147107 | 2 | 2021-10-08 | 2023-10-01 |  | К | 496.65 | 473
| Штангенциркуль | ШЦ-II | 0-250 | 25876тв/сп | 2 | 2021-07-20 | 2023-07-01 |  | К | 496.65 | 473
| Штангенциркуль | ШЦ-II | 0-250 | 17181 | 2 | 2022-02-09 | 2023-02-01 |  | К | 496.65 | 473
| Штангенциркуль | ШЦ-II | 0-250 | 17985 | 2 | 2021-10-08 | 2023-10-01 |  | К | 496.65 | 473
| Штангенциркуль | ШЦ-II | 0-250 | 335364 | 2 | 2022-01-12 | 2023-01-01 |  | К | 496.65 | 473
| Штангенциркуль | ШЦ-II | 0-250 | 990530 | 2 | 2022-06-01 | 2023-06-01 |  | К | 496.65 | 473
| Штангенциркуль | ШЦ-II | 0-250 | 516174 | 2 | 2022-06-02 | 2023-06-01 |  | К | 496.65 | 473
| Штангенциркуль | ШЦ-II | 0-250 | 653111 | 2 | 2021-10-08 | 2023-10-01 |  | К | 496.65 | 473
| Штангенциркуль | ШЦ-II | 0-250 | 311103 | 2 | 2022-06-02 | 2023-06-01 |  | К | 496.65 | 473
| Штангенциркуль | ШЦ-II | 0-250 | 516190 | 2 | 2021-10-06 | 2023-10-01 |  | К | 496.65 | 473
| Штангенциркуль | ШЦ-II | 0-250 | 782414 | 2 | 2021-12-07 | 2023-12-01 |  | К | 496.65 | 473
| Штангенциркуль | ШЦ-II | 0-250 | 516389 | 2 | 2022-06-02 | 2023-06-01 |  | К | 496.65 | 473
| Штангенциркуль | ШЦ-II | 0-250 | 189332 | 2 | 2022-02-09 | 2023-02-01 |  | К | 496.65 | 473
| Штангенциркуль | ШЦ-II | 0-250 | 492925 | 2 | 2022-06-02 | 2023-06-01 |  | К | 496.65 | 473
| Штангенциркуль | ШЦ-II | 0-250 | 530161 | 2 | 2022-06-02 | 2023-06-01 |  | К | 496.65 | 473
| Штангенциркуль | ШЦ-II | 0-250 | 529812 | 2 | 2021-08-03 | 2023-08-01 |  | К | 496.65 | 473
| Штангенциркуль | ШЦ-II | 0-250 | 57 | 2 | 2021-10-06 | 2023-10-01 |  | К | 496.65 | 473
| Штангенциркуль | ШЦ-II | 0-250 | 727650 | 2 | 2021-12-02 | 2023-12-01 |  | К | 496.65 | 473
| Штангенциркуль | ШЦ-II | 0-250 | 706224 | 2 | 2022-06-02 | 2023-06-01 |  | К | 496.65 | 473
| Штангенциркуль | ШЦ-II | 0-250 | 668094 | 2 | 2021-12-02 | 2023-12-01 |  | К | 496.65 | 473
| Штангенциркуль | ШЦ-II | 0-250 | 7090333 | 2 | 2021-12-07 | 2023-12-01 |  | К | 496.65 | 473
| Штангенциркуль | ШЦ-II | 0-250 | 957697 | 2 | 2021-10-06 | 2023-10-01 |  | К | 496.65 | 473
| Штангенциркуль | ШЦ-II | 0-250 | 725557 | 2 | 2021-12-01 | 2023-12-01 |  | К | 496.65 | 473
| Штангенциркуль | ШЦ-II | 0-250 | 725411 | 2 | 2021-12-07 | 2023-12-01 |  | К | 496.65 | 473
| Штангенциркуль | ШЦ-II | 0-250 | 58 | 2 | 2021-10-06 | 2023-10-01 |  | К | 496.65 | 473
| Штангенциркуль | ШЦ-II | 0-250 | 7090332 | 2 | 2022-02-07 | 2023-02-01 |  | К | 496.65 | 473
| Штангенциркуль | ШЦ-II | 0-250 | 401579 | 2 | 2021-10-06 | 2023-10-01 |  | К | 496.65 | 473
| Штангенциркуль | ШЦ-II | 0-250 | 12045401 | 2 | 2021-09-01 | 2023-09-01 |  | К | 496.65 | 473
| Штангенциркуль | ШЦ-II | 0-250 | 12045396 | 2 | 2021-09-01 | 2023-09-01 |  | К | 496.65 | 473
| Штангенциркуль | ШЦ-II | 0-250 | 12045402 | 2 | 2021-09-01 | 2023-09-01 |  | К | 496.65 | 473
| Штангенциркуль | ШЦ-II | 0-250 | 12045403 | 2 | 2021-11-01 | 2023-11-01 |  | К | 496.65 | 473
| Штангенциркуль | ШЦ-II | 0-250 | 12045651 | 2 | 2021-11-01 | 2023-11-01 |  | К | 496.65 | 473
| Штангенциркуль | ШЦ-II | 0-250 | 12045667 | 2 | 2021-11-01 | 2023-11-01 |  | К | 496.65 | 473
| Штангенциркуль | ШЦ-III | 0-400 | 10472 | 2 | 2022-06-03 | 2023-06-01 |  | К | 496.65 | 473
| Штангенциркуль | ШЦ-III | 0-400 | 950611 | 2 | 2022-06-03 | 2023-06-01 |  | К | 496.65 | 473
| Штангенциркуль | ШЦ-III | 0-400 | 21720 | 2 | 2022-06-03 | 2023-06-01 |  | К | 496.65 | 473
| Штангенциркуль | ШЦ-III | 0-400 | 951015 | 2 | 2021-12-01 | 2023-12-01 |  | К | 496.65 | 473
| Штангенциркуль | ШЦ-III | 0-400 | 90031511 | 2 | 2022-03-16 | 2023-03-01 |  | К | 496.65 | 473
| Штангенциркуль | ШЦ-III | 0-400 | 125 | 2 | 2022-03-16 | 2023-03-01 |  | К | 496.65 | 473
| Штангенциркуль | ШЦ-III | 0-500 | 26015 | 2 | 2022-06-03 | 2023-06-01 |  | К | 496.65 | 473
| Штангенциркуль | ШЦ-III | 0-500 | 23487 | 2 | 2021-10-06 | 2023-10-01 |  | К | 496.65 | 473
| Штангенциркуль | ШЦ-III | 0-500 | 039918/03358 | 2 | 2022-06-03 | 2023-06-01 |  | К | 496.65 | 473
| Штангенциркуль | ШЦ-III | 0-630 | 917622 | 2 | 2022-06-03 | 2023-06-01 |  | К | 496.65 | 473
| Штангенциркуль | ШЦ-III | 0-630 | 950767 | 2 | 2022-06-03 | 2023-06-01 |  | К | 496.65 | 473
| Штангенциркуль | ШЦ-III | 0-630 | 12090063 | 2 | 2021-12-09 | 2023-12-01 |  | К | 496.65 | 473
| Штангенциркуль | ШЦ-III | 0-1000 | Т0701/07 | 0.05 | 2021-12-09 | 2023-12-01 |  | К | 496.65 | 473
| Шт.Рейсмус | ШР | 0-250 | 1875 | 0.05 | 2021-12-08 | 2023-12-01 |  | К | 714 | 680
| Шт.Рейсмус | ШР | 0-250 | 93116 | 0.05 | 2022-01-11 | 2023-01-01 |  | К | 714 | 680
| Шт.Рейсмус | ШР | 0-400 | 71642 | 0.05 | 2022-01-11 | 2023-01-01 |  | К | 714 | 680
| Штангенциркуль электронный | ШЦЦ-1 | 0-120 | 101102819 | 0.01 | 2021-12-08 | 2023-12-01 |  | К | 496.65 | 473
| Штангенциркуль электронный | ШЦЦ-1 | 0-120 | 101102815 | 0.01 | 2022-01-10 | 2023-01-01 |  | К | 496.65 | 473
| Штангенциркуль электронный | ШЦЦ-1 | 0-150 | 133847 | 0.01 | 2022-06-01 | 2023-06-01 |  | К | 496.65 | 473
| Штангенциркуль электронный | ШЦЦ-1 | 0-150 | 3145789 | 0.01 | 2021-09-11 | 2023-09-01 |  | К | 496.65 | 473
| Штангенциркуль электронный | ШЦЦ-1 | 0-150 | 3145662 | 0.01 | 2021-09-11 | 2023-09-01 |  | К | 496.65 | 473
| Штангенциркуль электронный | ШЦЦ-1 | 0-120 | 3145724 | 0.01 | 2021-09-11 | 2023-09-01 |  | К | 496.65 | 473
| Штангенциркуль электронный | ШЦЦ-1 | 0-120 | 3146423 | 0.01 | 2021-09-11 | 2023-09-01 |  | К | 496.65 | 473
| Штангенциркуль | ШЦ-III | 0-400 | 90031511 | 2 | 2022-03-16 | 2023-03-01 |  | К | 496.65 | 473
| Штангенциркуль | ШЦ-II | 0-400 | 90031495 | 2 | 2022-04-14 | 2023-04-01 |  | К | 496.65 | 473
| Штангенциркуль | ШЦ-II | 0-400 | 90031480 | 2 | 2022-04-14 | 2023-04-01 |  | К | 496.65 | 473
| Штангенциркуль | ШЦ-II | 0-400 | 90031513 | 2 | 2022-04-14 | 2023-04-01 |  | К | 496.65 | 473
| Штангенциркуль электронный | ШЦЦ-1 | 0-120 | 3145746 | 0.01 | 2021-09-11 | 2023-09-01 |  | К | 496.65 | 473
| Штангенциркуль электронный | ШЦЦ-1 | 0-300 | 25936 | 0.01 | 2022-06-01 | 2023-06-01 |  | К | 496.65 | 473
| Штангенциркуль электронный | ШЦЦ-1 | 0-300 | 2010082865 | 0.01 | 2021-10-06 | 2023-10-01 |  | К | 496.65 | 473
| Штангенциркуль электронный | ШЦЦ-11 | 0-400 | 100346 | 0.01 | 2022-02-09 | 2023-02-01 |  | К | 496.65 | 473
| Штангенциркуль электронный | ШЦЦ-11 | 0-400 | 100344 | 0.01 | 2022-03-16 | 2023-03-01 |  | К | 496.65 | 473
| Шт.глубиномер | ШГ | 0-160 | 9607 | 0.05 | 2022-02-22 | 2023-02-01 |  | К | 281.4 | 268
| Шт.глубиномер | ШГ | 0-160 | 13532 | 0.05 | 2021-06-01 | 2023-07-01 |  | К | 281.4 | 268
| Шт.глубиномер | ШГ | 0-160 | 18676 | 0.05 | 2022-02-02 | 2023-02-01 |  | К | 281.4 | 268
| Шт.глубиномер | ШГ | 0-160 | 33618 | 0.05 | 2022-02-02 | 2023-02-01 |  | К | 281.4 | 268
| Шт.глубиномер | ШГ | 0-160 | 20080021 | 0.05 | 2021-11-08 | 2023-11-01 |  | К | 281.4 | 268
| Шт.глубиномер | ШГ | 0-160 | 533 | 0.05 | 2021-11-08 | 2023-11-01 |  | К | 281.4 | 268
| Шт.глубиномер | ШГ | 0-160 | 20080079 | 0.05 | 2021-11-08 | 2023-11-01 |  | К | 281.4 | 268
| Шт.глубиномер | ШГ | 0-250 | 521 | 0.05 | 2022-06-07 | 2023-06-01 |  | К | 281.4 | 268
| Шт.глубиномер | ШГ | 0-250 | 9124 | 0.05 | 2022-01-11 | 2023-01-01 |  | К | 281.4 | 268
| Шт.глубиномер | ШГ | 0-250 | 9196 | 0.05 | 2022-06-07 | 2023-06-01 |  | К | 281.4 | 268
| Шт.глубиномер | ШГ | 0-250 | 12063 | 0.05 | 2021-10-08 | 2023-10-01 |  | К | 281.4 | 268
| Шт.глубиномер | ШГ | 0-250 | 5472 | 0.05 | 2022-02-02 | 2023-02-01 |  | К | 281.4 | 268
| Шт.глубиномер | ШГ | 0-250 | 5935 | 0.05 | 2022-02-02 | 2023-02-01 |  | К | 281.4 | 268
| Шт.глубиномер | ШГ | 0-250 | 5937 | 0.05 | 2022-06-07 | 2023-06-01 |  | К | 281.4 | 268
| Шт.глубиномер | ШГ | 0-250 | 57894 | 0.05 | 2022-02-02 | 2023-02-01 |  | К | 281.4 | 268
| Шт.глубиномер | ШГ | 0-250 | 9786 | 0.05 | 2021-12-08 | 2023-12-01 |  | К | 281.4 | 268
| Шт.глубиномер | ШГ | 0-250 | 311006 | 0.05 | 2022-06-07 | 2023-06-01 |  | К | 281.4 | 268
| Шт.глубиномер | ШГ | 0-250 | 84496 | 0.05 | 2021-09-07 | 2023-09-01 |  | К | 281.4 | 268
| Шт.глубиномер | ШГ | 0-400 | 124 | 0.05 | 2021-12-08 | 2023-12-01 |  | К | 281.4 | 268
| Микрометр | МК | 0-25 | 730 | 2 | 2021-10-12 | 2023-10-01 |  | К | 678.3 | 646
| Микрометр | МК | 0-25 | 151 | 2 | 2022-01-20 | 2023-01-01 |  | К | 678.3 | 646
| Микрометр | МК | 0-25 | 3113 | 2 | 2021-07-12 | 2023-07-01 |  | К | 678.3 | 646
| Микрометр | МК | 0-25 | 5160 | 2 | 2021-12-08 | 2023-12-01 |  | К | 678.3 | 646
| Микрометр | МК | 0-25 | 7822 | 2 | 2021-10-12 | 2023-10-01 |  | К | 678.3 | 646
| Микрометр | МК | 0-25 | 8339 | 2 | 2021-07-12 | 2023-07-01 |  | К | 678.3 | 646
| Микрометр | МК | 0-25 | 8814 | 2 | 2021-12-02 | 2023-12-01 |  | К | 678.3 | 646
| Микрометр | МК | 0-25 | 9-695 | 2 | 2021-12-02 | 2023-12-01 |  | К | 678.3 | 646
| Микрометр | МК | 0-25 | 5-189 | 2 | 2021-12-02 | 2023-12-01 |  | К | 678.3 | 646
| Микрометр | МК | 25-50 | 73 | 2 | 2021-12-02 | 2023-12-01 |  | К | 678.3 | 646
| Микрометр | МК | 25-50 | 1895 | 2 | 2021-07-12 | 2023-07-01 |  | К | 678.3 | 646
| Микрометр | МК | 25-50 | 2854 | 2 | 2022-06-06 | 2023-06-01 |  | К | 678.3 | 646
| Микрометр | МК | 25-50 | 7789 | 2 | 2021-07-12 | 2023-07-01 |  | К | 678.3 | 646
| Микрометр | МК | 25-50 | 9747 | 2 | 2022-06-06 | 2023-06-01 |  | К | 678.3 | 646
| Микрометр | МК | 25-50 | 927 | 2 | 2021-10-16 | 2023-10-01 |  | К | 678.3 | 646
| Микрометр | МК | 25-50 | 4637 | 2 | 2022-06-06 | 2023-06-01 |  | К | 678.3 | 646
| Микрометр | МК | 50-75 | 792 | 2 | 2021-10-16 | 2023-10-01 |  | К | 678.3 | 646
| Микрометр | МК | 50-75 | 657 | 2 | 2022-04-07 | 2023-04-01 |  | К | 678.3 | 646
| Микрометр | МК | 50-75 | 3306 | 2 | 2022-02-16 | 2023-02-01 |  | К | 678.3 | 646
| Микрометр | МК | 50-75 | 4484 | 2 | 2021-11-05 | 2023-11-01 |  | К | 678.3 | 646
| Микрометр | МК | 50-75 | 7732 | 2 | 2022-06-09 | 2023-06-01 |  | К | 678.3 | 646
| Микрометр | МК | 50-75 | 9041 | 2 | 2022-06-09 | 2023-06-01 |  | К | 678.3 | 646
| Микрометр | МК | 50-75 | 9668 | 2 | 2021-12-02 | 2023-12-01 |  | К | 678.3 | 646
| Микрометр | МК | 75-100 | 763 | 2 | 2022-01-26 | 2023-01-01 |  | К | 678.3 | 646
| Микрометр | МК | 75-100 | 1600 | 2 | 2021-12-02 | 2023-12-01 |  | К | 678.3 | 646
| Микрометр | МК | 75-100 | 5667 | 2 | 2021-08-21 | 2023-08-01 |  | К | 678.3 | 646
| Микрометр | МК | 225-250 | Е752 | 2 | 2022-03-21 | 2023-03-01 |  | К | 678.3 | 646
| Угломер с нониусом | ТИП-2 | 360 | У-1267 | 2 | 2021-12-08 | 2023-12-01 |  | К | 416.85 | 397
| Угломер электронный |  | 360 | А-00396/ОС1714 | 2 | 2021-10-16 | 2023-10-01 |  | К | 416.85 | 397
| Угольник | УЛП | 100х60 | 504 | 1 | 2022-01-14 | 2023-01-01 |  | К | 562.8 | 536
| Угольник | УЛП | 100х60 | 144 | 1 | 2021-12-07 | 2023-12-01 |  | К | 562.8 | 536
| Угольник | УЛ | 60х40 | 7312 | 1 | 2022-04-08 | 2023-04-01 |  | К | 562.8 | 536
| Угольник | УЛП | 60х40 | 7465 | 1 | 2021-07-12 | 2023-07-01 |  | К | 562.8 | 536
| Угольник | УП | 150х100 | 93350304001-1 | 2 | 2022-05-13 | 2023-05-01 |  | К | 562.8 | 536
| Угольник | УП | 150х100 | 93350304001-2 | 2 | 2022-05-13 | 2023-05-01 |  | К | 562.8 | 536
| Угольник | УП | 150х100 | 93350304001- 3 | 2 | 2022-05-13 | 2023-05-01 |  | К | 562.8 | 536
| Угольник | УП | 150х100 | 93350304001-4 | 2 | 2022-05-13 | 2023-05-01 |  | К | 562.8 | 536
| Угольник | УП | 0-160 | 1151 |  | 2022-02-11 | 2023-02-01 |  | К | 562.8 | 536
| Угольник | УП | 0-160 | 1152 |  | 2022-02-11 | 2023-02-01 |  | К | 562.8 | 536
| Угольник | УЛП | 160х100 | 620 | 1 | 2021-10-14 | 2023-10-01 |  | К | 562.8 | 536
| Угольник | УП | 250х160 | 144 | 2 | 2022-01-14 | 2023-01-01 |  | К | 562.8 | 536
| Угольник | УШ | 250х160 | 285 | 2 | 2021-10-14 | 2023-10-01 |  | К | 562.8 | 536
| Угольник | УШ | 250х160 | 293 | 2 | 2021-12-07 | 2023-12-01 |  | К | 562.8 | 536
| Микрометр | МВМ | 25-50 | 64414 | 2 | 2021-09-23 | 2023-09-01 |  | П | 2361.45 | 2249
| Микрометр | МВМ | 50-75 | 38975 | 2 | 2021-09-23 | 2023-09-01 |  | П | 2361.45 | 2249
| Микрометр | МВМ | 75-100 | 57371 | 2 | 2021-09-23 | 2023-09-01 |  | П | 2361.45 | 2249
| Микрометр | МК | 100-125 | 14737 | 2 | 2021-11-23 | 2023-11-01 |  | П | 678.3 | 646
| Микрометр | МК | 100-125 | 835050 | 2 | 2021-11-23 | 2023-11-01 |  | П | 678.3 | 646
| Микрометр | МВМ | 100-125 | 1209002 | 2 | 2021-09-23 | 2023-09-01 |  | П | 2361.45 | 2249
| Микрометр | МК | 125-150 | 43857 | 2 | 2021-12-22 | 2023-12-01 |  | П | 678.3 | 646
| Микрометр | МК | 125-150 | 937880 | 2 | 2021-11-23 | 2023-11-01 |  | П | 678.3 | 646
| Микрометр | МК | 150-175 | 31199 | 2 | 2021-12-22 | 2023-12-01 |  | П | 678.3 | 646
| Микрометр | МВМ | 150-175 | 74959 | 2 | 2021-11-23 | 2023-11-01 |  | П | 2361.45 | 2249
| Микрометр | МК | 175-200 | 8259 | 2 | 2021-09-23 | 2023-09-01 |  | П | 678.3 | 646
| Микрометр | МК | 175-200 | 29914 | 2 | 2022-03-21 | 2023-03-01 |  | П | 678.3 | 646
| Микрометр | МК | 200-225 | 31622 | 2 | 2022-03-21 | 2023-03-01 |  | П | 678.3 | 646
| Микрометр | МК | 200-225 | 39811 | 2 | 2022-01-25 | 2023-01-01 |  | П | 678.3 | 646
| Микрометр | МК | 225-250 | 81646 | 2 | 2021-09-23 | 2023-09-01 |  | П | 678.3 | 646
| Микрометр | МК | 250-275 | 13023278 | 2 | 2021-07-21 | 2023-07-01 |  | П | 678.3 | 646
| Микрометр | МК | 275-300 | 32261 | 2 | 2022-03-21 | 2023-03-01 |  | П | 678.3 | 646
| Микрометр | МК | 275-300 | 13023530 | 2 | 2021-07-21 | 2023-07-01 |  | П | 678.3 | 646
| Микрометр | МК | 300-400 | 68281 | 2 | 2022-01-25 | 2023-01-01 |  | П | 678.3 | 646
| Микрометр | МК | 400-500 | 44957 | 2 | 2022-01-25 | 2023-01-01 |  | П | 678.3 | 646
| Микрометр | МК | 500-600 | 36707 | 2 | 2022-01-25 | 2023-01-01 |  | П | 678.3 | 646
| Нутромер | НИ | 2022-10-06 | 21872/22840 | 0.01 | 2022-03-21 | 2023-03-01 |  | П | 975.45 | 929
| Нутромер | НИ | 18-50 | 12470 | 0.01 | 2021-07-21 | 2023-07-01 |  | П | 975.45 | 929
| Нутромер | НИ | 18-50 | 72814 | 0.01 | 2021-07-21 | 2023-07-01 |  | П | 975.45 | 929
| Нутромер | НИ | 18-50 | 12 | 0.01 | 2022-03-22 | 2023-03-01 |  | П | 975.45 | 929
| Нутромер | НИ | 18-50 | 022001/1 | 0.01 | 2022-03-22 | 2023-03-01 |  | П | 975.45 | 929
| Нутромер | НИ | 18-50 | 011/209497 | 0.01 | 2022-04-21 | 2023-04-01 |  | П | 975.45 | 929
| Нутромер | НИ | 50-100 | 460 | 0.01 | 2021-12-22 | 2023-12-01 |  | П | 975.45 | 929
| Нутромер | НИ | 50-100 | 36785 | 0.01 | 2021-07-21 | 2023-07-01 |  | П | 975.45 | 929
| Нутромер | НИ | 50-100 | 41086 | 0.01 | 2021-11-23 | 2023-11-01 |  | П | 975.45 | 929
| Нутромер | НИ | 100-160 | 22244 | 0.01 | 2021-12-22 | 2023-12-01 |  | П | 975.45 | 929
| Нутромер | НИ | 100-160 | 41390 | 0.01 | 2021-11-23 | 2023-11-01 |  | П | 975.45 | 929
| Нутромер | НИ | 160-250 | 11113 | 0.01 | 2021-09-23 | 2023-09-01 |  | П | 975.45 | 929
| Нутромер | НИ | 250-400 | 430 | 0.01 | 2021-11-23 | 2023-11-01 |  | П | 975.45 | 929
| Магнитная стойка | МС |  | 5950177 |  | 2021-09-21 | 2023-09-01 |  | К | 380.1 | 362
| Угломер маятниковый |  | 180 | 41346 | 2 | 2021-12-22 | 2023-12-01 |  | П | 416.85 | 397
| Линейка лекальная | ЛД |  | 2022-06-01 | 2 | 2021-10-15 | 2023-10-01 |  | П | 479.85 | 457
| Индикатор часового типа | ИЧ | 0-10 | 933737 | 2 | 2022-03-21 | 2023-03-01 |  | П | 364.35 | 347
| Индикатор часового типа | ИЧ | 0-10 | 766495 | 2 | 2022-03-21 | 2023-03-01 |  | П | 364.35 | 347
| Индикатор часового типа | ИЧ | 0-10 | 74899 | 2 | 2022-03-21 | 2023-03-01 |  | П | 364.35 | 347
| Индикатор часового типа | ИЧ | 0-10 | 162976 | 2 | 2021-11-22 | 2023-11-01 |  | П | 364.35 | 347
| Индикатор часового типа | ИЧ | 0-10 | 173104 | 2 | 2020-09-21 | 2023-09-01 |  | П | 364.35 | 347
| Индикатор часового типа | ИЧ | 0-10 | 151644 | 2 | 2021-09-23 | 2023-09-01 |  | П | 364.35 | 347
| Индикатор часового типа | ИЧ | 0-10 | 997911 | 2 | 2021-12-22 | 2023-12-01 |  | П | 364.35 | 347
| Индикатор часового типа | ИЧ | 0-10 | 178763 | 2 | 2021-09-23 | 2023-09-01 |  | П | 364.35 | 347
| Индикатор часового типа | ИЧ | 0-50 | 8392 | 2 | 2022-01-25 | 2023-01-01 |  | П | 364.35 | 347
| Меры длины | КМД | 05-100 | 821173 | 2 | 2022-06-22 | 2023-06-01 |  | П | 636.3 | 606
| Меры длины | КМД | 05-100 | 210037 | 2 | 2022-02-15 | 2023-02-01 |  | П | 636.3 | 606
| Микроскоп | МПБ-2 |  | 8209876 |  | 2022-03-21 | 2023-03-01 |  | П | 1570.8 | 1496
| Микроскоп | МПБ-2 |  | 732296 |  | 2022-01-25 | 2023-01-01 |  | П | 1570.8 | 1496
| Микроскоп | УИМ-23 |  | 750027 |  | 2020-08-21 | 2023-09-01 |  | П | 8721.3 | 8306
| Амперметр | М42100 | 0-300 | 276 | 1.5 | II кв. 2022 | 2023-04-01 |  | К | 322.35 | 307
| Вольтметр | М42100 | 0-150 | 320 | 1.5 | II кв. 2022 | 2023-04-01 |  | К | 322.35 | 307
| Амперметр | М4200 | 0-500 | 680 | 2.5 | I кв. 2022 | 2023-01-01 |  | К | 322.35 | 307
| Вольтметр | М42100 | 0-300 | 229 | 1.5 | I кв. 2022 | 2023-03-01 |  | К | 322.35 | 307
| Амперметр | М42100 | 0-500 | 412 | 1.5 | I кв. 2022 | 2023-03-01 |  | К | 322.35 | 307
| Амперметр | М22100 | 0-150 | 592 | 1.5 | I кв. 2022 | 2023-03-01 |  | К | 322.35 | 307
| Вольтметр | М4200 | 0-250 | 182 | 1.5 | I кв. 2022 | 2023-03-01 |  | К | 322.35 | 307
| Амперметр | М4200 | 0-250 | 9202031 | 1.5 | I кв. 2022 | 2023-02-01 |  | К | 322.35 | 307
| Амперметр | М4200 | 0-150 | 635 | 1.5 | I кв. 2022 | 2023-02-01 |  | К | 322.35 | 307
| Вольтметр | М4200 | 0-150 | 367 | 1.5 | I кв. 2022 | 2023-01-01 |  | К | 322.35 | 307
| Амперметр | М4233 | 0-100 | 137 | 2.5 | 2019-01-01 | 2023-01-01 |  | К | 322.35 | 307
| Вольтметр | М42100 | 0-100 | 84373428 | 1.5 | I кв. 2022 | 2023-01-01 |  | К | 322.35 | 307
| Амперметр | Э365-1 | 0-500 | 184 | 1.5 | I кв. 2022 | 2023-01-01 |  | К | 322.35 | 307
| Манометр | ТМ-3 | 0-100 | 205 | 1.5 | I кв. 2022 | 2023-01-01 |  | К | 145.9395 | 138.99
| Манометр | МТП-1М | 0-250 | 553 | 1.5 | I кв. 2022 | 2023-01-01 |  | К | 145.9395 | 138.99
| Манометр | ТМ-3 | 0-16 | 847 | 1.5 | I кв. 2022 | 2023-01-01 |  | К | 145.9395 | 138.99
| Манометр | ЭКМВ-1У | 0-10 | 34607 | 1.5 | I кв. 2022 | 2023-02-01 |  | К | 145.9395 | 138.99
| Манометр | ЭКМВ-1У | 0-10 | 499162 | 1.5 | I кв. 2022 | 2023-03-01 |  | К | 145.9395 | 138.99
| Мановакуумметр | ЭКМВ-1У | 2 | 147149 | 1.5 | II кв. 2022 | 2023-04-01 |  | К | 145.9395 | 138.99
| Мановакуумметр | ЭКМВ-1У | 2 | 452120 | 1.5 | II кв. 2022 | 2023-05-01 |  | К | 145.9395 | 138.99
црино
| Шаблон сварщика | Красовского | 0..15 | 3 |  | 2022-12-01 | 2023-12-01 |  | К | 562.8 | 536
| Шаблон сварщика | Ушсм | 0..15 | 141 |  | 2022-12-01 | 2023-12-01 |  | К | 562.8 | 536
| Шаблон сварщика | Катеты | 4…14 | 4 | 3 шт | 2022-12-01 | 2023-12-01 |  | К | 562.8 | 536
| Штангенциркуль | ШЦ-1 | 0…130 | 100900300 |  | 2022-12-01 | 2023-12-01 |  | К | 496.65 | 473
| Щуп | Набор№4 | 0,1…1,0 | 294 |  | 2022-12-01 | 2023-12-01 |  | К | 108.15 | 103
| Шаблон радиусный | Набор№1 | R1…6 | 129 |  | 2022-12-01 | 2023-12-01 |  | К | 99.75 | 95
| Шаблон радиусный | Набор№3 | R6…25 | 66 |  | 2022-12-01 | 2023-12-01 |  | К | 99.75 | 95
| Линейка измерит. | Металл. | 0..3000 | 202 |  | 2022-12-01 | 2023-12-01 |  | К | 562.8 | 536
| Угольник | УП | 160*100 | 12120180 | 2шт | 2022-12-01 | 2023-12-01 |  | К | 942.9 | 898
| Лупа | ЛИ-3-10 |  | 32 |  | 2022-12-01 | 2023-12-01 |  | П | 942.9 | 898
| Лупа | ЛИ-7 |  | 33 |  | 2022-12-01 | 2023-12-01 |  | К | 942.9 | 898
| Лупа | ЛПП1-3,5 |  | 34 |  | 2022-12-01 | 2023-12-01 |  | К | 942.9 | 898
| Рулетка измерит. | Металл. | 0…5000 | 744 |  | 2022-12-01 | 2023-12-01 |  | К | 279.1845 | 265.89
| Штангенциркуль | ШЦ-I | 0-120 | 111008306 | 2 | 2021-07-09 | 2023-07-01 |  | К | 496.65 | 473
| Штангенциркуль | ШЦ-I | 0-120 | 1483959 | 2 | 2022-02-04 | 2023-02-01 |  | К | 496.65 | 473
| Штангенциркуль | ШЦ-I | 0-120 | 5922565 | 2 | 2022-04-05 | 2023-04-01 |  | К | 496.65 | 473
| Штангенциркуль | ШЦ-I | 0-140 | 131610 | 2 | 2022-09-01 | 2023-09-01 |  | К | 496.65 | 473
| Штангенциркуль | ШЦ-I | 0-140 | И62039 | 2 | 2022-02-04 | 2023-02-01 |  | К | 496.65 | 473
| Штангенциркуль | ШЦ-I | 0-140 | 5226929 | 2 | 2022-11-01 | 2023-11-01 |  | К | 496.65 | 473
| Штангенциркуль | ШЦ-I | 0-140 | 1520255 | 2 | 2022-05-06 | 2023-05-01 |  | К | 496.65 | 473
| Штангенциркуль | ШЦ-I | 0-150 | 1483993 | 2 | 2022-09-01 | 2023-09-01 |  | К | 496.65 | 473
| Штангенциркуль | ШЦ-I | 0-150 | 61121690 | 2 | 2022-12-01 | 2023-12-01 |  | К | 496.65 | 473
| Штангенциркуль | ШЦ-II | 0-250 | б864040 | 2 | 2022-11-01 | 2023-11-01 |  | К | 496.65 | 473
| Штангенциркуль | ШЦ-II | 0-250 | Е012673 | 2 | 2021-06-04 | 2023-06-01 |  | К | 496.65 | 473
| Штангенциркуль | ШЦ-II | 0-250 | 534674 | 2 | 2022-04-06 | 2023-04-01 |  | К | 496.65 | 473
| Штангенциркуль | ШЦ-II | 0-250 | Г122634 | 2 | 2022-01-12 | 2023-01-01 |  | К | 496.65 | 473
| Штангенциркуль | ШЦ-II | 0-250 | Е013238 | 2 | 2022-12-01 | 2023-12-01 |  | К | 496.65 | 473
| Штангенциркуль | ШЦ-II | 0-250 | Е019014 | 2 | 2022-02-09 | 2023-02-01 |  | К | 496.65 | 473
| Штангенциркуль | ШЦ-II | 0-250 | 527070 | 2 | 2022-11-01 | 2023-11-01 |  | К | 496.65 | 473
| Штангенциркуль | ШЦ-II | 0-250 | Р174166 | 2 | 2022-09-01 | 2023-09-01 |  | К | 496.65 | 473
| Штангенциркуль | ШЦ-II | 0-250 | Г402616 | 2 | 2022-01-12 | 2023-01-01 |  | К | 496.65 | 473
| Штангенциркуль | ШЦ-II | 0-250 | К494440 | 2 | 2022-02-07 | 2023-02-01 |  | К | 496.65 | 473
| Штангенциркуль | ШЦ-II | 0-250 | Н723873 | 2 | 2022-12-01 | 2023-12-01 |  | К | 496.65 | 473
| Штангенциркуль | ШЦ-II | 0-250 | 28273/Е22431 | 2 | 2022-05-16 | 2023-05-01 |  | К | 496.65 | 473
| Штангенциркуль | ШЦ-II | 0-250 | М326923 | 2 | 2022-10-01 | 2023-10-01 |  | К | 496.65 | 473
| Штангенциркуль | ШЦ-II | 0-250 | Е18931 | 2 | 2022-04-05 | 2023-04-01 |  | К | 496.65 | 473
| Штангенциркуль | ШЦ-II | 0-250 | Е013239 | 2 | 2022-02-09 | 2023-02-01 |  | К | 496.65 | 473
| Штангенциркуль | ШЦ-II | 0-250 | 5618427 | 2 | 2022-01-12 | 2023-01-01 |  | К | 496.65 | 473
| Штангенциркуль | ШЦ-II | 0-250 | Е21311/27345 | 2 | 2022-12-01 | 2023-12-01 |  | К | 496.65 | 473
| Штангенциркуль | ШЦ-II | 0-250 | SL20120608219 | 2 | 2022-06-01 | 2023-06-01 |  | К | 496.65 | 473
| Штангенциркуль | ШЦ-III | 0-400 | 528118 | 2 | 2022-06-01 | 2023-06-01 |  | К | 496.65 | 473
| Штангенциркуль | ШЦ-III | 0-400 | 528059 | 2 | 2022-04-05 | 2023-04-01 |  | К | 496.65 | 473
| Штангенциркуль | ШЦ-III | 0-400 | 15106 | 2 | 2022-10-01 | 2023-10-01 |  | К | 496.65 | 473
| Штангенциркуль | ШЦ-III | 0-500 | 315940 | 2 | 2022-01-13 | 2023-01-01 |  | К | 496.65 | 473
| Штангенциркуль | ШЦ-III | 250-630 | 557592 | 2 | 2022-05-16 | 2023-05-01 |  | К | 496.65 | 473
| Штангенциркуль | ШЦ-III | 0-1000 | 14230 | 2 | 2022-08-01 | 2023-08-01 |  | К | 496.65 | 473
| Штангенциркуль | ШЦ-III | 0-1000 | 14229 | 2 | 2022-03-16 | 2023-03-01 |  | К | 496.65 | 473
| ЭНКОР |  | 0-300 | Е18888 |  | 2022-07-01 | 2023-07-01 |  | К | 279.1845 | 265.89
| ЭНКОР |  | 0-300 | F27608 |  | 2022-12-01 | 2023-12-01 |  | К | 279.1845 | 265.89
| Угломер | Тип 1-2 | 0-360 | 51538 | 2 | 2022-01-19 | 2023-01-01 |  | К | 416.85 | 397
| Угломер | Тип 1-2 | 0-360 | 4302 |  | 2022-06-01 | 2023-06-01 |  | К | 416.85 | 397
| Угломер | Тип 1-2 | 0-360 | 51839 | 2 | 2022-11-01 | 2023-11-01 |  | К | 416.85 | 397
| Угломер | Тип 1-2 | 0-360 | 39 | 2 | 2022-02-11 | 2023-02-01 |  | К | 416.85 | 397
| Угломер | Тип 1-2 | 0-360 | 31062 | 2 | 2022-03-01 | 2023-03-01 |  | К | 416.85 | 397
| Шт.глубиномер | ШГ | 0-250 | 98193 | 2 | 2022-01-11 | 2023-01-01 |  | К | 281.4 | 268
| Шт.глубиномер | ШГ | 0-250 | 44759 | 2 | 2022-08-01 | 2023-08-01 |  | К | 281.4 | 268
| Шт.глубиномер | ШГ | 0-250 | 4699 | 2 | 2022-09-01 | 2023-09-01 |  | К | 281.4 | 268
| Шт.глубиномер | ШГ | 0-250 | 9614 | 2 | 2022-03-01 | 2023-03-01 |  | К | 281.4 | 268
| Шт.глубиномер | ШГ | 0-250 | 1649 | 2 | 2022-07-01 | 2023-07-01 |  | К | 281.4 | 268
| Шт.глубиномер | ШГ | 0-250 | 1782 | 2 | 2022-11-01 | 2023-11-01 |  | К | 281.4 | 268
| Шт.глубиномер | ШГ | 0-160 | 1792 | 2 | 2022-10-01 | 2023-10-01 |  | К | 281.4 | 268
| Шт.глубиномер | ШГ | 0-160 | 9575 | 2 | 2022-02-02 | 2023-02-01 |  | К | 281.4 | 268
| Шт.глубиномер | ШГ | 0-250 | L20900214 |  | 2022-03-01 | 2023-03-01 |  | К | 281.4 | 268
| Шт.глубиномер | ШГ | 0-250 | G15852 |  | 2022-03-01 | 2023-03-01 |  | К | 281.4 | 268
| Шт.глубиномер | ШГ | 0-330 | 75309 | 2 | 2022-08-01 | 2023-08-01 |  | К | 281.4 | 268
| Шт.глубиномер | ШГ | 0-500 | 85436 | 2 | 2022-01-11 | 2023-01-01 |  | К | 281.4 | 268
| Угольник | УШ | 0-160 | 1143 |  | 2022-03-18 | 2023-03-01 |  | К | 562.8 | 536
| Шт.Рейсмус | ШР | 0-250 | 16608 | 2 | 2022-01-11 | 2023-01-01 |  | К | 714 | 680
| Шт.Рейсмус | ШР | 0-250 | А24405 |  | 2022-05-13 | 2023-05-01 |  | К | 714 | 680
| Шт.Рейсмус | ШР | 0-250 | 19620 | 2 | 2022-02-02 | 2023-02-01 |  | К | 714 | 680
| Шт.Рейсмус | ШР | 0-400 | 85578 | 2 | 2022-07-01 | 2023-07-01 |  | К | 714 | 680
| Шт.Рейсмус | ШР | 0-250 | 7924 | 2 | 2022-02-02 | 2023-02-01 |  | К | 714 | 680
| угломер | Тип1-2 | 0-360 | 91217 | 2 | 2022-05-13 | 2023-05-01 |  | К | 416.85 | 397
| ШТ.глубиномер. | ШГ | 0-160 | 100285 |  | 2022-03-01 | 2023-03-01 |  | К | 281.4 | 268
| Микрометр | МК | 0-25 | 3497 | 2 | 2022-02-11 | 2023-02-01 |  | К | 678.3 | 646
| Микрометр | МК | 0-25 | 9621 | 2 | 2022-03-18 | 2023-03-01 |  | К | 678.3 | 646
| Микрометр | МК | 0-25 | 1351 | 2 | 2022-03-18 | 2023-03-01 |  | К | 678.3 | 646
| Микрометр | МК | 0-25 | 7230 | 2 | 2022-01-18 | 2023-01-01 |  | К | 678.3 | 646
| Микрометр | МК | 0-25 | 6600 | 2 | 2022-01-20 | 2023-01-01 |  | К | 678.3 | 646
| Микрометр | МК | 25-50 | 8682 | 2 | 2022-11-01 | 2023-11-01 |  | К | 678.3 | 646
| Микрометр | МК | 25-50 | 5203 | 2 | 2021-07-12 | 2023-07-01 |  | К | 678.3 | 646
| Микрометр | МК | 25-50 | 3783 | 2 | 2022-12-01 | 2023-12-01 |  | К | 678.3 | 646
| Микрометр | МК | 25-50 | 379 | 2 | 2022-06-01 | 2023-06-01 |  | К | 678.3 | 646
| Микрометр | МК | 25-50 | 408 | 2 | 2022-01-21 | 2023-01-01 |  | К | 678.3 | 646
| Микрометр | МК | 25-50 | 7616 | 2 | 2022-01-21 | 2023-01-01 |  | К | 678.3 | 646
| Микрометр | МК | 50-75 | 9498 | 2 | 2022-03-22 | 2023-03-01 |  | К | 678.3 | 646
| Микрометр | МК | 50-75 | 752 | 2 | 2022-04-07 | 2023-04-01 |  | К | 678.3 | 646
| Микрометр | МК | 50-75 | 8828 | 2 | 2022-03-22 | 2023-03-01 |  | К | 678.3 | 646
| Микрометр | МК | 50-75 | 6495 | 2 | 2022-01-24 | 2023-01-01 |  | К | 678.3 | 646
| Микрометр | МК | 50-75 | 5719 | 2 | 2022-04-07 | 2023-04-01 |  | К | 678.3 | 646
| Микрометр | МК | 50-75 | 9605 | 2 | 2022-06-01 | 2023-06-01 |  | К | 678.3 | 646
| Микрометр | МК | 75-100 | 7934 | 2 | 2022-11-01 | 2023-11-01 |  | К | 678.3 | 646
| Микрометр | МК | 75-100 | 2337 | 2 | 2022-09-01 | 2023-09-01 |  | К | 678.3 | 646
| Микрометр | МК | 75-100 | 8290 | 2 | 2022-01-26 | 2023-01-01 |  | К | 678.3 | 646
| Микрометр | МК | 75-100 | 9676 | 2 | 2022-01-24 | 2023-01-01 |  | К | 678.3 | 646
| Микрометр | МК | 75-100 | 6402 | 2 | 2022-03-22 | 2023-03-01 |  | К | 678.3 | 646
| Микрометр | МК | 75-100 | 6565 | 2 | 2022-05-24 | 2023-05-01 |  | К | 678.3 | 646
| Рулетка |  | 0-7500 | 738 |  | 2022-04-13 | 2023-04-01 |  | К | 279.1845 | 265.89
| Рулетка |  | 0-5000 | 713 | 3 | 2022-10-01 | 2023-09-01 |  | П | 279.1845 | 265.89
| Рулетка |  | 0-5000 | 714 | 3 | 2022-10-01 | 2023-09-01 |  | П | 279.1845 | 265.89
| Рулетка |  | 0-10000 | 717 | 3 | 2022-01-25 | 2023-01-01 |  | П | 279.1845 | 265.89
| Рулетка |  | 0-10000 | 718 | 3 | 2022-01-25 | 2023-01-01 |  | П | 279.1845 | 265.89
| Рулетка |  | 0-1000 | 739 | 3 | 2022-10-01 | 2023-10-01 |  | П | 279.1845 | 265.89
| шт.зубомер | ШЗН36 |  | 8131 |  | 2022-04-13 | 2023-05-01 |  | П | 247.8 | 236
| Шт.рейсмас | ШР | 0-600 | В12902 | 2 | 2022-01-11 | 2023-01-01 |  | к | 714 | 680
| Штангенциркуль | ШЦ-I | 0-150 | 20134605 | 2 | 2022-03-04 | 2023-03-01 |  | к | 496.65 | 473
| Штангенциркуль | ШЦ-I | 0-120 | 5429075 | 2 | 2022-07-01 | 2023-07-01 |  | к | 496.65 | 473
| Штангенциркуль | ШЦ-II | 0-250 | 62 | 2 | 2022-09-01 | 2023-09-01 |  | п | 496.65 | 473
| Штангенциркуль | ШЦ-II | 0-250 | 12100425 | 2 | 2022-06-01 | 2023-06-01 |  | п | 496.65 | 473
| Штангенциркуль | ШЦ-II | 0-250 | 12070274 | 2 | 2022-06-01 | 2023-06-01 |  | п | 496.65 | 473
| Штангенциркуль | ШЦ-II | 0-250 | У660198 | 2 | 2022-07-01 | 2023-07-01 |  | К | 496.65 | 473
| Штангенциркуль | ШЦ-II | 0-250 | 523739 | 2 | 2022-03-11 | 2023-03-01 |  | К | 496.65 | 473
| Штангенциркуль | ШЦ-II | 0-250 | 112100207 | 2 | 2022-03-04 | 2023-03-01 |  | К | 496.65 | 473
| Штангенциркуль | ШЦ-II | 0-150 | 111008333 | 2 | 2022-07-01 | 2023-07-01 |  | К | 496.65 | 473
| Штангенциркуль | ШЦ-II | 0-400 | НS12300091 | 2 | 2022-07-01 | 2023-07-01 |  | К | 496.65 | 473
| Штангенциркуль | ШЦ-II | 0-400 | HS12300001 | 2 | 2022-07-01 | 2023-07-01 |  | К | 496.65 | 473
| Шт.рейсмас | ШР | 0-250 | А24376 |  | 2022-07-01 | 2023-07-01 |  | К | 714 | 680
| Шт.рейсмас | ШР | 0-250 | А24401 |  | 2022-07-01 | 2023-07-01 |  | К | 714 | 680
| микрометр | МК | 75-100 | 111288520 | 2 | 2022-08-01 | 2023-08-01 |  | К | 678.3 | 646
| Микрометр | МК | 300-400 | А30138 | 2 | 2022-07-01 | 2023-07-01 |  | К | 678.3 | 646
| Штангенциркуль | ШЦ-III | 320-1000 | 14001211 | 2 | 2022-09-01 | 2023-09-01 |  | К | 496.65 | 473
| ШТ. рейсмус | ШР | 0-250 | А24364 | 2 | 2022-09-01 | 2023-09-01 |  | К | 714 | 680
| Угольник сл | УШ | 160-250 | 1112027 |  | 2022-11-01 | 2023-11-01 |  | К | 562.8 | 536
| Угольник сл. | УШ | 160-250 | 1112098 |  | 2022-11-01 | 2023-11-01 |  | К | 562.8 | 536
| Угольник сл. | УШ | 250-400 | 1943-01-01 |  | 2022-11-01 | 2023-11-01 |  | К | 562.8 | 536
| Угольник сл | УШ | 250-400 | 1947-05-01 |  | 2022-11-01 | 2023-11-01 |  | К | 562.8 | 536
| Угольник сл | УШ | 160-250 | 20010256 |  | 2022-04-08 | 2023-04-01 |  | К | 562.8 | 536
| Угольник сл | УШ | 160-250 | 20011403 |  | 2022-04-08 | 2023-04-01 |  | К | 562.8 | 536
| Угольник сл | УШ | 160-250 | 20010264 |  | 2022-04-08 | 2023-04-01 |  | К | 562.8 | 536
| Угольник сл | УШ | 160-250 | 20010230 |  | 2022-04-08 | 2023-04-01 |  | К | 562.8 | 536
| микрометр | МК | 50-75 | 4525 | 2 | 2022-06-01 | 2023-06-01 |  | К | 678.3 | 646
| микрометр | МК | 75-100 | 1261 | 2 | 2022-07-01 | 2023-07-01 |  | К | 678.3 | 646
| Микрометр зуб. |  | 0-25 | JZ134193 |  | 2022-03-22 | 2023-03-01 |  | К | 678.3 | 646
| Микрометр зуб. |  | 50-75 | 11707 |  | 2022-03-22 | 2023-03-01 |  | К | 678.3 | 646
| Микрометр зуб. |  | 70-95 | 81760 |  | 2022-03-22 | 2023-03-01 |  | К | 678.3 | 646
| Шт. глубиномер | ШГ | 0-400 | 144 | 2 | 2022-09-01 | 2023-06-01 |  | к | 281.4 | 268
| Шт. глубиномер | ШГ | 0-250 | 20100242 | 2 | 2022-04-11 | 2023-04-01 |  | п | 281.4 | 268
| Шт. глубиномер | ШГ | 0-250 | 20100239 | 2 | 2022-04-11 | 2023-04-01 |  | п | 281.4 | 268
| Шт. глубиномер | ШГ | 0-250 | 20100238 | 2 | 2022-04-11 | 2023-04-01 |  | п | 281.4 | 268
| Шт.глубиномер | ШГ | 0-250 | 20100211 | 2 | 2022-04-11 | 2023-04-01 |  | К | 281.4 | 268
| Шт.глубиномер | ШГ | 0-250 | 20100257 | 2 | 2022-04-11 | 2023-04-01 |  | К | 281.4 | 268
| Штангенциркуль | ШЦ-III | 0-500 | 636449/634817 | 2 | 2022-09-01 | 2023-09-01 |  | К | 496.65 | 473
| Штангенциркуль | ШЦ-II | 0-250 | 539229 | 2 | 2022-12-01 | 2023-12-01 |  | К | 496.65 | 473
| Штангенциркуль | ШЦ-I | 0-150 | 70802180 | 2 | 2022-12-01 | 2023-12-01 |  | К | 496.65 | 473
| Штангенциркуль | ШЦ-I | 0-150 | 70802192 | 2 | 2022-12-01 | 2023-12-01 |  | К | 496.65 | 473
| Штангенциркуль | ШЦ-I | 0-150 | 5226362 | 2 | 2022-12-01 | 2023-12-01 |  | К | 496.65 | 473
| Нутромер | НМР | 75-100 | 150814021 | 2 | 2022-12-01 | 2023-12-01 |  | К | 3421.95 | 3259
| Нутромер | НМР | 100-125 | 150814041 | 2 | 2022-12-01 | 2023-12-01 |  | К | 3421.95 | 3259
| Нутромер | НМР | 125-150 | 150136713 | 2 | 2022-12-01 | 2023-12-01 |  | К | 3421.95 | 3259
| Нутромер | НИ | 18-50 | А64105 | 2 | 2022-08-01 | 2023-08-01 |  | К | 257.25 | 245
| Нутромер | НИ | 50-100 | А65468 | 2 | 2022-08-01 | 2023-08-01 |  | К | 257.25 | 245
| Нутромер | НМ | 150-1200 | И1093 | 2 | 2022-11-01 | 2023-11-01 |  | К | 3421.95 | 3259
| Нутромер | НМР | 150-175 | 170216850 | 2 | 2022-12-01 | 2023-12-01 |  | К | 3421.95 | 3259
| Нутромер | НМР | 200-225 | 160310166 | 2 | 2022-01-22 | 2023-01-01 |  | К | 3421.95 | 3259
| Штангенциркуль | ШЦ-I | 0-150 | 182073 | 2 | 2022-05-06 | 2023-05-01 |  | К | 496.65 | 473
| Штангенциркуль | ШЦ-I | 0-150 | 182473 | 2 | 2022-05-06 | 2023-05-01 |  | К | 496.65 | 473
| Штангенциркуль | ШЦ-I | 0-150 | 182059 | 2 | 2022-05-06 | 2023-05-01 |  | К | 496.65 | 473
| Штангенциркуль | ШЦ-II | 0-250 | 12050615 | 2 | 2022-06-01 | 2023-06-01 |  | К | 496.65 | 473
| Штангенциркуль | ШЦ-II | 0-250 | 12053617 | 2 | 2022-06-01 | 2023-06-01 |  | К | 496.65 | 473
| Штангенциркуль | ШЦ-II | 0-250 | 12053576 | 2 | 2022-06-01 | 2023-06-01 |  | К | 496.65 | 473
| Штангенциркуль | ШЦ-II | 800-2000 | 12060530 | 2 | 2022-06-01 | 2023-05-01 |  | К | 496.65 | 473
| Штангенциркуль | ШЦ-I | 0-150 | 170 | 2 | 2022-08-01 | 2023-08-01 |  | К | 496.65 | 473
| Штангенциркуль | ШЦ-I | 0-150 | 166 | 2 | 2022-08-01 | 2023-08-01 |  | К | 496.65 | 473
| Штангенциркуль | ШЦ-I | 0-150 | 168 | 2 | 2022-08-01 | 2023-08-01 |  | К | 496.65 | 473
| Штангенциркуль | ШЦ-I | 0-150 | 167 | 2 | 2022-08-01 | 2023-08-01 |  | К | 496.65 | 473
| Штангенциркуль | ШЦ-I | 0-150 | 169 | 2 | 2022-08-01 | 2023-08-01 |  | К | 496.65 | 473
| Штангенциркуль | ШЦ-I | 0-150 | 165 | 2 | 2022-08-01 | 2023-08-01 |  | К | 496.65 | 473
| Штангенциркуль | ШЦ-II | 0-250 | 12052893 | 2 | 2022-08-01 | 2023-08-01 |  | К | 496.65 | 473
| Штангенциркуль | ШЦ-II | 0-250 | 12045839 | 2 | 2022-08-01 | 2023-08-01 |  | К | 496.65 | 473
| Штангенциркуль | ШЦ-II | 0-250 | 12045432 | 2 | 2022-08-01 | 2023-08-01 |  | К | 496.65 | 473
| Штангенциркуль | ШЦ-II | 0-250 | 61 | 2 | 2022-08-01 | 2023-08-01 |  | К | 496.65 | 473
| Штангенциркуль | Шц-II | 0-250 | 12050644 | 2 | 2022-06-01 | 2023-06-01 |  | К | 496.65 | 473
| Штангенциркуль | ШЦ-II | 0-250 | 120502880 | 2 | 2022-06-01 | 2023-06-01 |  | К | 496.65 | 473
| Штангенциркуль электрон. |  | 0-300 | 210524155 | 2 | 2022-08-01 | 2023-08-01 |  | К | 496.65 | 473
| Штангенциркуль электрон |  | 0-300 | 210524157 | 2 | 2022-08-01 | 2023-08-01 |  | К | 496.65 | 473
| Шт.циркуль элек. |  | 0-300 | 929 | 2 | 2022-04-06 | 2023-04-01 |  | К | 496.65 | 473
| Шт.циркуль элек. |  | 0-300 | 970 | 2 | 2022-04-06 | 2023-04-01 |  | К | 496.65 | 473
| Угломер маят. | 3 УРИ-М | 0-360 | 35727 | 2 | 2022-02-16 | 2023-02-01 |  | П | 416.85 | 397
| Глубиномер индикат. |  | 0-100 | 91605 | 2 | 2021-09-23 | 2023-09-01 |  | П | 354.9 | 338
| Угольник | УШ | 0-1000 | 42 | 2 | 2021-11-01 | 2023-11-01 |  | П | 562.8 | 536
| Меры концевые | 2-Н1 |  | 506087 | 2 | 22.10.2021 | 2023-10-01 |  | П | 636.3 | 606
| Микрометр | МВМ | 0-25 | 25568 | 2 | 2021-10-25 | 2023-10-01 |  | П | 2361.45 | 2249
| Микрометр | МВМ | 50-75 | 38415 | 2 | 2021-10-25 | 2023-10-01 |  | П | 2361.45 | 2249
| Микрометр | МВМ | 75-100 | 41333 | 2 | 2021-04-19 | 2023-04-01 |  | П | 2361.45 | 2249
| Микрометр | МК | 100-125 | 924310 | 2 | 2022-03-21 | 2023-03-01 |  | П | 678.3 | 646
| Микрометр | МК | 100-125 | 71629 | 2 | 2022-06-22 | 2023-06-01 |  | П | 678.3 | 646
| Микрометр | МВМ | 100-125 | 62440 | 2 | 2021-09-23 | 2023-09-01 |  | П | 2361.45 | 2249
| Микрометр | МВМ | 100-125 | 65503 | 2 | 2021-10-25 | 2023-10-01 |  | П | 2361.45 | 2249
| Микрометр | МВМ | 125-150 | 24099 | 2 | 2021-11-23 | 2023-11-01 |  | П | 2361.45 | 2249
| Микрометр | МК | 125-150 | 42664 | 2 | 2022-01-25 | 2023-01-01 |  | П | 678.3 | 646
| Микрометр | МК | 125-150 | 45356 | 2 | 2022-03-21 | 2023-03-01 |  | П | 678.3 | 646
| Микрометр | МК | 150-175 | 97061 | 2 | 2022-02-16 | 2023-02-01 |  | П | 678.3 | 646
| Микрометр | МК | 175-200 | 323 | 2 | 2022-05-23 | 2023-05-01 |  | П | 678.3 | 646
| Микрометр | МК | 150-175 | 793182 | 2 | 2022-01-25 | 2023-01-01 |  | П | 678.3 | 646
| Микрометр | МК | 175-200 | 13146 | 2 | 2021-07-21 | 2023-07-01 |  | П | 678.3 | 646
| Микрометр | МВМ | 175-200 | 23659 | 2 | 2021-10-25 | 2023-10-01 |  | П | 2361.45 | 2249
| Микрометр | МК | 200-225 | 73790 | 2 | 2021-09-23 | 2023-09-01 |  | П | 678.3 | 646
| Микрометр | МВМ | 200-225 | 16326 | 2 | 2022-03-01 | 2023-03-01 |  | П | 2361.45 | 2249
| Микрометр | МК | 225-250 | 32780 | 2 | 2022-01-25 | 2023-01-01 |  | П | 678.3 | 646
| Микрометр | МВМ | 225-250 | 8835 | 2 | 2022-02-15 | 2023-02-01 |  | П | 2361.45 | 2249
| Микрометр | МК | 250-275 | 9003 | 2 | 2022-03-21 | 2023-03-01 |  | П | 678.3 | 646
| Микрометр | МВМ | 250-275 | 96661 | 2 | 2021-10-01 | 2023-08-01 |  | П | 2361.45 | 2249
| Микрометр | МК | 275-300 | 83964 | 2 | 2021-07-21 | 2023-07-01 |  | П | 678.3 | 646
| Микрометр | МВМ | 275-300 | 16319 | 2 | 2021-12-22 | 2023-12-01 |  | П | 2361.45 | 2249
| Микрометр | МВМ | 300-325 | 22768 | 2 | 2021-11-23 | 2023-11-01 |  | П | 2361.45 | 2249
| Микрометр | МВМ | 325-350 | 3519 | 2 | 2021-09-23 | 2023-09-01 |  | П | 2361.45 | 2249
| Микрометр | МК | 300-400 | 91835 | 2 | 2022-01-25 | 2023-01-01 |  | П | 678.3 | 646
| Микрометр | МК | 500-600 | 59428 | 2 | 2022-01-25 | 2023-01-01 |  | П | 678.3 | 646
| Нутромер | НИ | 6-10 | 77299 | 2 | 2022-01-25 | 2023-01-01 |  | П | 975.45 | 929
| Нутромер | НИ | 10-18 | 2485 | 2 | 2022-02-16 | 2023-02-01 |  | П | 975.45 | 929
| Нутромер | НИ | 10-18 | 62126 | 2 | 2022-03-21 | 2023-03-01 |  | П | 975.45 | 929
| Нутромер | НИ | 18-50 | В-413 | 2 | 2021-10-22 | 2023-10-01 |  | П | 975.45 | 929
| Нутромер | НИ | 18-50 | 4741 | 2 | 2022-02-16 | 2023-02-01 |  | П | 975.45 | 929
| Нутромер | НИ | 18-50 | 852523 | 2 | 2022-03-21 | 2023-03-01 |  | П | 975.45 | 929
| Нутромер | НИ | 36-60 | 006 | 2 | 2022-02-15 | 2023-02-01 |  | П | 975.45 | 929
| Нутромер | НИ | 50-100 | 110157 | 2 | 2022-04-21 | 2023-04-01 |  | П | 975.45 | 929
| Нутромер | НИ | 50-100 | 59250 | 2 | 2021-07-21 | 2023-07-01 |  | П | 975.45 | 929
| Нутромер | НИ | 50-100 | 35984 | 2 | 2021-09-23 | 2023-09-01 |  | П | 975.45 | 929
| Нутромер | НМ | 75-600 | 65006/М311 | 2 | 2021-10-01 | 2023-08-01 |  | П | 975.45 | 929
| Нутромер | НИ | 100-160 | Х-170 | 2 | 2022-01-25 | 2023-01-01 |  | П | 975.45 | 929
| Нутромер | НИ | 100-160 | 78312 | 2 | 2022-02-15 | 2023-02-01 |  | П | 975.45 | 929
| Нутромер | НИ | 100-160 | 542997 | 2 | 2022-03-21 | 2023-03-01 |  | П | 975.45 | 929
| Нутромер | НИ | 160-250 | 63961 | 2 | 2022-03-21 | 2023-03-01 |  | П | 975.45 | 929
| Нутромер | НИ | 160-250 | 81623 | 2 | 2021-07-21 | 2023-07-01 |  | П | 975.45 | 929
| Нутромер | НМ | 50-600 | 120660253 | 2 | 2022-05-23 | 2023-05-01 |  | П | 3421.95 | 3259
| Весы подвесные крановые | ВСК-5000Е | 40-5000 кг | А14304624 | обыч | 2022-10-01 | 2023-10-01 |  | П | 6414.45 | 6109
| Весы электронные CAS AD-10H. 50315-12 |  |  | 17320319 | III | 2022-05-17 | 2023-05-01 |  | П | 2411.157 | 2296.34
| Весы крановые | ВСК 10000В | 10 000 кг | А020863 | обыч | 2022-10-01 | 2023-10-01 |  | П | 9083.55 | 8651
| Твердомер | УЗИТ-3 |  | 203 |  | 2022-01-25 | 2023-01-01 |  | П | 1388.1 | 1322
| Твердомер | ТКМ-359С |  | 15015 |  | 2022-07-01 | 2023-07-01 |  | П | 1388.1 | 1322
| Твердомер | ТК-2М |  | 45 |  | 2022-02-01 | 2023-02-01 |  | П | 1388.1 | 1322
| Твердомер | ТШ-2М |  | 855 |  | 2022-01-13 | 2023-01-01 |  | П | 9083.55 | 8651
| Твердомер | ТВР-А |  | 360366048 |  | 2022-09-01 | 2023-09-01 |  | П | 9083.55 | 8651
| Дефектоскоп | УД2-12 |  | 8842 |  | 2022-10-01 | 2023-10-01 |  | П | 7138.299 | 6798.38
| Дефектоскоп | УД2-12 |  | 3695 |  | 2022-03-21 | 2023-03-01 |  | П | 7138.299 | 6798.38
| Толщиномер | PosiTest DFT | 0-500мкм | 1 |  | 2022-12-01 | 2023-12-01 |  | П | 5710.635 | 5438.7
| Светодальномер | Disto | 200-200000 | 52501563 |  | 2022-02-07 | 2023-02-01 |  | П | 6406.05 | 6101
| Ключ динамометр |  | 140-980 | Н171008309 |  | 2022-10-01 | 2023-10-01 |  | К | 2229.15 | 2123
| Ключ динамометр |  | 140-980 | Н171008310 |  | 2022-10-01 | 2023-10-01 |  | К | 2229.15 | 2123
| Ключ динамометр |  | 300-1500 | 17078714 |  | 2022-10-01 | 2023-11-01 |  | К | 2229.15 | 2123
| Манометр углекислотный | ТМ2 | 25мПа |  | 2.5 |  | 2023-02-01 |  | П | 222.6 | 212
| Манометр углекислотный | ТМ2 | 25мПа |  | 2.5 |  | 2023-02-01 |  | П | 222.6 | 212
| Манометр углекислотный | ТМ2 | 25мПа |  | 2.5 |  | 2023-02-01 |  | П | 222.6 | 212
| Манометр углекислотный | ТМ2 | 25мПа |  | 2.5 |  | 2023-02-01 |  | П | 222.6 | 212
| Манометр углекислотный | ТМ2 | 25мПа |  | 2.5 |  | 2023-02-01 |  | П | 222.6 | 212
| Манометр углекислотный | ТМ2 | 25мПа |  | 2.5 |  | 2023-02-01 |  | П | 222.6 | 212
| Манометр углекислотный | ТМ2 | 25мПа |  | 2.5 |  | 2023-02-01 |  | П | 222.6 | 212
| Манометр углекислотный | ТМ2 | 25мПа |  | 2.5 |  | 2023-02-01 |  | П | 222.6 | 212
| Манометр углекислотный | ТМ2 | 25мПа |  | 2.5 |  | 2023-02-01 |  | П | 222.6 | 212
| Манометр углекислотный | ТМ2 | 25мПа |  | 2.5 |  | 2023-02-01 |  | П | 222.6 | 212
| Манометр углекислотный | ТМ2 | 25мПа |  | 2.5 |  | 2023-04-01 |  | П | 222.6 | 212
| Манометр углекислотный | ТМ2 | 25мПа |  | 2.5 |  | 2023-04-01 |  | П | 222.6 | 212
| Манометр углекислотный | ТМ2 | 25мПа |  | 2.5 |  | 2023-04-01 |  | П | 222.6 | 212
| Манометр углекислотный | ТМ2 | 25мПа |  | 2.5 |  | 2023-04-01 |  | П | 222.6 | 212
| Манометр углекислотный | ТМ2 | 25мПа |  | 2.5 |  | 2023-04-01 |  | П | 222.6 | 212
| Манометр углекислотный | ТМ2 | 25мПа |  | 2.5 |  | 2023-04-01 |  | П | 222.6 | 212
| Манометр углекислотный | ТМ2 | 25мПа |  | 2.5 |  | 2023-04-01 |  | П | 222.6 | 212
| Манометр углекислотный | ТМ2 | 25мПа |  | 2.5 |  | 2023-04-01 |  | П | 222.6 | 212
| Манометр углекислотный | ТМ2 | 25мПа |  | 2.5 |  | 2023-04-01 |  | П | 222.6 | 212
| Манометр углекислотный | ТМ2 | 25мПа |  | 2.5 |  | 2023-04-01 |  | П | 222.6 | 212
| Манометр углекислотный | ТМ2 | 25мПа |  | 2.5 |  | 2023-04-01 |  | П | 222.6 | 212
| Манометр углекислотный | ТМ2 | 25мПа |  | 2.5 |  | 2023-04-01 |  | П | 222.6 | 212
| Манометр углекислотный | ТМ2 | 25мПа |  | 2.5 |  | 2023-04-01 |  | П | 222.6 | 212
| Манометр углекислотный | ТМ2 | 25мПа |  | 2.5 |  | 2023-04-01 |  | П | 222.6 | 212
| Манометр углекислотный | ТМ2 | 25МПа |  | 2.5 |  | 2023-04-01 |  | П | 222.6 | 212
| Манометр углекислотный | ТМ2 | 25МПа |  | 2.5 |  | 2023-04-01 |  | П | 222.6 | 212
| Манометр углекислотный | ТМ2 | 25МПа |  | 2.5 |  | 2023-04-01 |  | П | 222.6 | 212
| Манометр углекислотный | ТМ2 | 25МПа |  | 2.5 |  | 2023-04-01 |  | П | 222.6 | 212
| Манометр углекислотный | ТМ2 | 25МПа |  | 2.5 |  | 2023-04-01 |  | П | 222.6 | 212
| Манометр углекислотный | ТМ2 | 25МПа |  | 2.5 |  | 2023-04-01 |  | П | 222.6 | 212
| Манометр углекислотный | ТМ2 | 25МПа |  | 2.5 |  | 2023-07-01 |  | П | 222.6 | 212
| Манометр углекислотный | ТМ2 | 25МПа |  | 2.5 |  | 2023-07-01 |  | П | 222.6 | 212
| Манометр углекислотный | ТМ2 | 25МПа |  | 2.5 |  | 2023-07-01 |  | П | 222.6 | 212
| Манометр углекислотный | ТМ2 | 25МПа |  | 2.5 |  | 2023-07-01 |  | П | 222.6 | 212
| Манометр углекислотный | ТМ2 | 25МПа |  | 2.5 |  | 2023-07-01 |  | П | 222.6 | 212
| Манометр углекислотный | ТМ2 | 25МПа |  | 2.5 |  | 2023-07-01 |  | П | 222.6 | 212
| Манометр углекислотный | ТМ2 | 25МПа |  | 2.5 |  | 2023-07-01 |  | П | 222.6 | 212
| Манометр углекислотный | ТМ2 | 25МПа |  | 2.5 |  | 2023-07-01 |  | П | 222.6 | 212
| Манометр углекислотный | ТМ2 | 25МПа |  | 2.5 |  | 2023-07-01 |  | П | 222.6 | 212
| Манометр углекислотный | ТМ2 | 25МПа |  | 2.5 |  | 2023-07-01 |  | П | 222.6 | 212
| Манометр углекислотный | ТМ2 | 25МПа |  | 2.5 |  | 2023-07-01 |  | П | 222.6 | 212
| Манометр углекислотный | ТМ2 | 25МПа |  | 2.5 |  | 2023-07-01 |  | П | 222.6 | 212
| Манометр углекислотный | ТМ2 | 25МПа |  | 2.5 |  | 2023-07-01 |  | П | 222.6 | 212
| Манометр углекислотный | ТМ2 | 25МПа |  | 2.5 |  | 2023-07-01 |  | П | 222.6 | 212
| Манометр углекислотный | ТМ2 | 25МПа |  | 2.5 |  | 2023-07-01 |  | П | 222.6 | 212
| Манометр углекислотный | ТМ2 | 25МПа |  | 2.5 |  | 2023-07-01 |  | П | 222.6 | 212
| Манометр углекислотный | ТМ2 | 25МПа |  | 2.5 |  | 2023-07-01 |  | П | 222.6 | 212
| Манометр углекислотный | ТМ2 | 25МПа |  | 2.5 |  | 2023-07-01 |  | П | 222.6 | 212
| Манометр углекислотный | ТМ2 | 25МПа |  | 2.5 |  | 2023-07-01 |  | П | 222.6 | 212
| Манометр углекислотный | ТМ2 | 25МПа |  | 2.5 |  | 2023-07-01 |  | П | 222.6 | 212
| Манометр углекислотный | ТМ2 | 25МПа |  | 2.5 |  | 2023-10-01 |  | П | 222.6 | 212
| Манометр углекислотный | ТМ2 | 25МПа |  | 2.5 |  | 2023-10-01 |  | П | 222.6 | 212
| Манометр углекислотный | ТМ2 | 25МПа |  | 2.5 |  | 2023-10-01 |  | П | 222.6 | 212
| Манометр углекислотный | ТМ2 | 25МПа |  | 2.5 |  | 2023-10-01 |  | П | 222.6 | 212
| Манометр углекислотный | ТМ2 | 25МПа |  | 2.5 |  | 2023-10-01 |  | П | 222.6 | 212
| Манометр углекислотный | ТМ2 | 25МПа |  | 2.5 |  | 2023-10-01 |  | П | 222.6 | 212
| Манометр ацетиленовый | ТМ2 | 4МПа |  | 2.5 |  | 2023-10-01 |  | П | 222.6 | 212
| Манометр ацетиленовый | ТМ2 | 40МПа |  | 2.5 |  | 2023-10-01 |  | П | 222.6 | 212
| Манометр пропановый | ТМ2 | 6МПа |  | 2.5 |  | 2023-10-01 |  | П | 222.6 | 212
| Манометр пропановый | ТМ2 | 6МПа |  | 2.5 |  | 2023-10-01 |  | П | 222.6 | 212
| Манометр пропановый | ТМ2 | 6МПа |  | 2.5 |  | 2023-10-01 |  | П | 222.6 | 212
| Манометр пропановый | ТМ2 | 6МПа |  | 2.5 |  | 2023-10-01 |  | П | 222.6 | 212
| Манометр пропановый | ТМ2 | 6МПа |  | 2.5 |  | 2023-10-01 |  | П | 222.6 | 212
| Манометр пропановый | ТМ2 | 6МПа |  | 2.5 |  | 2023-10-01 |  | П | 222.6 | 212
| Манометр пропановый | ТМ2 | 6МПа |  | 2.5 |  | 2023-10-01 |  | П | 222.6 | 212
| Манометр пропановый | ТМ2 | 6МПа |  | 2.5 |  | 2023-10-01 |  | П | 222.6 | 212
| Манометр пропановый | EN656 | 30МПа |  | 2.5 |  | 2023-10-01 |  | П | 222.6 | 212
| Манометр пропановый | EN656 | 30МПа |  | 2.5 |  | 2023-10-01 |  | П | 222.6 | 212
| Манометр пропановый | EN656 | 30МПа |  | 2.5 |  | 2023-10-01 |  | П | 222.6 | 212
| Манометр углекислотный | ЕN656 | 30МПа |  | 2.5 |  | 2023-10-01 |  | П | 222.6 | 212
| Мегомметр | М4100 | 0-1000 | 171156 | 1 | 3кв.2020. | 2023-08-01 |  | К | 957.6 | 912
| Мегомметр | М4100 | 0-1000 | 243545 | 1 | 3кв.2020г | 2023-08-01 |  | К | 957.6 | 912
| Мегомметр | М1101 | 0-1000 | 693326 | 1 | 4кв.2020. | 2023-11-01 |  | К | 957.6 | 912
| Мост | ММВ | 0-1000 | 547 | 0.5 | 3кв.2020 | 2023-08-01 |  | К | 1065.75 | 1015
| Мост | ММВ | 0-1000 | 484 | 0.5 | 4кв.2020 | 2023-11-01 |  | К | 1065.75 | 1015
| Клещи | Ц4505 | 0-1000 | 1656 | 4 | 4кв.2020 | 2023-11-01 |  | К | 852.6 | 812
| Вольтметр | Э8021 | 0-450 | 116006 | 2.5 | 2кв.2019 | 2024-01-01 | Кал. в 2024г | К |  | 307
| Амперметр | Э8021 | 0-200 | 6 | 2.5 | 2кв.2019 | 2024-01-01 | Кал. в 2024г | К |  | 307
| Вольтметр | Э8021 | 0-450 | 227562 | 2.5 | 3кв.2019 | 2024-01-01 | Кал. в 2024г | К |  | 307
| Амперметр | Э8021 | 200/5 | 6 | 2.5 | 3кв.2019 | 2024-01-01 | Кал. в 2024г | К |  | 307
| Амперметр | Э8021 | 150/5 | 7928 | 2.5 | 4кв.2019 | 2024-01-01 | Кал. в 2024г | К |  | 307
| Амперметр | Э8021 | 150/5 | 208812 | 2.5 | 4кв.2019 | 2024-01-01 | Кал. в 2024г | К |  | 307
| Амперметр | Э8021 | 150/5 | б/н | 2.5 | 4кв.2019 | 2024-01-01 | Кал. в 2024г | К |  | 307
| Вольтметр | Э8021 | 0-450 | 116006 | 2.5 | 4кв.2019 | 2024-01-01 | Кал. в 2024г | К |  | 307
| Амперметр | М42607 | 0-750 | б/н | 1.5 | 3кв.2019 | 2024-01-01 | Кал. в 2024г | К |  | 307
| Вольтметр | М42607 | 0-1500 | б/н | 1.5 | 3кв.2019 | 2024-01-01 | Кал. в 2024г | К |  | 307
| Вольтметр | М381 | 0-600 | 08(257) | 1.5 | 3кв.2019 | 2024-01-01 | Кал. в 2024г | К |  | 307
| Амперметр | М381 | 0-750 | 79356 | 1.5 | 3кв.2019 | 2024-01-01 | Кал. в 2024г | К |  | 307
| Амперметр | Э42700 | 0-50 | б/н | 1.5 | 4кв.2019 | 2024-01-01 | Кал. в 2024г | К |  | 307
| Амперметр | М42100 | 0-500 | б/н | 1.5 | 3кв.2019 | 2024-01-01 | Кал. в 2024г | К |  | 307
| Вольтметр | М4264 | 0-600 | 8302 | 1.5 | 3кв.2019 | 2024-01-01 | Кал. в 2024г | К |  | 307
| Амперметр | М4264 | 0-500 | 1506 | 1.5 | 3кв.2019 | 2024-01-01 | Кал. в 2024г | К |  | 307
| Амперметр | М42300 | 0-1 | б/н | 1.5 | I кв.2020 | 2025-01-01 | Кал. в 2025г | К |  | 307
| Вольтметр | М42300 | 0-100 | б/н | 1.5 | I кв.2020 | 2025-01-02 | Кал. в 2025г | К |  | 307
| Амперметр | М42300 | 0-1 | б/н | 1.5 | I кв.2020 | 2025-01-03 | Кал. в 2025г | К |  | 307
| Вольтметр | М42300 | 0-100 | б/н | 1.5 | I кв.2020 | 2025-01-04 | Кал. в 2025г | К |  | 307
| Амперметр | М42300 | 0-1 | б/н | 1.5 | I кв.2020 | 2025-01-05 | Кал. в 2025г | К |  | 307
| Вольтметр | М42300 | 0-100 | б/н | 1.5 | I кв.2020 | 2025-01-06 | Кал. в 2025г | К |  | 307
| Амперметр | М42300 | 0-1 | б/н | 1.5 | I кв.2020 | 2025-01-07 | Кал. в 2025г | К |  | 307
| Вольтметр | М42300 | 0-100 | б/н | 1.5 | I кв.2020 | 2025-01-08 | Кал. в 2025г | К |  | 307
| Амперметр | М42300 | 0-1 | б/н | 1.5 | I кв.2020 | 2025-01-09 | Кал. в 2025г | К |  | 307
| Вольтметр | М42300 | 0-100 | б/н | 1.5 | I кв.2020 | 2025-01-10 | Кал. в 2025г | К |  | 307
| Амперметр | М42300 | 0-1 | б/н | 1.5 | I кв.2020 | 2025-01-11 | Кал. в 2025г | К |  | 307
| Вольтметр | М42300 | 0-100 | б/н | 1.5 | I кв.2020 | 2025-01-12 | Кал. в 2025г | К |  | 307
| Амперметр | М42300 | 0-1 | б/н | 1.5 | I кв.2020 | 2025-01-13 | Кал. в 2025г | К |  | 307
| Вольтметр | М42300 | 0-100 | б/н | 1.5 | I кв.2020 | 2025-01-14 | Кал. в 2025г | К |  | 307
| Амперметр | М42300 | 0-1 | б/н | 1.5 | I кв.2020 | 2025-01-15 | Кал. в 2025г | К |  | 307
| Вольтметр | М42300 | 0-100 | б/н | 1.5 | I кв.2020 | 2025-01-16 | Кал. в 2025г | К |  | 307
| Амперметр | М42300 | 0-1 | б/н | 1.5 | 2кв.2020 | 2025-01-17 | Кал. в 2025г | К |  | 307
| Вольтметр | М42300 | 0-100 | б/н | 1.5 | 2кв.2020 | 2025-01-18 | Кал. в 2025г | К |  | 307
| Амперметр | М42300 | 0-1 | б/н | 1.5 | 2кв.2020 | 2025-01-19 | Кал. в 2025г | К |  | 307
| Вольтметр | М42300 | 0-100 | б/н | 1.5 | 2кв.2020 | 2025-01-20 | Кал. в 2025г | К |  | 307
| Амперметр | М42300 | 0-1 | б/н | 1.5 | 2кв.2020 | 2025-01-21 | Кал. в 2025г | К |  | 307
| Вольтметр | М42300 | 0-100 | б/н | 1.5 | 2кв.2020 | 2025-01-22 | Кал. в 2025г | К |  | 307
| Амперметр | М42300 | 0-1 | б/н | 1.5 | 2кв.2020 | 2025-01-23 | Кал. в 2025г | К |  | 307
| Вольтметр | М42300 | 0-100 | б/н | 1.5 | 2кв.2020 | 2025-01-24 | Кал. в 2025г | К |  | 307
| Амперметр | М42300 | 0-1 | б/н | 1.5 | 2кв.2020 | 2025-01-25 | Кал. в 2025г | К |  | 307
| Вольтметр | М42300 | 0-100 | б/н | 1.5 | 2кв.2020 | 2025-01-26 | Кал. в 2025г | К |  | 307
| Амперметр | М42300 | 0-1 | б/н | 1.5 | 2кв.2020 | 2025-01-27 | Кал. в 2025г | К |  | 307
| Вольтметр | М42300 | 0-100 | б/н | 1.5 | 2кв.2020 | 2025-01-28 | Кал. в 2025г | К |  | 307
| Амперметр | М42300 | 0-1 | б/н | 1.5 | 2кв.2020 | 2025-01-29 | Кал. в 2025г | К |  | 307
| Вольтметр | М42300 | 0-100 | б/н | 1.5 | 2кв.2020 | 2025-01-30 | Кал. в 2025г | К |  | 307
| Амперметр | М42300 | 0-1 | б/н | 1.5 | 2кв.2020 | 2025-01-31 | Кал. в 2025г | К |  | 307
| Вольтметр | М42300 | 0-100 | б/н | 1.5 | 2кв.2020 | 2025-02-01 | Кал. в 2025г | К |  | 307
дирекция по закупкам
| Весы крановые | ВСК-3000Е | 20-3000 | 2244 | средний | 2021-11-15 | 2023-11-01 |  | П | 9083.55 | 8651
| Весы крановые | КВ-100К-2 | 1-100 | 69023 | средний | 2021-12-10 | 2023-12-01 |  | П | 9083.55 | 8651
| Весы платформенные | ВСП4-1000 | 4-1000 | 113Ф10787 | средний | 2022-03-14 | 2023-03-01 |  | П | 1605.324 | 1528.88
| Весы электронные | 2158 Vertex |  | В420589672 |  | 2022-01-24 | 2023-01-01 |  |  | 2411.157 | 2296.34
| Весы крановые | КВ-100000И-3 | 100-2500 | К1810339 | средний | 2022-05-17 | 2023-05-01 |  | П | 9083.55 | 8651
| Измеритель-сигнализатор | ИСП-РМ1401К-01 | 98,8-98,21 | 2140059 | средний | 2022-04-06 | 2023-04-01 |  | П | 3585.015 | 3414.3
| Манометр | ТМ2 | 0-2.5 | 63 | 2,5 | 2022-04-01 | 2023-04-01 |  | П | 222.6 | 212
| Манометр | ТМ2 | 0-2,5 | 64 | 2,6 | 2022-04-01 | 2023-04-01 |  | П | 222.6 | 212
| Манометр | ТМ2 | 0-2,5 | 65 | 2,7 | 2022-04-01 | 2023-04-01 |  | П | 222.6 | 212
| Манометр | ТМ2 | 0-2,5 | 66 | 2,8 | 2022-04-01 | 2023-04-01 |  | П | 222.6 | 212
| Манометр | ДМ02-050 | 0-2,5 | 67 | 2,9 | 2022-04-01 | 2023-04-01 |  | П | 222.6 | 212
| Манометр | ДМ02-050 | 0-2,5 | 68 | 2,10 | 2022-04-01 | 2023-04-01 |  | П | 222.6 | 212
| Манометр | ДМ02-050 | 0-2.5 | 69 | 2,11 | 2022-04-01 | 2023-04-01 |  | П | 222.6 | 212
| Манометр | ДМ02-050 | 0-2,5 | 70 | 2,12 | 2022-04-01 | 2023-04-01 |  | П | 222.6 | 212
| Манометр | ДМ02-050 | 0-2,5 | 71 | 2,13 | 2022-04-01 | 2023-04-01 |  | П | 222.6 | 212
| Манометр | ДМ02-050 | 0-2.5 | 72 | 2,14 | 2022-04-01 | 2023-04-01 |  | П | 222.6 | 212
| Манометр | ДМ02-050 | 0-2,5 | 73 | 2,15 | 2022-04-01 | 2023-04-01 |  | П | 222.6 | 212
| Манометр | ДМ02-050 | 0-2.5 | 74 | 2,16 | 2022-04-01 | 2023-04-01 |  | П | 222.6 | 212
огт
| Пирометр инфракрасный серии DT-хххх | мод. DT-8833 рег. № 53856-13 |  | 160802681 | 0,1 оС | 2022-01-13 | 2023-01-01 | Действительно до 12.01.2023 | П | 7224 | 6880
| Прибор измерения толщины покрытия (толщиномер) | QuaNix 4500 |  | S/N 1910001 | +/-(2+0,03Х) |  | 2023-08-01 |  | П | 3547.95 | 3379
| Прибор комбинированный для измерения влажности и температуры | ТКА-ПКМ |  | 209496 | 1 разряд (влажность) 2 разряд (температура) |  | 2023-11-01 |  | П | 2550.744 | 2429.28 | 1214.64
кпц
| Твердомер | ЭЛИТ -2Д |  | 2020 |  | 2022-01-13 | 2023-01-01 |  | П | 1388.1 | 1322
| Твердомер | ТБ5004 | 3000 кг. | 11 |  | 2022-09-20 | 2023-09-01 |  | П | 1388.1 | 1322
| весы электронные крановые | кв3000-3 | 20- 3000 кг | В13В967 | ср | 2022-06-15 | 2023-06-01 |  | П | 9083.55 | 8651
| весы электронные крановые | кв5000-3 | 40-5000 кг | В13В527 | ср | 2022-02-03 | 2023-02-01 |  | П | 9083.55 | 8651
| Весы электронные крановые | ВЭК -10000 | 100-10000кг | 14929 | ср | 2022-01-20 | 2023-01-01 |  | П | 9083.55 | 8651
| Весы электротоварные | МП - 150 | 1-150кг | 441430 | ср | 2022-03-14 | 2023-03-01 |  | П | 9083.55 | 8651
| Штангенциркуль | ШЦ-1 | 0-250 | 1443951 | 2 | 2022-05-23 | 2023-05-01 |  | П | 496.65 | 473
| Штангенциркуль | ШЦ-III | 250 | 15050673 | 2 | 2021-01-22 | 2023-01-01 | до 22.01.23 | П | 496.65 | 473
| Штангенциркуль | ШЦ-III | 1-1525 | Г922 | 2 | 2022-05-23 | 2023-05-01 |  | П | 496.65 | 473
| Рулетка | РИ | 3м | 059 | 3 | 2022-01-25 | 2023-01-01 |  | П | 279.1845 | 265.89
| Рулетка | РИ | 5м | 184 | 3 | 2022-01-25 | 2023-01-01 |  | П | 279.1845 | 265.89
| Рулетка | РИ | 5м | 171 | 3 | 2022-01-25 | 2023-01-01 |  | П | 279.1845 | 265.89
| Рулетка | РИ | 5м | 166 | 3 | 2022-01-25 | 2023-01-01 |  | П | 279.1845 | 265.89
| Линейка измерит. | метал. | 500 | 145 | 1 мм | 2022-02-16 | 2023-02-01 |  | П | 562.8 | 536
| Линейка повер. | шп | 400 | 499 | 2 | 2021-06-21 | 2023-06-01 |  | П | 3620.4 | 3448
| Линейка повер. | шп | 630 | 12749 | 2 | 2021-06-21 | 2023-06-01 |  | П | 3620.4 | 3448
| Линейка повер. | шп | 630 | 646 | 2 | 2022-04-21 | 2023-04-01 |  | П | 3620.4 | 3448
| Линейка повер. | шп | 1000 | 938 | 2 | 2022-02-16 | 2023-02-01 |  | П | 3620.4 | 3448
| Угольник | УП | 400-600 | 12 | 2 | 2022-01-25 | 2023-01-01 |  | П | 562.8 | 536
| Микрометр | мк | 100-125 | 18813 | 2 | 2022-01-25 | 2023-01-01 |  | П | 678.3 | 646
| Микрометр | мк | 125-150 | 13206 | 2 | 2022-02-16 | 2023-02-01 |  | П | 678.3 | 646
| Стенкомер | С-25 | 0-25 | 520 | 0,1 | 2022-02-16 | 2023-02-01 |  | П | 322.35 | 307
| Стенкомер | С-25 | 0-25 | 6571 | 0,1 | 2021-10-23 | 2023-10-01 |  | П | 322.35 | 307
| Стенкомер | С-25 | 0-25 | 710 | 0,1 | 2021-07-28 | 2023-07-01 |  | П | 322.35 | 307
| Индикатор | ИЧ | 0-10 | 53288 | 0,1 | 2022-04-13 | 2023-04-01 |  | П | 364.35 | 347
| Индикатор | ИЧ | 0-10 | 50412 | 0,1 | 2022-02-16 | 2023-02-01 |  | П | 364.35 | 347
| Индикатор | ИЧ | 0-10 | 63786 | 0,1 | 2022-01-25 | 2023-01-01 |  | П | 364.35 | 347
| Индикатор | ИЧ | 0-10 | 857695 | 0,1 | 2022-06-22 | 2023-06-01 |  | П | 364.35 | 347
| Индикатор | ИЧ | 0-10 | 054723/34209 | 0,1 | 2021-10-23 | 2023-09-01 |  | П | 364.35 | 347
| Индикатор | ИЧ | 0-10 | 6357 | 0,1 | 2022-06-22 | 2023-06-01 |  | П | 364.35 | 347
| Индикатор | ИЧ | 0-10 | 250236 | 0,1 | 2022-01-25 | 2023-01-01 |  | П | 364.35 | 347
| Индикатор | ИЧ | 0-10 | 54353 | 0,1 | 2022-03-21 | 2023-03-01 |  | П | 364.35 | 347
| Индикатор | ИЧ | 0-10 | 52749 | 0,1 | 2022-06-22 | 2023-06-01 |  | П | 364.35 | 347
| Индикатор | ИЧ | 0-10 | 54297 | 0,1 | 2022-03-21 | 2023-03-01 |  | П | 364.35 | 347
| Микроскоп | МПБ | 24кр. | 265 | 24кр. | 2021-09-23 | 2023-09-01 |  | П | 1570.8 | 1496
| Микроскоп | МПБ | 24кр. | 306 | 24кр. | 2021-11-23 | 2023-11-01 |  | П | 1570.8 | 1496
| Штангенциркуль | ШЦ-1 | 0-125 | ICC 59513 | 2 | 2022-01-10 | 2023-01-01 |  | К | 496.65 | 473
| Штангенциркуль | ШЦ-1 | 0-125 | HS100901022 | 2 | 2022-02-04 | 2023-02-01 |  | К | 496.65 | 473
| Штангенциркуль | ШЦ-1 | 0-125 | 3417218 | 2 | 2022-05-06 | 2023-05-01 |  | К | 496.65 | 473
| Штангенциркуль | ШЦ-1 | 0-125 | HS112010855 | 2 | 2022-02-04 | 2023-02-01 |  | К | 496.65 | 473
| Штангенциркуль | ШЦ-1 | 0-150 | HS100900775 | 2 | 2022-01-10 | 2023-01-01 |  | К | 496.65 | 473
| Штангенциркуль | ШЦ-1 | 0-150 | HS109200430 | 2 | 2022-02-04 | 2023-02-01 |  | К | 496.65 | 473
| Штангенциркуль | ШЦ-1 | 0-150 | HS101010545 | 2 | 2022-02-04 | 2023-02-01 |  | К | 496.65 | 473
| Штангенциркуль | ШЦ-1 | 0-150 | HS109200002 | 2 | 2022-01-10 | 2023-01-01 |  | К | 496.65 | 473
| Штангенциркуль | ШЦ-1 | 0-150 | 457965 | 2 | 2022-05-06 | 2023-05-01 |  | К | 496.65 | 473
| Штангенциркуль | ШЦ-1 | 0-150 | 60225673 | 2 | 2022-05-06 | 2023-05-01 |  | К | 496.65 | 473
| Штангенциркуль | ШЦ-1 | 0-150 | 458544 | 2 | 2022-03-04 | 2023-03-01 |  | К | 496.65 | 473
| Штангенциркуль | ШЦ-1 | 0-150 | 458160 | 2 | 2022-01-10 | 2023-01-01 |  | К | 496.65 | 473
| Штангенциркуль | ШЦ-1 | 0-150 | 12010292 | 2 | 2022-01-10 | 2023-01-01 |  | К | 496.65 | 473
| Штангенциркуль | ШЦ-1 | 0-150 | 00707806 | 2 | 2022-05-06 | 2023-05-01 |  | К | 496.65 | 473
| Штангенциркуль | ШЦ-1 | 0-150 | HS109200385 | 2 | 2021-07-09 | 2023-07-01 |  | К | 496.65 | 473
| Штангенциркуль | ШЦ-1 | 0-150 | 111007466 | 2 | 2021-08-02 | 2023-08-01 |  | К | 496.65 | 473
| Штангенциркуль | ШЦ-1 | 0-150 | ICC59495 | 2 | 2021-11-01 | 2023-11-01 |  | К | 496.65 | 473
| Штангенциркуль | ШЦ-1 | 0-250 | 12050161 | 2 | 2022-02-07 | 2023-02-01 |  | К | 496.65 | 473
| Штангенциркуль | ШЦ-II | 0-250 | 030009742 | 2 | 2022-04-05 | 2023-04-01 |  | К | 496.65 | 473
| Штангенциркуль | ШЦ-II | 0-250 | 1444346 | 2 | 2022-05-16 | 2023-05-01 |  | К | 496.65 | 473
| Штангенциркуль | ШЦ-II | 0-250 | 12051207 | 2 | 2022-05-16 | 2023-05-01 |  | К | 496.65 | 473
| Штангенциркуль | ШЦ-II | 0-250 | 603916 | 2 | 2022-03-11 | 2023-03-01 |  | К | 496.65 | 473
| Штангенциркуль | ШЦ-II | 0-250 | 1307713 | 2 | 2022-02-07 | 2023-02-01 |  | К | 496.65 | 473
| Штангенциркуль | ШЦ-II | 0-250 | 407324 | 2 | 2021-08-03 | 2023-08-01 |  | К | 496.65 | 473
| Штангенциркуль | ШЦ-II | 0-250 | 036000889 | 2 | 2021-08-03 | 2023-08-01 |  | К | 496.65 | 473
| Штангенциркуль | ШЦ-II | 0-250 | 12051222 | 2 | 2022-04-05 | 2023-04-01 |  | К | 496.65 | 473
| Штангенциркуль | ШЦ-II | 0-250 | 1308399 | 2 | 2022-01-12 | 2023-01-01 |  | К | 496.65 | 473
| Штангенциркуль | ШЦ-II | 0-250 | 12051212 | 2 | 2021-09-02 | 2023-09-01 |  | К | 496.65 | 473
| Штангенциркуль | ШЦ-II | 0-250 | 1307708 | 2 | 2021-09-02 | 2023-09-01 |  | К | 496.65 | 473
| Штангенциркуль | ШЦ-III | 250 | HS110090541 | 2 | 2021-07-09 | 2023-07-01 |  | К | 496.65 | 473
| Штангенциркуль | ШЦ-III | 250 | 034000960 | 2 | 2021-08-12 | 2023-08-01 |  | К | 496.65 | 473
| Штангенциркуль | ШЦ-III | 250 | 1444242 | 2 | 2021-10-04 | 2023-09-01 |  | К | 496.65 | 473
| Штангенциркуль | ШЦ-III | 500 | 512254 | 2 | 2022-01-13 | 2023-01-01 |  | К | 496.65 | 473
| Штангенциркуль | ШЦ-III | 500 | 636650 | 2 | 2022-01-13 | 2023-01-01 |  | К | 496.65 | 473
| Штангенциркуль | ШЦ-III | 500 | 323902 | 2 | 2022-02-09 | 2023-02-01 |  | К | 496.65 | 473
| Штангенциркуль | ШЦ-III | 500 | 512450 | 2 | 2021-07-09 | 2023-07-01 |  | К | 496.65 | 473
| Штангенциркуль | ШЦ-III | 500 | 637187 | 2 | 2022-02-09 | 2023-02-01 |  | К | 496.65 | 473
| Штангенциркуль | ШЦ-III | 500 | 512291 | 2 | 2021-08-04 | 2023-08-01 |  | К | 496.65 | 473
| Штангенциркуль | ШЦ-III | 800 | 955221 | 2 | 2022-03-16 | 2023-03-01 |  | К | 496.65 | 473
| Штангенциркуль | ШЦ-III | 800 | 898079 | 2 | 2022-01-13 | 2023-01-01 |  | К | 496.65 | 473
| Штангенциркуль | ШЦ-III | 1000 | Г3134 | 2 | 2022-02-09 | 2023-02-01 |  | К | 496.65 | 473
| Штангенциркуль | ШЦ-III | 1000 | 41002 | 2 | 2021-08-12 | 2023-08-01 |  | К | 496.65 | 473
| Штангенциркуль | ШЦ-III | 1000 | Г4296 | 2 | 2022-04-05 | 2023-04-01 |  | К | 496.65 | 473
| Штангенциркуль | ШЦ-1 | 0-250 | 12051299 | 2 | 2022-03-22 | 2023-03-01 |  | К | 496.65 | 473
| Штангенциркуль | ШЦ-II | 0-250 | 12051296 | 2 | 2021-09-23 | 2023-09-01 |  | К | 496.65 | 473
| Штангенциркуль | ШЦ-II | 0-250 | 12051211 | 2 | 2021-09-23 | 2023-09-01 |  | К | 496.65 | 473
| Угольник | УП | 100-160 | 22 | 2 | 2021-08-12 | 2023-08-01 |  | К | 562.8 | 536
| Угольник | УП | 100-160 | 24 | 2 | 2022-06-09 | 2023-06-01 |  | К | 562.8 | 536
| Микрометр | мк | 0-25 | 3131 | 2 | 2022-04-07 | 2023-04-01 |  | К | 678.3 | 646
| Микрометр | мк | 0-25 | 4730 | 2 | 2022-04-07 | 2023-04-01 |  | К | 678.3 | 646
| Микрометр | мк | 0-25 | 2267 | 2 | 2022-04-07 | 2023-04-01 |  | К | 678.3 | 646
| Микрометр | мк | 0-25 | 7421 | 2 | 2022-04-07 | 2023-04-01 |  | К | 678.3 | 646
| Микрометр | мк | 0-25 | 6966 | 2 | 2022-02-11 | 2023-02-01 |  | К | 678.3 | 646
| Микрометр | мл | 0-25 | 7864 | 2 | 2021-09-17 | 2023-09-01 |  | К | 678.3 | 646
| Микрометр | мл | 0-25 | 7741 | 2 | 2022-05-04 | 2023-05-01 |  | К | 678.3 | 646
| Микрометр | мк | 25-50 | 5047 | 2 | 2022-05-04 | 2023-05-01 |  | К | 678.3 | 646
| Микрометр | мк | 25-50 | 7056 | 2 | 2022-01-21 | 2023-01-01 |  | К | 678.3 | 646
| Микрометр | мк | 25-50 | 4695 | 2 | 2022-02-01 | 2023-02-01 |  | К | 678.3 | 646
| Микрометр | мк | 50-75 | 9205 | 2 | 2022-01-24 | 2023-01-01 |  | К | 678.3 | 646
| Микрометр | мк | 75-100 | 6566 | 2 | 2022-01-24 | 2023-01-01 |  | К | 678.3 | 646
| Шт.рейсмас | ШР | 250 | 53929 | 0,1 | 2022-01-11 | 2023-01-01 |  | К | 714 | 680
| Шт.рейсмас | ШР | 250 | 26497 | 0,1 | 2021-08-17 | 2023-08-01 |  | К | 714 | 680
| Шт.рейсмас | ШР | 630 | 91406 | 0,1 | 2021-08-17 | 2023-08-01 |  | К | 714 | 680
| Шт.рейсмас | ШР | 630 | 94525 | 0,1 | 2021-12-13 | 2023-12-01 |  | К | 714 | 680
| Шт.рейсмас | ШР | 1000 | 917 | 0,1 | 2022-04-11 | 2023-04-01 |  | К | 714 | 680
| Шт.рейсмас | ЭШР | 600 | 1021910006 | 0.01 | 2022-01-02 | 2023-01-01 |  | К | 714 | 680
| Шт.глубиномер | ш г | 250 | 9179 | 0,05 | 2022-06-09 | 2023-06-01 |  | К | 281.4 | 268
| Шт.глубиномер | ш г | 250 | 4996 | 0,05 | 2022-06-09 | 2023-06-01 |  | К | 281.4 | 268
| Шт.глубиномер | ш г | 250 | 9209 | 0,05 | 2022-06-09 | 2023-06-01 |  | К | 281.4 | 268
| Шт.глубиномер | ш г | 250 | JI3544 | 0,05 | 2021-08-12 | 2023-08-01 |  | К | 281.4 | 268
| Шт.глубиномер | ш г | 250 | 4904 | 0,05 | 2022-03-01 | 2023-02-01 |  | К | 281.4 | 268
| Шт.глубиномер | ш г | 250 | 4303 | 0,05 | 2022-03-01 | 2023-03-01 |  | К | 281.4 | 268
| Шт.глубиномер | ш г | 250 | 4920 | 0,05 | 2022-02-02 | 2023-02-01 |  | К | 281.4 | 268
| Шт.глубиномер | ш г | 250 | A20787 | 0,05 | 2022-01-11 | 2023-01-01 |  | К | 281.4 | 268
| Шт.глубиномер | ш г | 400 | H10837 | 0,05 | 2022-01-11 | 2023-01-01 |  | К | 281.4 | 268
| Линейка измерит. | метал. | 500 | 144 | 1 мм | 2022-02-16 | 2023-02-01 |  | К | 562.8 | 536
| Линейка измер. | метал. | 1000 | 115 | 1 мм | 2022-02-16 | 2023-02-01 |  | К | 562.8 | 536
| Линейка измер. | метал. | 1000 | 116 | 1 мм | 2022-03-21 | 2023-03-01 |  | К | 562.8 | 536
| Линейка повер. | шп | 750 | Б5444 | 2 | 2021-06-21 | 2023-06-01 |  | К | 3620.4 | 3448
| Нутромер |  | 50-600 | 90740790 | 0.05 | 2022-03-16 | 2023-02-01 |  | К | 975.45 | 929
| Рулетка |  | 3 м | 057 | 3 | 2022-06-22 | 2023-06-01 |  | К | 279.1845 | 265.89
| Рулетка |  | 3м | 058 | 3 | 2022-06-22 | 2023-06-01 |  | К | 279.1845 | 265.89
| Рулетка | РИ | 3м | 061 | 3 | 2022-01-25 | 2023-01-01 |  | К | 279.1845 | 265.89
| Рулетка | РИ | 3м | 060 | 3 | 2022-02-16 | 2023-02-01 |  | К | 279.1845 | 265.89
| Рулетка | РИ | 5м | 177 | 3 | 2022-05-23 | 2023-05-01 |  | К | 279.1845 | 265.89
| Рулетка | РИ | 5м | 182 | 3 | 2022-05-23 | 2023-05-01 |  | К | 279.1845 | 265.89
| Рулетка | РИ | 5м | 183 | 3 | 2022-01-25 | 2023-01-01 |  | К | 279.1845 | 265.89
| Микроскоп | МПБ | 24кр. | 0421 | 24кр. | 2022-02-16 | 2023-02-01 |  | К | 1570.8 | 1496
| Микроскоп JC-10 | МПБ | 24кр. | 20190649 | 24кр. | 2021-11-22 | 2023-11-01 |  | К | 1570.8 | 1496
| Штат.магнитный | ШМ-II | 200 | 13229 | 0,1 | 2022-04-13 | 2023-04-01 |  | К | 380.1 | 362
| Штат.магнитный | ШМ-II | 200 | 64979 | 0,1 | 2022-02-16 | 2023-02-01 |  | К | 380.1 | 362
| Штат.магнитный | ШМ-II | 200 | В-38 | 0,1 | 2021-11-23 | 2023-11-01 |  | К | 380.1 | 362
| Штат.магнитный | ШМ-II | 200 | 64984 | 0,1 | 2022-01-25 | 2023-01-01 |  | К | 380.1 | 362
| Штат.магнитный | ШМ-II | 200 | 23170 | 0,1 | 2022-06-22 | 2023-06-01 |  | К | 380.1 | 362
| Штат.магнитный | ШМ-II | 200 | 64981 | 0,1 | 2021-10-23 | 2023-10-01 |  | К | 380.1 | 362
| Индикатор | ИЧ | 0-10 | 209733 | 0,1 | 2022-02-17 | 2023-02-01 |  | К | 364.35 | 347
| Индикатор | ИЧ | 0-10 | 209821 | 0,1 | 2022-06-22 | 2023-06-01 |  | К | 364.35 | 347
| Индикатор | ИЧ | 0-10 | 209454 | 0,1 | 2022-01-25 | 2023-01-01 |  | К | 364.35 | 347
| Индикатор | ИЧ | 0-10 | 118437 | 0,1 | 2021-11-23 | 2023-11-01 |  | К | 364.35 | 347
| Радиусомер | №1 | R1-R6 | 119 |  | 2021-07-28 | 2023-07-01 |  | К | 768.6 | 732
| Радиусомер | №1 | R1-R6 | 120 |  | 2022-06-22 | 2023-06-01 |  | К | 768.6 | 732
| Радиусомер | №1 | R1-R6 | 121 |  | 2022-05-23 | 2023-05-01 |  | К | 768.6 | 732
| Радиусомер | №2 | R8-R25 | 100 |  | 2021-07-28 | 2023-07-01 |  | К | 768.6 | 732
| Радиусомер | №2 | R8-R25 | 101 |  | 2022-06-22 | 2023-06-01 |  | К | 768.6 | 732
| Радиусомер | №2 | R8-R25 | 102 |  | 2022-05-23 | 2023-05-01 |  | К | 768.6 | 732
| Радиусомер | №2 | R8-R25 | 103 |  | 2022-04-13 | 2023-04-01 |  | К | 768.6 | 732
| Радиусомер | №1 | R1-R6 | 122 |  | 2022-04-13 | 2023-04-01 |  | К | 768.6 | 732
| Шуп набор | КТ№ 4 | 0,1-1,0 | 71 | 2 | 2022-01-25 | 2023-01-01 |  | К | 108.15 | 103
| Шуп набор | КТ№ 4 | 0,1-1,0 | 072 | 2 | 2021-11-22 | 2023-11-01 |  | К | 108.15 | 103
| Шуп набор | КТ№ 3 | 0,1-1,0 | 81 | 2 | 2022-06-22 | 2023-06-01 |  | К | 108.15 | 103
| Шуп набор | КТ№ 4 | 0,1-1,0 | 74 | 2 | 2022-01-22 | 2023-01-01 |  | К | 108.15 | 103
| Шуп набор | КТ№ 4 | 0,1-1,0 | 75 | 2 | 2022-01-25 | 2023-01-01 |  | К | 108.15 | 103
| Шуп набор | КТ№ 4 | 0,1-1,0 | 76 | 2 | 2022-02-16 | 2023-02-01 |  | К | 108.15 | 103
| Плита повер. | разм. | 1000-1600 | 1235 | 3 | 2022-06-15 | 2023-06-01 |  | К | 20892.9 | 19898
| Плита повер. | разм. | 1000-2000 | 9259 | 3 | 2022-02-21 | 2023-02-01 |  | К | 20892.9 | 19898
| Плита повер. | разм. | 1000-2000 | 1299 | 3 | 2022-04-18 | 2023-04-01 |  | К | 20892.9 | 19898
| Шт. скоба | Ф | 400 | 343 | 3 | 2022-02-21 | 2023-02-01 |  | К | 437.85 | 417
| Шт. скоба | Ф | 400 | 132015 | 3 | 2022-04-18 | 2023-04-01 |  | К | 437.85 | 417
| Шт. скоба | Ф | 400 | 048000344 | 3 | 2022-05-16 | 2023-05-01 |  | К | 437.85 | 417
| Шт. скоба | Ф | 400 | 127767/21874 | 3 | 2022-06-07 | 2023-06-01 |  | К | 437.85 | 417
| Шт. скоба | Ф | 400 | 045000037 | 3 | 2022-06-07 | 2023-06-01 |  | К | 437.85 | 417
| Шт. скоба | Ф | 400 | 048000284 | 3 | 2022-06-07 | 2023-06-01 |  | К | 437.85 | 417
| Секундомер |  |  | 8666 |  | 2022-01-18 | 2023-01-01 |  | П | 412.65 | 393
| Секундомер |  |  | 5382 |  | 2022-02-04 | 2023-02-01 |  | П | 412.65 | 393
| Ареометр |  |  | 279 |  | 2022-01-24 | 2023-01-01 |  | П | 1528.8 | 1456
| Ареометр |  |  | 470 |  | 2022-02-17 | 2023-02-01 |  | П | 1528.8 | 1456
| Термометр ртут. |  |  | 31 |  | 2022-01-13 | 2023-01-01 |  | П | 595.35 | 567
| Термометр ртут. |  |  | 34 |  | 2022-02-28 | 2023-02-01 |  | П | 595.35 | 567
плц
| Дозиметр | АНРИ-01-02 «Сосна» | Согласно т/о | 114858 | - | 2022-05-01 | 2023-05-01 |  | П | 3585.015 | 3414.3
| Термометр | ТТМ | 0+160 | 39 | ЦД 0,5...2С | 2022-01-13 | 2023-01-01 |  | П | 1165.5 | 1110
| секундомер механический |  |  | 4408 |  | 2022-08-01 | 2023-08-01 |  | П | 412.65 | 393
| секундомер механический |  |  | 4430 |  | 2022-08-01 | 2023-08-01 |  | П | 412.65 | 393
| Прибор комбинир-й | Testo 0606-1 |  | 38656168/409 |  | 24.01.2022 | 2023-01-01 |  | П | 1275.372 | 1214.64
| Цифровой тахометр | DT6236B |  | 2101908818 | - | 2021-12-01 | 2023-12-01 |  | П | 2214.45 | 2109
| Дозиметр-радиометр | ДРГБ-01 «ЭКО-1М» |  | 48483 |  | 2022-05-12 | 2023-05-01 | Годен до 11.05.2024г | П | 4225.872 | 4024.64
| Манометр | ДМ02-050-1-М | 0.6 | 5 шт | 2,5 | I кв.2022 | 2023-03-01 |  | П | 145.9395 | 138.99
| Манометр | ДМ02-050-1-М | 25 | 15 шт | 2,5 | I кв.2022 | 2023-03-01 |  | П | 145.9395 | 138.99
| Манометр | ТМ-2 | 25 | 15 шт | 2,5 | I кв.2022 | 2023-03-01 |  | П | 145.9395 | 138.99
| Манометр | ТМ-2 | 0.6 | 5 шт | 2,5 | 2 кв.2022 г | 2023-03-01 |  | П | 145.9395 | 138.99
| Манометр | ТМ-2 | 25 | 15 шт | 2,5 | 2 кв.2022 г | 2023-04-01 |  | П | 145.9395 | 138.99
| Манометр | ТМ-2 | 0.6 | 15 шт | 2,5 | 2 кв.2022 г | 2023-04-01 |  | П | 145.9395 | 138.99
| Манометр | ТМ-2 | 25 | 15 шт | 2,5 | 2 кв.2022 г | 2023-04-01 |  | П | 145.9395 | 138.99
| Щт.циркуль | ШЦ-2 | 0-250 | К724362 | 0.05 | 2022-04-05 | 2023-04-01 |  | К | 496.65 | 473
| Шт.циркуль | ШЦ-2 | 0-250 | К502675 | 0.05 | 2022-02-09 | 2023-01-01 |  | К | 496.65 | 473
| Шт. циркуль | ШЦ-2 | 0-250 | Б000022 | 2 | 2022-05-16 | 2023-05-01 |  | К | 496.65 | 473
| Шт. циркуль | ШУ-3 | 0-500 | 316499 | 0.1 | 2022-01-13 | 2023-01-01 |  | К | 496.65 | 473
| Шт. циркуль | ШЦ-111 | 0-500 | 424002 | 0.1 | 2022-05-16 | 2023-05-01 |  | К | 496.65 | 473
| Шт. циркуль | ШЦ-3 | 0-500 | 300825 | 0.1 | 2022-01-13 | 2023-01-01 |  | К | 496.65 | 473
| Шт. циркуль | ШЦ-3 | 0-150 | 20001519 | 0.1 | 2021-10-18 | 2023-10-01 |  | К | 496.65 | 473
| Шт.циркуль | ШЦ-1 | 0-250 | 412355 | 2 | 2022-05-01 | 2023-05-01 |  | К | 496.65 | 473
| Шт.циркуль | ШЦ-1 | 0-250 | 606714 | 2 | 2022-05-16 | 2023-05-01 |  | К | 496.65 | 473
| Шт.циркуль | ШЦ-1 | 0-150э | 122243 | 2 | 2022-05-01 | 2023-05-01 |  | К | 496.65 | 473
| Шт.циркуль | ШЦ-1 | 0-250 | 604309 | 2 | 2022-05-16 | 2023-05-01 |  | К | 496.65 | 473
| Шт.циркуль | ШЦ-1 | 0-150 | 7317979 | 2 | 2022-02-04 | 2023-02-01 |  | К | 496.65 | 473
| Шт.циркуль | ШЦ-1 | 0-150 | 20001408 | 2 | 2021-10-18 | 2023-10-01 |  | К | 496.65 | 473
| Шт.циркуль | ШЦ-1 | 0-250 | 91225064 | 2 | 2022-02-07 | 2023-02-01 |  | К | 496.65 | 473
| Шт.циркуль | ШЦ-1 | 0-500 | 27000120 | 2 | 2022-01-13 | 2023-01-01 |  | К | 496.65 | 473
| Шт.циркуль | ШЦ-1 | 0-800 | 28000042 | 2 | 2021-08-12 | 2023-08-01 |  | К | 496.65 | 473
| Шт.циркуль | ШЦ-1 | 0-800 | 28000001 | 2 | 2021-08-12 | 2023-08-01 |  | К | 496.65 | 473
| Шт.циркуль | ШЦ-1 | 0-500 | 11030093 | 2 | 2021-09-10 | 2023-08-01 |  | К | 496.65 | 473
| Шт.циркуль | ШЦ-1 | 0-500 | 11030090 | 2 | 2021-08-04 | 2023-08-01 |  | К | 496.65 | 473
| Шт.циркуль | ШЦ-1 | 0-500 | 44000247 | 2 | 2021-09-15 | 2023-08-01 |  | К | 496.65 | 473
| Шт.циркуль | ШЦ-1 | 0-500 | 44000248 | 2 | 2021-09-01 | 2023-08-01 |  | К | 496.65 | 473
| Шт.циркуль | ШЦ-1 | 0-500 | 43000025 | 2 | 2021-08-04 | 2023-08-01 |  | К | 496.65 | 473
| Шт.циркуль | ШЦ-1 | 0-500 | 44000266 | 2 | 2021-08-10 | 2023-08-01 |  | К | 496.65 | 473
| Шт.циркуль | ШЦ-1 | 0-500э | 46000020 | 3 | 2022-03-16 | 2023-03-01 |  | К | 496.65 | 473
| Шт.циркуль | ШЦ-1 | 0-500э | 87867 | 3 | 2022-03-16 | 2023-03-01 |  | К | 496.65 | 473
| Шт.циркуль | ШЦ-111 | 0-400 | 48000268 | 2 | 2021-08-04 | 2023-08-01 |  | К | 496.65 | 473
| Шт.циркуль | ШЦ-111 | 0-400 | 42000065 | 2 | 2021-08-04 | 2023-08-01 |  | К | 496.65 | 473
| Шт.циркуль | ШЦ-111 | 0-400 | 48000282 | 2 | 2021-08-10 | 2023-08-01 |  | К | 496.65 | 473
| Шт.циркуль | ШЦ-1 | 0-500 | 39000014 | 3 | 2021-09-15 | 2023-08-01 |  | К | 496.65 | 473
| Шт.циркуль | ШЦ-1 | 0-500 | 39000011 | 3 | 2021-08-04 | 2023-08-01 |  | К | 496.65 | 473
| Шт.циркуль | ШЦ-1 | 0-500э | 32638 | 3 | 2021-08-04 | 2023-08-01 |  | К | 496.65 | 473
| Шт.циркуль | ШЦ-1 | 0-500э | 32613 | 3 | 2021-08-04 | 2023-08-01 |  | К | 496.65 | 473
| Шт.циркуль | ШЦ-1 | 0-300э | 103400 | 3 | 2022-09-07 | 2023-08-01 |  | К | 496.65 | 473
| Шт.циркуль | ШЦ-1 | 0-150э | 12060732 | 2 | 2021-08-02 | 2023-08-01 |  | К | 496.65 | 473
| Шт.циркуль | ШЦ-1 | 0-150э | 1174 | 2 | 2021-08-02 | 2023-08-01 |  | К | 496.65 | 473
| Шт.циркуль | ШЦ-1 | 0-250 | 11121126927 | 2 | 2022-04-01 | 2023-04-01 |  | К | 496.65 | 473
| Шт.циркуль | ШЦ-1 | 0-250 | 11121126942 | 2 | 2022-05-16 | 2023-04-01 |  | К | 496.65 | 473
| Шт.циркуль | ШЦ-11 | 0-500 | С39267 | 2 | 2022-04-06 | 2023-04-01 |  | К | 496.65 | 473
| Шт.циркуль | ШЦ-11 | 0-500 | С39463 | 2 | 2022-04-06 | 2023-04-01 |  | К | 496.65 | 473
| Шт.циркуль | ЩЦЦ | 0-150 | 49 | 2 | 2022-03-11 | 2023-03-01 |  | К | 496.65 | 473
| Шт.циркуль | ЩЦЦ | 0-150 | 60 | 2 | 2021-03-01 | 2023-03-01 |  | К | 496.65 | 473
| Шт.циркуль | ЩЦЦ | 0-300 | 62 | 2 | 2022-03-14 | 2023-03-01 |  | К | 496.65 | 473
| Шт.циркуль | ЩЦЦ | 0-300 | 63 | 2 | 2022-03-14 | 2023-03-01 |  | К | 496.65 | 473
| Шт.циркуль | ЩЦЦ | 0-150 | 50 | 2 | 2022-03-11 | 2023-03-01 |  | К | 496.65 | 473
| Шт.циркуль | ЩЦЦ | 0-300 | 64 | 2 | 2022-03-14 | 2023-03-01 |  | К | 496.65 | 473
| Шт.циркуль | ЩЦЦ | 0-500 | С39878 | 2 | 2022-03-16 | 2023-03-01 |  | К | 496.65 | 473
| Шт.циркуль | ЩЦЦ | 0-500 | С39278 | 2 | 2022-03-16 | 2023-03-01 |  | К | 496.65 | 473
| Шт.циркуль | ЩЦЦ | 0-500 | В127756 | 2 | 2022-03-16 | 2023-03-01 |  | К | 496.65 | 473
| Шт.циркуль | ШЦ-11 | 0-500 | 39268 | 2 | 2022-01-18 | 2023-01-01 |  | К | 496.65 | 473
| Шт.циркуль | ШЦ-1 | 0-250 | 11121126961 | 2 | 2022-04-06 | 2023-01-01 |  | К | 496.65 | 473
| Шт.циркуль | ШЦ-1 | 0-250 | 71130580008 | 2 | 2022-01-01 | 2023-01-01 |  | К | 496.65 | 473
| Шт.циркуль | ШЦ-1 | 0-250 | 11121126934 | 2 | 2022-01-19 | 2023-01-01 |  | К | 496.65 | 473
| Шт.циркуль | ШЦ-1 | 0-150 | 111006354 | 2 | 2022-01-10 | 2023-01-01 |  | К | 496.65 | 473
| Шт.циркуль | ЩЦЦ | 0-500 | 953420 | 2 | 2021-08-04 | 2023-08-01 |  | К | 496.65 | 473
| Шт.циркуль | ЩЦЦ | 0-500 | 66649 | 2 | 2021-08-04 | 2023-08-01 |  | К | 496.65 | 473
| Шт.циркуль | ШЦ-1 | 0-500 | 12070082 | 2 | 2021-06-01 | 2023-11-01 |  | К | 496.65 | 473
| Шт.циркуль | ШЦ-1 | 0-300 | 805174 | 2 | 2022-01-19 | 2023-01-01 |  | К | 496.65 | 473
| Шт.циркуль | ШЦ-1 | 0-300 | 805173 | 2 | 2022-01-13 | 2023-01-01 |  | К | 496.65 | 473
| Шт.циркуль | ШЦ-1 | 0-300 | 805169 | 2 | 2022-01-19 | 2023-01-01 |  | К | 496.65 | 473
| Шт.циркуль | ШЦ-1 | 0-500 | 12060307 | 2 | 2022-01-13 | 2023-01-01 |  | К | 496.65 | 473
| Шт.циркуль | ШЦ-1 | 0-150 | 14771510420 | 2 | 2022-01-10 | 2023-01-01 |  | К | 496.65 | 473
| Шт.циркуль | ШЦ-1 | 0-150 | К70401096 | 2 | 2021-08-02 | 2023-08-01 |  | К | 496.65 | 473
| Шт.циркуль | ШЦ-1 | 0-150 | 1442051 | 2 | 2021-08-02 | 2023-08-01 |  | К | 496.65 | 473
| Шт.циркуль | ШЦ-1 | 0-150 | 2010102160 | 2 | 2022-03-04 | 2023-03-01 |  | К | 496.65 | 473
| Шт.циркуль | ШЦ-1l | 0-500 | 605446 | 2 | 2022-04-14 | 2023-04-01 |  | К | 496.65 | 473
| Шт.циркуль | ШЦ-1l | 0-250 | 606714 | 2 | 2022-05-16 | 2023-05-01 |  | К | 496.65 | 473
| Шт.циркуль | ШЦ-1 | 0-300 | 127 | 2 | 2022-03-14 | 2023-03-01 |  | К | 496.65 | 473
| Шт.циркуль | ШЦ-1 | 0-300 | 128 | 2 | 2022-03-14 | 2023-03-01 |  | К | 496.65 | 473
| Шт.циркуль | ШЦ-1 | 0-300 | 129 | 2 | 2022-03-14 | 2023-03-01 |  | К | 496.65 | 473
| Шт.циркуль | ШЦ-1 | 0-300 | 130 | 2 | 2022-03-14 | 2023-03-01 |  | К | 496.65 | 473
| Шт.циркуль | ШЦ-1 | 0-300 | 131 | 2 | 2022-03-14 | 2023-03-01 |  | К | 496.65 | 473
| Шт.циркуль | ШЦ-1 | 0-300 | 132 | 2 | 2022-03-14 | 2023-03-01 |  | К | 496.65 | 473
| Шт.циркуль | ШЦ-1 | 0-300 | 133 | 2 | 2022-03-14 | 2023-03-01 |  | К | 496.65 | 473
| Шт.циркуль | ШЦ-1 | 0-300 | 134 | 2 | 2022-03-14 | 2023-03-01 |  | К | 496.65 | 473
| Шт.циркуль | ШЦ-1 | 0-300 | 135 | 2 | 2022-03-14 | 2023-03-01 |  | К | 496.65 | 473
| Шт.циркуль | ШЦ-1 | 0-300 | 136 | 2 | 2022-03-14 | 2023-03-01 |  | К | 496.65 | 473
| Шт.циркуль | ШЦ-1 | 0-150 | 12060732 | 2 | 2021-08-02 | 2023-08-01 |  | К | 496.65 | 473
| Шт.циркуль | ШЦ-1 | 0-500 | J00105 | 2 | 2022-04-14 | 2023-04-01 |  | К | 496.65 | 473
| Шт.циркуль | ШЦ-1 | 0-500 | J00108 | 2 | 2022-04-14 | 2023-04-01 |  | К | 496.65 | 473
| Шт.циркуль | ШЦ-1 | 0-500 | J00102 | 2 | 2022-04-14 | 2023-04-01 |  | К | 496.65 | 473
| Шт.циркуль | ШЦ-1 | 0-500 | J00100 | 2 | 2022-04-14 | 2023-04-01 |  | К | 496.65 | 473
| Шт.циркуль | ШЦ-1 | 0-500 | J00106 | 2 | 2022-04-14 | 2023-04-01 |  | К | 496.65 | 473
| Шт.циркуль | ШЦ-1 | 0-500 | J00098 | 2 | 2022-04-14 | 2023-04-01 |  | К | 496.65 | 473
| Шт.циркуль | ШЦ-1 | 0-300 эл. | 141 | 2 | 2022-04-06 | 2023-04-01 |  | К | 496.65 | 473
| Шт.циркуль | ШЦ-1 | 0-300 эл. | 142 | 2 | 2022-04-06 | 2023-04-01 |  | К | 496.65 | 473
| Шт.циркуль | ШЦ-1 | 0-300 эл. | 143 | 2 | 2022-04-06 | 2023-04-01 |  | К | 496.65 | 473
| Шт.циркуль | ШЦ-1 | 0-150 | 271211331 | 2 | 2022-04-05 | 2023-04-01 |  | К | 496.65 | 473
| Шт.циркуль | ШЦ-1 | 0-150 | 271211171 | 2 | 2022-04-05 | 2023-04-01 |  | К | 496.65 | 473
| Шт.циркуль | ШЦ-1 | 0-150 эл. | 201215034 | 2 | 2022-04-05 | 2023-04-01 |  | К | 496.65 | 473
| Шт.циркуль | ШЦ-1 | 0-150 эл. | 201215076 | 2 | 2022-04-05 | 2023-04-01 |  | К | 496.65 | 473
| Шт.циркуль | ШЦ-1 | 0-250 | 12050627 | 2 | 2022-03-11 | 2023-03-01 |  | К | 496.65 | 473
| Шт.циркуль | ШЦ-1 | 0-250 | 12052894 | 2 | 2022-03-11 | 2023-03-01 |  | К | 496.65 | 473
| Шт.циркуль | ШЦ-1 | 0-250 | 12053611 | 2 | 2022-03-11 | 2023-03-01 |  | К | 496.65 | 473
| Шт.циркуль | ШЦ-1 | 0-500 эл. | J07338 | 2 | 2022-01-18 | 2023-01-01 |  | К | 496.65 | 473
| Шт.циркуль | ШЦ-1 | 0-500 эл. | J07334 | 2 | 2022-01-18 | 2023-01-01 |  | К | 496.65 | 473
| Шт.циркуль | ШЦ-1 | 0-500 эл. | J07342 | 2 | 2022-01-18 | 2023-01-01 |  | К | 496.65 | 473
| Шт.циркуль | ШЦ-1 | 0-500 эл. | J07339 | 2 | 2022-01-18 | 2023-01-01 |  | К | 496.65 | 473
| Шт.циркуль | ШЦ-1 | 0-500 эл. | J07337 | 2 | 2022-01-18 | 2023-01-01 |  | К | 496.65 | 473
| Шт.циркуль | ШЦ-1 | 0-500 эл. | J07333 | 2 | 2022-01-18 | 2023-01-01 |  | К | 496.65 | 473
| Шт.циркуль | ШЦ-1 | 0-250 | 64 | 2 | 2022-02-07 | 2023-02-01 |  | К | 496.65 | 473
| Шт.циркуль | ШЦ-1 | 0-250 | 65 | 2 | 2022-02-07 | 2023-02-01 |  | К | 496.65 | 473
| Шт.рейсмасс | ШР | 250-2М | 19645 | - | новый | 2023-01-01 |  | К | 714 | 680
| Штангенглубиномер | ШГ | 0-160 | 30167293 |  | 2022-03-01 | 2023-03-01 |  | К | 281.4 | 268
| Штангенглубиномер | ШГ | 0-160 | 30167299 |  | 2022-03-01 | 2023-03-01 |  | К | 281.4 | 268
| Штангенглубиномер | ШГ | 0-160 | 61360 |  | 2022-03-01 | 2023-03-01 |  | К | 281.4 | 268
| Микрометр | МК | 25-50 | 628582 | 2 | 2021-08-19 | 2023-08-01 |  | К | 678.3 | 646
| Микрометр | МК | 25-50 | 628568 | 2 | 2021-08-19 | 2023-08-01 |  | К | 678.3 | 646
| Микрометр | МК | 25-50 | 6527 | 2 | 2021-08-19 | 2023-08-01 |  | К | 678.3 | 646
| Микрометр | МК | 0-25 | 4875 | 2 | 2022-03-18 | 2023-03-01 |  | К | 678.3 | 646
| Микрометр | МК | 0-25 | 35036 | 2 | 2022-05-04 | 2023-05-01 |  | К | 678.3 | 646
| Микрометр | МК | 0-25 | 34878 | 2 | 2022-03-18 | 2023-03-01 |  | К | 678.3 | 646
| Микрометр | МП | 0-25 | 737 | 2 | 2022-02-11 | 2023-02-01 |  | К | 678.3 | 646
| Микрометр | МП | 0-25 | 745 | 2 | 2022-03-18 | 2023-03-01 |  | К | 678.3 | 646
| Микрометр | МЛ | 0-25 | 21 | 2 | 2022-01-21 | 2023-01-01 |  | К | 678.3 | 646
| Микрометр | МК | 0-25 | 35044 | 2 | 2022-06-06 | 2023-06-01 |  | К | 678.3 | 646
| Микрометр | МЛ | 0-25 | 779 | 2 | 2022-03-18 | 2023-03-01 |  | К | 678.3 | 646
| Микрометр | МК | 25-50 | 6417 | 2 | 22.03.22 г | 2023-03-01 |  | К | 678.3 | 646
| Микрометр | МК | 50-75 | 3654 | 2 | 2022-04-07 | 2023-04-01 |  | К | 678.3 | 646
| Микрометр | МК | 50-75 | 5055 | 2 | 2022-03-22 | 2023-01-01 |  | К | 678.3 | 646
| Микрометр | МК | 0-25 | 8003 | 2 | 2022-03-11 | 2023-02-01 |  | К | 678.3 | 646
| Микрометр | МК | 0-25 | 8203 | 2 | 2022-03-11 | 2023-02-01 |  | К | 678.3 | 646
| Микрометр | МК | 0-25 | 7490 | 2 | 2022-03-18 | 2023-03-01 |  | К | 678.3 | 646
| Микрометр | МК | 500-600 | В04028/02345 | 2 | 2022-01-25 | 2023-01-01 |  | К | 678.3 | 646
| Угломер | УМ | 0-180 | 92733 | 2 | 2022-04-07 | 2023-04-01 |  | К | 562.8 | 536
| Угломер с нониусом | 2022-02-01 | 0-360 | 4-12010803 | 2 | 2022-03-18 | 2023-03-01 |  | К | 416.85 | 397
| Угломер с нониусом | 2022-02-01 | 0-360 | 4-12010468 | 2 | 2022-01-19 | 2023-01-01 |  | К | 416.85 | 397
| Угломер с нониусом | 2022-02-01 | 0-360 | 4-12010627 | 2 | 2022-01-19 | 2023-01-01 |  | К | 416.85 | 397
| Угломер с нониусом | УМ | 0-160 | 91218 | 2 | 2021-08-17 | 2023-08-01 |  | К | 416.85 | 397
| Угломер с нониусом | УМ | 0-160 | 26030 | 2 | 2022-04-07 | 2023-04-01 |  | К | 416.85 | 397
| Угломер с нониусом | УМ | 0-160 | 91267 | 2 | 2021-08-17 | 2023-08-01 |  | К | 416.85 | 397
| Угломер с нониусом | УМ | 0-160 | 91223 | 2 | 2021-08-17 | 2023-08-01 |  | К | 416.85 | 397
| Угломер с нониусом | УМ | 0-160 | 91326 | 2 | 2021-08-17 | 2023-08-01 |  | К | 416.85 | 397
| Угломер с нониусом | УМ | 0-160 | 91330 | 2 | 2021-08-17 | 2023-08-01 |  | К | 416.85 | 397
| Угольник | УШ | 250-160 | 1112017 | 2 | 2021-08-12 | 2023-08-01 |  | К | 562.8 | 536
| Угольник | УШ | 250-160 | 1112086 | 2 | 2021-08-12 | 2023-08-01 |  | К | 562.8 | 536
| Угольник | УШ | 160-100 | 1140 | 2 | 2021-06-01 | 2023-06-01 |  | К | 562.8 | 536
| Угольник | УШ | 250-160 | 376/1112011 | 2 | 2022-02-11 | 2023-02-01 |  | К | 562.8 | 536
| Угольник | УШ | 250-160 | 375/1112001 | 2 | 2022-02-11 | 2023-02-01 |  | К | 562.8 | 536
| Угольник УК | УП | 160-250 | 25 | 2 | 2022-05-13 | 2023-05-01 |  | К | 562.8 | 536
| Угольник УК | УП | 160-250 | 26 | 2 | 2022-05-13 | 2023-05-01 |  | К | 562.8 | 536
| Угольник УК | УП | 160-250 | 31 | 2 | 2022-05-13 | 2023-05-01 |  | К | 562.8 | 536
| Угольник | УШ | 160*100 | 2022-12-08 | 2 | 2022-04-08 | 2023-04-01 |  | К | 562.8 | 536
| Угольник | УШ | 250х160 | 1981-01-01 | 2 | 2022-06-06 | 2023-06-01 |  | К | 562.8 | 536
| Угольник | УШ | 160*100 | 1937-08-01 | 2 | 2022-04-08 | 2023-04-01 |  | К | 562.8 | 536
| Угольник | УШ | 160*100 | 1952-08-01 | 2 | 2022-04-08 | 2023-04-01 |  | К | 562.8 | 536
| Угольник | УШ | 250х160 | 65 | 2 | 2022-04-08 | 2023-04-01 |  | К | 562.8 | 536
| Угольник | УШ | 250х160 | 1956-04-01 | 2 | 2022-03-18 | 2023-03-01 |  | К | 562.8 | 536
| Угольник | УШ | 250х160 | 02С-55 | 2 | 2022-03-18 | 2023-03-01 |  | К | 562.8 | 536
| Угольник | УШ | 400х630 | 1112037 | 2 | 22.03.22 г | 2023-03-01 |  | К | 562.8 | 536
| Угольник | УШ | 400-250 | 1112026 | 2 | 2021-08-23 | 2023-08-01 |  | К | 562.8 | 536
| Угольник | УШ | 400-250 | 1112001 | 2 | 2022-03-11 | 2023-03-01 |  | К | 562.8 | 536
| Угольник | УШ | 400-250 | 176/1112021 | 2 | 2022-03-11 | 2023-03-01 |  | К | 562.8 | 536
| Угольник | УШ | 400-250 | 175/1112045 | 2 | 2022-03-11 | 2023-03-01 |  | К | 562.8 | 536
| Угольник | УШ | 400-250 | 2016-06-01 | 2 | 2022-03-21 | 2023-03-01 |  | К | 562.8 | 536
| Угольник | УШ | 630-400 | 1112037 | 2 | 2022-03-01 | 2023-03-01 |  | К | 562.8 | 536
| Угольник | УШ | 400-250 | 20080032 | 2 | 2021-10-18 | 2023-10-01 |  | К | 562.8 | 536
| Угольник | УШ | 400-250 | 20080079 | 2 | 2021-10-18 | 2023-10-01 |  | К | 562.8 | 536
| Угольник поверочный | УП | 250х160 | 379 | 2 | 2022-01-14 | 2023-01-01 |  | К | 562.8 | 536
| Угольник поверочный | УП | 250х160 | 381 | 2 | 2022-01-14 | 2023-01-01 |  | К | 562.8 | 536
| Угольник поверочный | УП | 250х160 | 382 | 2 | 2022-01-14 | 2023-01-01 |  | К | 562.8 | 536
| Угольник поверочный | УП | 250х160 | 385 | 2 | 2022-01-14 | 2023-01-01 |  | К | 562.8 | 536
| Угольник поверочный | УП | 250х160 | 386 | 2 | 2022-01-14 | 2023-01-01 |  | К | 562.8 | 536
| Угольник поверочный | УП | 250х160 | 388 | 2 | 2022-01-14 | 2023-01-01 |  | К | 562.8 | 536
| Угольник поверочный | УП | 250х160 | 389 | 2 | 2022-01-14 | 2023-01-01 |  | К | 562.8 | 536
| Угольник поверочный | УП | 250х160 | 391 | 2 | 2022-01-14 | 2023-01-01 |  | К | 562.8 | 536
| Угольник | УП | 250х160 | 20011189 | 2 | 2021-09-10 | 2023-08-01 |  | К | 562.8 | 536
| Угольник | УП | 250х160 | 20010263 | 2 | 2021-09-10 | 2023-08-01 |  | К | 562.8 | 536
| Угольник | УП | 250х160 | 20080419 | 2 | 2021-09-10 | 2023-08-01 |  | К | 562.8 | 536
| Угольник | УП | 250х160 | 20010205 | 2 | 2021-09-10 | 2023-08-01 |  | К | 562.8 | 536
| Угольник | УП | 250х160 | 20011183 | 2 | 2021-09-10 | 2023-08-01 |  | К | 562.8 | 536
| Угольник | УП | 250х160 | 20011174 | 2 | 2022-05-30 | 2023-05-01 |  | К | 562.8 | 536
| Угольник | УП | 250х160 | 20011206 | 2 | 2022-05-30 | 2023-05-01 |  | К | 562.8 | 536
| Угольник | УП | 250х160 | 20010257 | 2 | 2022-05-30 | 2023-05-01 |  | К | 562.8 | 536
| Угольник | УП | 250х160 | 20011185 | 2 | 2022-05-30 | 2023-05-01 |  | К | 562.8 | 536
| Линейка пов.ШД-1000 мм | ШД | 0-1000 мм | 131200000242 | 2 | 2021-08-23 | 2023-08-01 |  | К | 1975.05 | 1881
| Линейка пов.ШД-1000 мм | ШД | 0-1000 мм | 131200000282 | 2 | 2022-01-25 | 2023-01-01 |  | К | 1975.05 | 1881
| Линейка металлическая 1000 мм | ЛМ | 0-1000 мм | 159 | 2 | 2022-01-25 | 2023-01-01 |  | К | 107.8665 | 102.73
| Линейка металлическая 1000 мм | ЛМ | 0-1000 мм | 160 | 2 | 2021-08-23 | 2023-08-01 |  | К | 107.8665 | 102.73
| Линейка металлическая 1000 мм | ЛМ | 0-1000 мм | 166 | 2 | 2021-10-01 | 2023-10-01 |  | К | 107.8665 | 102.73
| Линейка металлическая 1000 мм | ЛМ | 0-1000 мм | 167 | 2 | 2021-10-01 | 2023-10-01 |  | К | 107.8665 | 102.73
| Линейка металлическая 1000 мм | ЛМ | 0-1000 мм | 169 | 2 | 2022-03-10 | 2023-03-01 |  | К | 107.8665 | 102.73
| Линейка металлическая 1000 мм | ЛМ | 0-1000 мм | 170 | 2 | 2022-03-10 | 2023-03-01 |  | К | 107.8665 | 102.73
| Линейка металлическая 1000 мм | ЛМ | 0-1000 мм | 171 | 2 | 2022-03-10 | 2023-03-01 |  | К | 107.8665 | 102.73
| Линейка металлическая 1000 мм | ЛМ | 0-1000 мм | 172 | 2 | 2022-03-10 | 2023-03-01 |  | К | 107.8665 | 102.73
| Линейка металлическая 1000 мм | ЛМ | 0-1000 мм | 173 | 2 | 2022-03-10 | 2023-03-01 |  | К | 107.8665 | 102.73
| Линейка металлическая 1000 мм | ЛМ | 0-1000 мм | 174 | 2 | 2022-03-10 | 2023-03-01 |  | К | 107.8665 | 102.73
| Линейка металлическая 1000 мм | ЛМ | 0-1000 мм | 175 | 2 | 2022-03-10 | 2023-03-01 |  | К | 107.8665 | 102.73
| Линейка металлическая 1000 мм | ЛМ | 0-1000 мм | 176 | 2 | 2022-03-10 | 2023-03-01 |  | К | 107.8665 | 102.73
| Линейка металлическая 1000 мм | ЛМ | 0-1000 мм | 177 | 2 | 2022-03-10 | 2023-03-01 |  | К | 107.8665 | 102.73
| Линейка металлическая 1000 мм | ЛМ | 0-1000 мм | 179 | 2 | 2022-03-10 | 2023-03-01 |  | К | 107.8665 | 102.73
| Линейка металлическая 1000 мм | ЛМ | 0-1000 мм | 180 | 2 | 2022-03-10 | 2023-03-01 |  | К | 107.8665 | 102.73
| Линейка металлическая 1000 мм | ЛМ | 0-1000 мм | 181 | 2 | 2022-03-10 | 2023-03-01 |  | К | 107.8665 | 102.73
| Линейка металлическая 1000 мм | ЛМ | 0-1000 мм | 182 | 2 | 2022-03-10 | 2023-03-01 |  | К | 107.8665 | 102.73
| Линейка металлическая 1000 мм | ЛМ | 0-1000 мм | 183 | 2 | 2022-03-10 | 2023-03-01 |  | К | 107.8665 | 102.73
| Линейка металлическая 1000 мм | ЛМ | 0-1000 мм | 184 | 2 | 2022-03-10 | 2023-03-01 |  | К | 107.8665 | 102.73
| Линейка металлическая 1000 мм | ЛМ | 0-1000 мм | 185 | 2 | 2022-03-10 | 2023-03-01 |  | К | 107.8665 | 102.73
| Линейка металлическая 1000 мм | ЛМ | 0-1000 мм | 186 | 2 | 2022-03-10 | 2023-03-01 |  | К | 107.8665 | 102.73
| Линейка металлическая 1000 мм | ЛМ | 0-1000 мм | 187 | 2 | 2022-03-10 | 2023-03-01 |  | К | 107.8665 | 102.73
| Линейка металлическая 1000 мм | ЛМ | 0-1000 мм | 188 | 2 | 2022-03-10 | 2023-03-01 |  | К | 107.8665 | 102.73
| Линейка металлическая 1000 мм | ЛМ | 0-1000 мм | 189 | 2 | 2022-03-10 | 2023-03-01 |  | К | 107.8665 | 102.73
| Линейка металлическая 1000 мм | ЛМ | 0-1000 мм | 190 | 2 | 2022-03-10 | 2023-03-01 |  | К | 107.8665 | 102.73
| Линейка металлическая 1000 мм | ЛМ | 0-1000 мм | 191 | 2 | 2022-03-10 | 2023-03-01 |  | К | 107.8665 | 102.73
| Линейка металлическая 1000 мм | ЛМ | 0-1000 мм | 192 | 2 | 2022-03-10 | 2023-03-01 |  | К | 107.8665 | 102.73
| Линейка металлическая 1000 мм | ЛМ | 0-1000 мм | 193 | 2 | 2022-03-10 | 2023-03-01 |  | К | 107.8665 | 102.73
| Линейка металлическая 1000 мм | ЛМ | 0-1000 мм | 194 | 2 | 2021-09-23 | 2023-09-01 |  | К | 107.8665 | 102.73
| Линейка металлическая 1000 мм | ЛМ | 0-1000 мм | 195 | 2 | 2021-09-23 | 2023-09-01 |  | К | 107.8665 | 102.73
| Линейка металлическая 1000 мм | ЛМ | 0-1000 мм | 196 | 2 | 2021-09-23 | 2023-09-01 |  | К | 107.8665 | 102.73
| Линейка металлическая 1000 мм | ЛМ | 0-1000 мм | 197 | 2 | 2021-09-23 | 2023-09-01 |  | К | 107.8665 | 102.73
| Линейка металлическая 1000 мм | ЛМ | 0-1000 мм | 198 | 2 | 2021-09-23 | 2023-09-01 |  | К | 107.8665 | 102.73
| Линейка металлическая 1000 мм | ЛМ | 0-1000 мм | 199 | 2 | 2021-09-23 | 2023-09-01 |  | К | 107.8665 | 102.73
| Линейка металлическая 1000 мм | ЛМ | 0-1000 мм | 200 | 2 | 2021-09-23 | 2023-09-01 |  | К | 107.8665 | 102.73
| Линейка металлическая 1000 мм | ЛМ | 0-1000 мм | 201 | 2 | 2021-09-23 | 2023-09-01 |  | К | 107.8665 | 102.73
| Линейка металлическая 1000 мм | ЛМ | 0-1000 мм | 202 | 2 | 2021-09-23 | 2023-09-01 |  | К | 107.8665 | 102.73
| Линейка металлическая 1000 мм | ЛМ | 0-1000 мм | 203 | 2 | 2021-09-23 | 2023-09-01 |  | К | 107.8665 | 102.73
| Щупы в наборе | №2 | 0,02-0,5 | 110 | 2 | 2022-01-25 | 2023-01-01 |  | К | 108.15 | 103
| Щупы в наборе | №1 | 0,5-1 мм | 145 | 1 | 2022-05-23 | 2023-05-01 |  | К | 108.15 | 103
| Щупы в наборе | №2 | 0,5-1 мм | 174 | 2 |  | 2023-05-01 |  | К | 108.15 | 103
| Щупы в наборе | №2 | 0,5-1 мм | 175 | 2 | 2022-05-23 | 2023-05-01 |  | К | 108.15 | 103
| Щупы в наборе | №3 | 0,5-1 мм | 387 | 2 | 2022-04-21 | 2023-04-01 |  | К | 108.15 | 103
| Щупы в наборе | №3 | 0,5-1 мм | 388 | 2 | 2022-04-21 | 2023-04-01 |  | К | 108.15 | 103
| Щупы в наборе | №3 | 0,5-1 мм | 389 | 2 | 2022-04-21 | 2023-04-01 |  | К | 108.15 | 103
| Щупы в наборе | №3 | 0,5-1 мм | 390 | 2 | 2022-04-21 | 2023-04-01 |  | К | 108.15 | 103
| Щупы в наборе | №3 | 0,5-1 мм | 391 | 2 | 2022-04-21 | 2023-04-01 |  | К | 108.15 | 103
| Щупы в наборе | №3 | 0,5-1 мм | 392 | 2 | 2022-04-21 | 2023-04-01 |  | К | 108.15 | 103
| Щупы в наборе | №3 | 0,5-1 мм | 393 | 2 | 2022-04-21 | 2023-04-01 |  | К | 108.15 | 103
| Щупы в наборе | №3 | 0,5-1 мм | 394 | 2 | 2022-04-21 | 2023-04-01 |  | К | 108.15 | 103
| Щупы в наборе | №3 | 0,5-1 мм | 395 | 2 | 2022-04-21 | 2023-04-01 |  | К | 108.15 | 103
| Щупы в наборе | №3 | 0,5-1 мм | 396 | 2 | 2022-04-21 | 2023-04-01 |  | К | 108.15 | 103
| Щупы в наборе | №3 | 0,5-1 мм | 397 | 2 | 2022-04-21 | 2023-04-01 |  | К | 108.15 | 103
| Щупы в наборе | №3 | 0,5-1 мм | 399 | 2 | 2022-04-21 | 2023-04-01 |  | К | 108.15 | 103
| Щупы в наборе | №3 | 0,5-1 мм | 401 | 2 | 2022-04-21 | 2023-04-01 |  | К | 108.15 | 103
| Щупы в наборе | №3 | 0,5-1 мм | 402 | 2 | 2022-04-21 | 2023-04-01 |  | К | 108.15 | 103
| Щупы в наборе | №3 | 0,5-1 мм | 403 | 2 | 2022-04-21 | 2023-04-01 |  | К | 108.15 | 103
| Щупы в наборе | №3 | 0,5-1 мм | 404 | 2 | 2022-04-21 | 2023-04-01 |  | К | 108.15 | 103
| Щупы в наборе | №3 | 0,5-1 мм | 405 | 2 | 2022-04-21 | 2023-04-01 |  | К | 108.15 | 103
| Щупы в наборе | №3 | 0,5-1 мм | 406 | 2 | 2022-04-21 | 2023-04-01 |  | К | 108.15 | 103
| Щупы в наборе | №3 | 0,5-1 мм | 407 | 2 | 2022-04-21 | 2023-04-01 |  | К | 108.15 | 103
| Щупы в наборе | №3 | 0,5-1 мм | 409 | 2 | 2022-04-21 | 2023-04-01 |  | К | 108.15 | 103
| Щупы в наборе | №3 | 0,5-1 мм | 410 | 2 | 2022-04-21 | 2023-04-01 |  | К | 108.15 | 103
| Щупы в наборе | №3 | 0,5-1 мм | 411 | 2 | 2022-04-21 | 2023-04-01 |  | К | 108.15 | 103
| Щупы в наборе | №3 | 0,5-1 мм | 412 | 2 | 2022-04-21 | 2023-04-01 |  | К | 108.15 | 103
| Щупы в наборе | №3 | 0,5-1 мм | 413 | 2 | 2022-04-21 | 2023-04-01 |  | К | 108.15 | 103
| Щупы в наборе | №3 | 0,5-1 мм | 414 | 2 | 2022-04-21 | 2023-04-01 |  | К | 108.15 | 103
| Щупы в наборе | №3 | 0,5-1 мм | 419 | 2 | 2022-04-21 | 2023-04-01 |  | К | 108.15 | 103
| Щупы в наборе | №3 | 0,5-1 мм | 420 | 2 | 2022-04-21 | 2023-04-01 |  | К | 108.15 | 103
| Щупы в наборе | №3 | 0,5-1 мм | 421 | 2 | 2022-04-21 | 2023-04-01 |  | К | 108.15 | 103
| Щупы в наборе | №3 | 0,5-1 мм | 422 | 2 | 2022-04-21 | 2023-04-01 |  | К | 108.15 | 103
| Щупы в наборе | №3 | 0,5-1 мм | 423 | 2 | 2022-04-21 | 2023-04-01 |  | К | 108.15 | 103
| Щупы в наборе | №3 | 0,5-1 мм | 424 | 2 | 2022-04-21 | 2023-04-01 |  | К | 108.15 | 103
| Рулетка |  | 5м | 194 | 3 | 2021-06-01 | 2023-06-01 |  | К | 108.15 | 103
| Рулетка | Р2УЗД | 0-5000 | 8 | 3 | 2022-01-25 | 2023-01-01 |  | К | 279.1845 | 265.89
| Рулетка | Р5УЗД | 0-5000 | 159 | 3 | 2021-11-01 | 2023-11-01 |  | К | 279.1845 | 265.89
| Рулетка | Р3УЗД | 0-3000 | 123 | 3 | 2022-01-25 | 2023-01-01 |  | К | 279.1845 | 265.89
| Рулетка | Р3УЗД | 0-3000 | 132 | 3 | 2022-03-11 | 2023-02-01 |  | К | 279.1845 | 265.89
| Рулетка | Р3УЗД | 0-3000 | 134 | 3 | 21.03.22 г | 2023-03-01 |  | К | 279.1845 | 265.89
| Рулетка | Р3УЗД | 0-3000 | 551 | 3 | 21.04.22 г. | 2023-04-01 |  | К | 279.1845 | 265.89
| Рулетка | Р3УЗД | 0-3000 | 552 | 3 | 21.04.22 г. | 2023-04-01 |  | К | 279.1845 | 265.89
| Рулетка | Р3УЗД | 0-10000 | 757 | 3 | 2022-01-25 | 2023-01-01 |  | К | 279.1845 | 265.89
| Рулетка | Р3УЗД | 0-5000 | 796 | 3 | 2022-01-25 | 2023-01-01 |  | К | 279.1845 | 265.89
| Рулетка | Р3УЗД | 0-3000 | 761 | 3 | 2022-01-25 | 2023-01-01 |  | К | 279.1845 | 265.89
| Рулетка | Р3УЗД | 0-5000 | 763 | 3 | 2022-01-25 | 2023-01-01 |  | К | 279.1845 | 265.89
| Рулетка | Р3УЗД | 0-2000 | 766 | 3 | 2022-01-25 | 2023-01-01 |  | К | 279.1845 | 265.89
| Рулетка | Р3УЗД | 0-2000 | 767 | 3 | 2022-01-25 | 2023-01-01 |  | К | 279.1845 | 265.89
| Рулетка | ИНРОСТ | 0…3000 | 812 | 3 | 21.04.22 г | 2023-04-01 |  | К | 279.1845 | 265.89
| Рулетка | ИНРОСТ | 0…2000 | 816 | 3 | 21.04.22 г | 2023-04-01 |  | К | 279.1845 | 265.89
| Рулетка | ИНРОСТ | 0…2000 | 819 | 3 | 21.04.22 г | 2023-04-01 |  | К | 279.1845 | 265.89
| Рулетка | ИНРОСТ | 0…3000 | 823 | 3 | 21.04.22 г | 2023-04-01 |  | К | 279.1845 | 265.89
| Рулетка | ИНРОСТ | 0…5000 | 833 | 3 | 21.04.22 г | 2023-04-01 |  | К | 279.1845 | 265.89
| Рулетка | ИНРОСТ | 0…5000 | 834 | 3 | 21.04.22 г | 2023-04-01 |  | К | 279.1845 | 265.89
| Рулетка | ИНРОСТ | 0…10000 | 845 | 3 | 21.04.22 г | 2023-04-01 |  | К | 279.1845 | 265.89
| Рулетка | ИНРОСТ | 0…3000 | 884 | 3 | 2022-01-25 | 2023-01-01 |  | К | 279.1845 | 265.89
| Рулетка | ИНРОСТ | 0…2000 | 886 | 3 | 2022-01-25 | 2023-01-01 |  | К | 279.1845 | 265.89
| Рулетка | ИНРОСТ | 0…2000 | 887 | 3 | 2022-01-25 | 2023-01-01 |  | К | 279.1845 | 265.89
| Рулетка | ИНРОСТ | 0…2000 | 890 | 3 | 2022-01-25 | 2023-01-01 |  | К | 279.1845 | 265.89
| Рулетка | ИНРОСТ | 0…2000 | 891 | 3 | 2022-01-25 | 2023-01-01 |  | К | 279.1845 | 265.89
| Рулетка | ИНРОСТ | 0…3000 | 893 | 3 | 2022-01-25 | 2023-01-01 |  | К | 279.1845 | 265.89
| Рулетка | ИНРОСТ | 0…5000 | 894 | 3 | 2022-01-25 | 2023-01-01 |  | К | 279.1845 | 265.89
| Рулетка | ИНРОСТ | 0…5000 | 895 | 3 | 2022-01-25 | 2023-01-01 |  | К | 279.1845 | 265.89
| Рулетка | ИНРОСТ | 0…5000 | 897 | 3 | 2022-01-25 | 2023-01-01 |  | К | 279.1845 | 265.89
| Рулетка | ИНРОСТ | 0…5000 | 899 | 3 | 2022-01-25 | 2023-01-01 |  | К | 279.1845 | 265.89
| Рулетка | ИНРОСТ | 0…5000 | 900 | 3 | 2022-01-25 | 2023-01-01 |  | К | 279.1845 | 265.89
| Рулетка | ИНРОСТ | 0…10000 | 953 | 3 | 2021-11-01 | 2023-11-01 |  | К | 279.1845 | 265.89
| Рулетка | ИНРОСТ | 0…10000 | 954 | 3 | 2021-11-01 | 2023-11-01 |  | К | 279.1845 | 265.89
| Рулетка | ИНРОСТ | 0…10000 | 955 | 3 | 2021-11-01 | 2023-11-01 |  | К | 279.1845 | 265.89
| Рулетка | ИНРОСТ | 0…10000 | 990 | 3 | 23.05.22 г. | 2023-05-01 |  | К | 279.1845 | 265.89
| Рулетка | ИНРОСТ | 0…10000 | 991 | 3 | 23.05.22 г. | 2023-05-01 |  | К | 279.1845 | 265.89
| Рулетка | ИНРОСТ | 0…10000 | 992 | 3 | 23.05.22 г. | 2023-05-01 |  | К | 279.1845 | 265.89
| Рулетка | ИНРОСТ | 0…2000 | 956 | 3 | 2021-11-01 | 2023-11-01 |  | К | 279.1845 | 265.89
| Рулетка | ИНРОСТ | 0…2000 | 957 | 3 | 2021-11-01 | 2023-11-01 |  | К | 279.1845 | 265.89
| Рулетка | ИНРОСТ | 0…2000 | 958 | 3 | 2021-11-01 | 2023-11-01 |  | К | 279.1845 | 265.89
| Рулетка | ИНРОСТ | 0…2000 | 959 | 3 | 2021-11-01 | 2023-11-01 |  | К | 279.1845 | 265.89
| Рулетка | ИНРОСТ | 0…2000 | 965 | 3 | 2021-11-01 | 2023-11-01 |  | К | 279.1845 | 265.89
| Рулетка | ИНРОСТ | 0…5000 | 972 | 3 | 2022-01-25 | 2023-01-01 |  | К | 279.1845 | 265.89
| Рулетка | ИНРОСТ | 0…5000 | 973/31314 | 3 | 2022-01-25 | 2023-01-01 |  | К | 279.1845 | 265.89
| Рулетка |  | 0…7500 | 981/31313 | 3 | 2022-01-25 | 2023-01-01 |  | К | 279.1845 | 265.89
| Рулетка |  | 0…5000 | 986 | 3 | 23.05.22 г. | 2023-05-01 |  | К | 279.1845 | 265.89
| Рулетка | ИНРОСТ | 0…2000 | 995 | 3 | 2022-09-07 | 2023-08-01 |  | К | 279.1845 | 265.89
| Рулетка | ИНРОСТ | 0…3000 | 996 | 3 | 2022-09-07 | 2023-08-01 |  | К | 279.1845 | 265.89
| Рулетка | ИНРОСТ | 0…2000 | 997 | 3 | 2022-09-07 | 2023-08-01 |  | К | 279.1845 | 265.89
| Рулетка | ИНРОСТ | 0…2000 | 999 | 3 | 2022-09-07 | 2023-08-01 |  | К | 279.1845 | 265.89
| Рулетка | ИНРОСТ | 0…2000 | 1000 | 3 | 2022-09-07 | 2023-08-01 |  | К | 279.1845 | 265.89
| Рулетка | ИНРОСТ | 0…2000 | 1001 | 3 | 2022-09-07 | 2023-08-01 |  | К | 279.1845 | 265.89
| Рулетка | ИНРОСТ | 0…2000 | 1003 | 3 | 2022-09-07 | 2023-08-01 |  | К | 279.1845 | 265.89
| Рулетка | ИНРОСТ | 0…2000 | 1007 | 3 | 2022-09-07 | 2023-08-01 |  | К | 279.1845 | 265.89
| Рулетка | ИНРОСТ | 0…2000 | 1008 | 3 | 2022-09-07 | 2023-08-01 |  | К | 279.1845 | 265.89
| Рулетка | ИНРОСТ | 0…2000 | 1009 | 3 | 2022-09-07 | 2023-08-01 |  | К | 279.1845 | 265.89
| Рулетка | ИНРОСТ | 0…3000 | 1010 | 3 | 2022-09-07 | 2023-08-01 |  | К | 279.1845 | 265.89
| Рулетка | ИНРОСТ | 0…3000 | 1012 | 3 | 2022-09-07 | 2023-08-01 |  | К | 279.1845 | 265.89
| Рулетка | ИНРОСТ | 0…3000 | 1013 | 3 | 2022-09-07 | 2023-08-01 |  | К | 279.1845 | 265.89
| Рулетка | ИНРОСТ | 0…5000 | 1014 | 3 | 2022-09-07 | 2023-08-01 |  | К | 279.1845 | 265.89
| Рулетка | ИНРОСТ | 0…5000 | 1015 | 3 | 2022-09-07 | 2023-08-01 |  | К | 279.1845 | 265.89
| Рулетка | ИНРОСТ | 0…5000 | 1018 | 3 | 2022-09-07 | 2023-08-01 |  | К | 279.1845 | 265.89
| Рулетка | ИНРОСТ | 0…7500 | 1020 | 3 | 21.04.22 г. | 2023-04-01 |  | К | 279.1845 | 265.89
| Рулетка | ИНРОСТ | 0…5000 | 1022 | 3 | 21.04.22 г. | 2023-04-01 |  | К | 279.1845 | 265.89
| Рулетка | ИНРОСТ | 0…7500 | 1024 | 3 | 21.04.22 г. | 2023-04-01 |  | К | 279.1845 | 265.89
| Рулетка | ИНРОСТ | 0…7500 | 1026 | 3 | 21.04.22 г. | 2023-04-01 |  | К | 279.1845 | 265.89
| Рулетка | ИНРОСТ | 0…7500 | 1027 | 3 | 21.04.22 г. | 2023-04-01 |  | К | 279.1845 | 265.89
| Рулетка | ИНРОСТ | 0…7500 | 1052 | 3 | 2022-09-07 | 2023-08-01 |  | К | 279.1845 | 265.89
| Рулетка | ИНРОСТ | 0…7500 | 1059 | 3 | 22.12.21 г. | 2023-12-01 |  | К | 279.1845 | 265.89
| Рулетка | ИНРОСТ | 0-7500 | 1121 | 3 | 22.12.21 г. | 2023-12-01 |  | К | 279.1845 | 265.89
| Рулетка | ИНРОСТ | 0-7500 | 1123 | 3 | 22.12.21 г. | 2023-12-01 |  | К | 279.1845 | 265.89
| Рулетка | ИНРОСТ | 0-7500 | 1124 | 3 | 2022-06-01 | 2023-06-01 |  | К | 279.1845 | 265.89
| Рулетка | ИНРОСТ | 0-7500 | 1125 | 3 | 22.12.21 г. | 2023-12-01 |  | К | 279.1845 | 265.89
| Рулетка | ИНРОСТ | 0-7500 | 1126 | 3 | 2021-06-04 | 2023-06-01 |  | К | 279.1845 | 265.89
| Рулетка | ИНРОСТ | 0-5000 | 1129 | 3 | 22.12.21 г. | 2023-12-01 |  | К | 279.1845 | 265.89
| Рулетка | ИНРОСТ | 0-5000 | 1131 | 3 | 2022-06-01 | 2023-06-01 |  | К | 279.1845 | 265.89
| Рулетка | ИНРОСТ | 0-5000 | 1132 | 3 | 2022-06-01 | 2023-06-01 |  | К | 279.1845 | 265.89
| Рулетка | ИНРОСТ | 0-5000 | 1133 | 3 | 2022-06-01 | 2023-06-01 |  | К | 279.1845 | 265.89
| Рулетка | ИНРОСТ | 0-5000 | 1134 | 3 | 2022-06-01 | 2023-06-01 |  | К | 279.1845 | 265.89
| Рулетка | ИНРОСТ | 0-5000 | 1135 | 3 | 2022-06-01 | 2023-06-01 |  | К | 279.1845 | 265.89
| Рулетка | ИНРОСТ | 0-5000 | 1136 | 3 | 2022-06-01 | 2023-06-01 |  | К | 279.1845 | 265.89
| Рулетка | ИНРОСТ | 0-5000 | 1137 | 3 | 2022-06-01 | 2023-06-01 |  | К | 279.1845 | 265.89
| Рулетка | ИНРОСТ | 0-5000 | 1138 | 3 | 2022-06-01 | 2023-06-01 |  | К | 279.1845 | 265.89
| Рулетка | ИНРОСТ | 0-5000 | 1139 | 3 | 2022-06-01 | 2023-06-01 |  | К | 279.1845 | 265.89
| Рулетка | ИНРОСТ | 0-5000 | 1140 | 3 | 2022-06-01 | 2023-06-01 |  | К | 279.1845 | 265.89
| Рулетка | ИНРОСТ | 0-5000 | 1141 | 3 | 2022-06-01 | 2023-06-01 |  | К | 279.1845 | 265.89
| Рулетка | ИНРОСТ | 0-5000 | 1142 | 3 | 2022-06-01 | 2023-06-01 |  | К | 279.1845 | 265.89
| Рулетка | ИНРОСТ | 0-5000 | 1143 | 3 | 2022-06-01 | 2023-12-01 |  | К | 279.1845 | 265.89
| Рулетка | ИНРОСТ | 0-5000 | 1146 | 3 | 2022-06-01 | 2023-06-01 |  | К | 279.1845 | 265.89
| Рулетка | ИНРОСТ | 0-5000 | 1147 | 3 | 2022-06-01 | 2023-06-01 |  | К | 279.1845 | 265.89
| Рулетка | ИНРОСТ | 0…2000 |  | 3 | 2022-05-01 | 2023-05-01 |  | К | 279.1845 | 265.89
| Рулетка | ИНРОСТ | 0…2000 |  | 3 | 2022-05-01 | 2023-05-01 |  | К | 279.1845 | 265.89
| Рулетка | ИНРОСТ | 0…2000 |  | 3 | 2022-05-01 | 2023-05-01 |  | К | 279.1845 | 265.89
| Рулетка | ИНРОСТ | 0…2000 |  | 3 | 2022-05-01 | 2023-05-01 |  | К | 279.1845 | 265.89
| Рулетка | ИНРОСТ | 0…2000 |  | 3 | 2022-05-01 | 2023-05-01 |  | К | 279.1845 | 265.89
| Рулетка | ИНРОСТ | 0…2000 |  | 3 | 2022-05-01 | 2023-05-01 |  | К | 279.1845 | 265.89
| Рулетка | ИНРОСТ | 0…2000 |  | 3 | 2022-05-01 | 2023-05-01 |  | К | 279.1845 | 265.89
| Рулетка | ИНРОСТ | 0…2000 |  | 3 | 2022-05-01 | 2023-05-01 |  | К | 279.1845 | 265.89
| Рулетка | ИНРОСТ | 0…2000 |  | 3 | 2022-05-01 | 2023-05-01 |  | К | 279.1845 | 265.89
| Рулетка | ИНРОСТ | 0…2000 |  | 3 | 2022-05-01 | 2023-05-01 |  | К | 279.1845 | 265.89
| Микрометр | МК | 150-175 | 53408 | 2 | 21.03.2022 | 2023-03-01 |  | П | 678.3 | 646
| Микрометр | МК | 0-150 | 45337 | 2 | 2022-04-21 | 2023-04-01 |  | П | 678.3 | 646
| Глубиномер инд. | ГН | 0-100 | 24116/209673 | 0.01 | 2022-01-25 | 2023-01-01 |  | П | 354.9 | 338
П
| Нутромер индикаторный | НИ | 50-160 |  | 0-05 | 2022-05-01 | 2023-05-01 |  | П | 459.9 | 438
| Индикатор час.типа | ИЧ | 0-100 | 811291 | 0.1 | 2021-12-16 | 2023-05-01 |  | П | 364.35 | 347
| Индикатор час.типа | ИЧ | 10-0,01 |  | 0.1 | 2022-05-01 | 2023-05-01 |  | П | 364.35 | 347
| Глубиномер | ГМ | 0-100 | 84764/888907 | 0.01 | 2022-01-01 | 2023-06-01 |  | П | 975.45 | 929
| Шт.циркуль | ШЦ-1 | 0-300 | 20113202 | 1 | 26.04.2022 | 2023-04-01 |  | П | 496.65 | 473
| Шт.циркуль | ШЦ-III | 0-300 | 20114000 | 1 | 2022-04-26 | 2023-04-01 |  | П | 496.65 | 473
| Шт.циркуль | ШЦ-III | 0-300 | 20113223 | 1 | 2022-04-26 | 2023-04-01 |  | П | 496.65 | 473
| Шт.циркуль | ШЦ-III | 0-300 | 20113197 | 1 | 2022-04-26 | 2023-04-01 |  | П | 496.65 | 473
| Шт.циркуль | ШЦ-III | 0-400 | 10105010 | 1 | 2022-04-26 | 2023-04-01 |  | П | 496.65 | 473
| Шт.циркуль | ШЦ-III | 0-400 | 10105024 | 1 | 2022-04-26 | 2023-04-01 |  | П | 496.65 | 473
| Шт.циркуль | ШЦ-III | 0-400 | 10104978 | 1 | 2022-04-26 | 2023-04-01 |  | П | 496.65 | 473
| Шт.циркуль | ШЦ-III | 0-400 | 10102568 | 1 | 2022-01-18 | 2023-01-01 |  | П | 496.65 | 473
| Шт.циркуль | ШЦ-III | 0-400 | 10102531 | 1 | 2022-01-18 | 2023-01-01 |  | П | 496.65 | 473
| Шт.циркуль | ШЦ-III | 0-500 | 10101831 | 1 | 2022-04-14 | 2023-04-01 |  | П | 496.65 | 473
| Шт.циркуль | ШЦ-III | 0-500 | 10101916 | 1 | 2022-04-14 | 2023-04-01 |  | П | 496.65 | 473
| Шт.циркуль | ШЦ-III | 0-500 | 10101915 |  | 2022-04-14 | 2023-04-01 |  | П | 496.65 | 473
| Шт.циркуль | ШЦ-III | 0-500 | 10101922 |  | 2022-04-14 | 2023-04-01 |  | П | 496.65 | 473
| Шт.циркуль | ШЦ-III | 0-500 | 10102030 |  | 2022-04-14 | 2023-04-01 |  | П | 496.65 | 473
| Угольник | УШ | 400х250 | 2022-12-06 | 2 | 21.04.22 г | 2023-04-01 |  | П | 562.8 | 536
| Рулетка | ИНРОСТ | 0-7500 | 114 | 3 | 22.12.21 г. | 2023-12-01 |  | П | 279.1845 | 265.89
| Рулетка | ИНРОСТ | 0-7500 | 116 | 3 | 22.12.21 г. | 2023-12-01 |  | П | 279.1845 | 265.89
| Рулетка | ИНРОСТ | 0-7500 | 117 | 3 | 22.12.21 г. | 2023-12-01 |  | П | 279.1845 | 265.89
| Рулетка | ИНРОСТ | 0-7500 | 118 | 3 | 22.12.21 г. | 2023-12-01 |  | П | 279.1845 | 265.89
| Рулетка | ИНРОСТ | 0-7500 | 119 | 3 | 22.12.21 г. | 2023-12-01 |  | П | 279.1845 | 265.89
| Рулетка | ИНРОСТ | 0-7500 | 120 | 3 | 22.12.21 г. | 2023-12-01 |  | П | 279.1845 | 265.89
| Рулетка | ИНРОСТ | 0-7500 | 121 | 3 | 22.12.21 г. | 2023-12-01 |  | П | 279.1845 | 265.89
| Рулетка | ИНРОСТ | 0-7500 | 122 | 3 | 22.12.21 г. | 2023-12-01 |  | П | 279.1845 | 265.89
| Рулетка | ИНРОСТ | 0-7500 | 123 | 3 | 22.12.21 г. | 2023-12-01 |  | П | 279.1845 | 265.89
| Рулетка | ИНРОСТ | 0-7500 | 124 | 3 | 22.12.21 г. | 2023-12-01 |  | П | 279.1845 | 265.89
| Рулетка | ИНРОСТ | 0-7500 | 125 | 3 | 22.12.21 г. | 2023-12-01 |  | П | 279.1845 | 265.89
| Рулетка | ИНРОСТ | 0-7500 | 126 | 3 | 22.12.21 г. | 2023-12-01 |  | П | 279.1845 | 265.89
| Рулетка | ИНРОСТ | 0-7500 | 127 | 3 | 22.12.21 г. | 2023-12-01 |  | П | 279.1845 | 265.89
| Рулетка | ИНРОСТ | 0-7500 | 128 | 3 | 22.12.21 г. | 2023-12-01 |  | П | 279.1845 | 265.89
| Рулетка | ИНРОСТ | 0-7500 | 129 | 3 | 22.12.21 г. | 2023-12-01 |  | П | 279.1845 | 265.89
| Рулетка | ИНРОСТ | 0-7500 | 130 | 3 | 22.12.21 г. | 2023-12-01 |  | П | 279.1845 | 265.89
| Рулетка | ИНРОСТ | 0-7500 | 131 | 3 | 2022-03-01 | 2023-03-01 |  | П | 279.1845 | 265.89
| Рулетка | ИНРОСТ | 0-7500 | 132 | 3 | 2022-03-01 | 2023-03-01 |  | П | 279.1845 | 265.89
| Рулетка | ИНРОСТ | 0-7500 | 133 | 3 | 2022-03-01 | 2023-03-01 |  | П | 279.1845 | 265.89
| Рулетка | ИНРОСТ | 0-7500 | 135 | 3 | 2022-03-01 | 2023-03-01 |  | П | 279.1845 | 265.89
| Рулетка | ИНРОСТ | 0-7500 | 136 | 3 | 2022-03-01 | 2023-03-01 |  | П | 279.1845 | 265.89
| Рулетка | ИНРОСТ | 0-7500 | 137 | 3 | 2022-03-01 | 2023-03-01 |  | П | 279.1845 | 265.89
| Рулетка | ИНРОСТ | 0-7500 | 138 | 3 | 2022-03-01 | 2023-03-01 |  | П | 279.1845 | 265.89
| Рулетка | ИНРОСТ | 0-7500 | 141 | 3 | 2022-03-01 | 2023-03-01 |  | П | 279.1845 | 265.89
| Рулетка | ИМП-ЭКС | 0-10000 мм | Г27741 | 3 | 22.12.2021г | 2023-12-01 |  | П | 279.1845 | 265.89
| Рулетка | ИМП-ЭКС | 0-10000 мм | Г27737 | 3 | 22.12.2021 г | 2023-12-01 |  | П | 279.1845 | 265.89
| Рулетка | ИМП-ЭКС | 0-10000 мм | Г27784 | 3 | 2022-03-01 | 2023-03-01 |  | П | 279.1845 | 265.89
| Рулетка | ИМП-ЭКС | 0-10000 мм | Г27744 | 3 | 22.12.2021 г | 2023-12-01 |  | П | 279.1845 | 265.89
| Рулетка | ИМП-ЭКС | 0-10000 мм | Г27742 | 3 | 22.12.2022 г | 2023-12-01 |  | П | 279.1845 | 265.89
| Рулетка | ИМП-ЭКС | 0-10000 мм | Г27752 | 3 | 21.04.2022 г. | 2023-04-01 |  | П | 279.1845 | 265.89
| Рулетка | ИМП-ЭКС | 0-10000 мм | Г27751 | 3 | 21.04.2022г. | 2023-04-01 |  | П | 279.1845 | 265.89
| Рулетка | ИМП-ЭКС | 0-10000 мм | Г27754 | 3 | 24.08.2021 г | 2023-08-01 |  | П | 279.1845 | 265.89
| Рулетка | ИМП-ЭКС | 0-10000 мм | Г28412 | 3 | 2022-04-21 | 2023-04-01 |  | П | 279.1845 | 265.89
| Рулетка | ИМП-ЭКС | 0-10000 мм | Г28413 | 3 | 2021-08-24 | 2023-08-01 |  | П | 279.1845 | 265.89
| Рулетка | ИМП-ЭКС | 0-10000 мм | Г27753 | 3 | 2021-08-24 | 2023-08-01 |  | П | 279.1845 | 265.89
| Рулетка | ИМП-ЭКС | 0-10000 мм | Г27732 | 3 | 2021-08-24 | 2023-08-01 |  | П | 279.1845 | 265.89
| Рулетка | ИМП-ЭКС | 0-10000 мм | Г27735 | 3 | 23.09.2021 г | 2023-09-01 |  | П | 279.1845 | 265.89
| Рулетка | ИМП-ЭКС | 0-10000 мм | Г27731 | 3 | 23.09.2021 г. | 2023-09-01 |  | П | 279.1845 | 265.89
| Рулетка | ИМП-ЭКС | 0-10000 мм | Г27734 | 3 | 23.09.2021 г. | 2023-09-01 |  | П | 279.1845 | 265.89
| Рулетка | ИМП-ЭКС | 0-10000 мм | Г27736 | 3 | 23.09.2021 г. | 2023-12-01 |  | П | 279.1845 | 265.89
| Рулетка | ИМП-ЭКС | 0-10000 мм | Г27733 | 3 | 24.08.2022 г | 2023-12-01 |  | П | 279.1845 | 265.89
| Рулетка | ИМП-ЭКС | 0-10000 мм | Г27747 | 3 | 22.12.2021 г. | 2023-12-01 |  | П | 279.1845 | 265.89
| Рулетка | ИМП-ЭКС | 0-10000 мм | Г27750 | 3 | 22.12.2021 г. | 2023-12-01 |  | П | 279.1845 | 265.89
| Рулетка | ИМП-ЭКС | 0-10000 мм | Г27749 | 3 | 22.12.2021 г | 2023-12-01 |  | П | 279.1845 | 265.89
| Рулетка | ИМП-ЭКС | 0-10000 мм | Г27745 | 3 | 22.12.2021 г | 2023-12-01 |  | П | 279.1845 | 265.89
| Рулетка | ИМП-ЭКС | 0-10000 мм | Г27746 | 3 | 22.12.2021 г | 2023-12-01 |  | П | 279.1845 | 265.89
| Рулетка | ИМП-ЭКС | 0-10000 мм | Г28408 | 3 | 21.04.2022 г. | 2023-04-01 |  | П | 279.1845 | 265.89
| Рулетка | ИМП-ЭКС | 0-10000 мм | Г27756 | 3 | 21.04.2022 г. | 2023-04-01 |  | П | 279.1845 | 265.89
| Рулетка | ИМП-ЭКС | 0-10000 мм | Г28411 | 3 | 21.04.2022 г. | 2023-04-01 |  | П | 279.1845 | 265.89
| Рулетка | ИМП-ЭКС | 0-10000 мм | Г28410 | 3 | 21.04.2022 г. | 2023-04-01 |  | П | 279.1845 | 265.89
| Рулетка | ИМП-ЭКС | 0-10000 мм | Г28409 | 3 | 21.04.2022 г. | 2023-04-01 |  | П | 279.1845 | 265.89
| Рулетка | ИМП-ЭКС | 0-5000 мм | Г28994 | 3 | 21.04.2022 г. | 2023-04-01 |  | П | 279.1845 | 265.89
| Рулетка | ИМП-ЭКС | 0-5000 мм | Г28995 | 3 | 21.04.2022 г. | 2023-04-01 |  | П | 279.1845 | 265.89
| Рулетка | ИМП-ЭКС | 0-5000 мм | Г28998 | 3 | 21.04.2022 г. | 2023-04-01 |  | П | 279.1845 | 265.89
| Рулетка | ИМП-ЭКС | 0-5000 мм | Г28996 | 3 | 21.04.2022 г. | 2023-04-01 |  | П | 279.1845 | 265.89
| Рулетка | ИМП-ЭКС | 0-5000 мм | Г28992 | 3 | 21.04.2022 г. | 2023-04-01 |  | П | 279.1845 | 265.89
| Рулетка | ИМП-ЭКС | 0-5000 мм | Г28997 | 3 | 21.04.2022 г. | 2023-04-01 |  | П | 279.1845 | 265.89
| Рулетка | ИМП-ЭКС | 0-5000 мм | Г28993 | 3 | 21.04.2022 г. | 2023-04-01 |  | П | 279.1845 | 265.89
| Рулетка | ИМП-ЭКС | 0-5000 мм | Г28991 | 3 | 21.04.2022 г. | 2023-04-01 |  | П | 279.1845 | 265.89
| Рулетка | ИМП-ЭКС | 0-5000 мм | Г28990 | 3 | 21.04.2022 г. | 2023-04-01 |  | П | 279.1845 | 265.89
| Рулетка | ИМП-ЭКС | 0-5000 мм | Г28989 | 3 | 21.04.2022 г. | 2023-04-01 |  | П | 279.1845 | 265.89
| Рулетка | ИМП-ЭКС | 0-5000 мм | Г28988 | 3 | 21.04.2022 г. | 2023-04-01 |  | П | 279.1845 | 265.89
| Рулетка | ИМП-ЭКС | 0-5000 мм | Г28987 | 3 | 21.04.2022 г. | 2023-04-01 |  | П | 279.1845 | 265.89
| Рулетка | ИМП-ЭКС | 0-5000 мм | Г28968 | 3 | 24.08.2022 г | 2023-08-01 |  | П | 279.1845 | 265.89
| Рулетка | ИМП-ЭКС | 0-5000 мм | Г28970 | 3 | 24.08.2022 г | 2023-08-01 |  | П | 279.1845 | 265.89
| Рулетка | ИМП-ЭКС | 0-5000 мм | Г28972 | 3 | 24.08.2022 г | 2023-08-01 |  | П | 279.1845 | 265.89
| Рулетка | ИМП-ЭКС | 0-5000 мм | Г28971 | 3 | 24.08.2022 г | 2023-08-01 |  | П | 279.1845 | 265.89
| Рулетка | ИМП-ЭКС | 0-5000 мм | Г28974 | 3 | 24.08.2022 г | 2023-08-01 |  | П | 279.1845 | 265.89
| Рулетка | ИМП-ЭКС | 0-5000 мм | Г28952 | 3 | 2021-11-01 | 2023-11-01 |  | П | 279.1845 | 265.89
| Рулетка | ИМП-ЭКС | 0-5000 мм | Г28953 | 3 | 2021-11-01 | 2023-11-01 |  | П | 279.1845 | 265.89
| Рулетка | ИМП-ЭКС | 0-5000 мм | Г28955 | 3 | 2021-11-01 | 2023-11-01 |  | П | 279.1845 | 265.89
| Рулетка | ИМП-ЭКС | 0-5000 мм | Г28956 | 3 | 2021-11-01 | 2023-11-01 |  | П | 279.1845 | 265.89
| Рулетка | ИМП-ЭКС | 0-5000 мм | Г28958 | 3 | 2021-11-01 | 2023-11-01 |  | П | 279.1845 | 265.89
| Рулетка | ИМП-ЭКС | 0-5000 мм | Г28959 | 3 | 2021-11-01 | 2023-11-01 |  | П | 279.1845 | 265.89
| Рулетка | ИМП-ЭКС | 0-5000 мм | Г28961 | 3 | 2021-11-01 | 2023-11-01 |  | П | 279.1845 | 265.89
| Рулетка | ИМП-ЭКС | 0-5000 мм | Г28962 | 3 | 2021-11-01 | 2023-11-01 |  | П | 279.1845 | 265.89
| Рулетка | ИМП-ЭКС | 0-5000 мм | Г28960 | 3 | 2021-11-01 | 2023-11-01 |  | П | 279.1845 | 265.89
| Рулетка | ИМП-ЭКС | 0-5000 мм | Г28957 | 3 | 2021-11-01 | 2023-11-01 |  | П | 279.1845 | 265.89
| Рулетка | ИМП-ЭКС | 0-5000 мм | Г28954 | 3 | 2021-11-01 | 2023-11-01 |  | П | 279.1845 | 265.89
| Рулетка | ИМП-ЭКС | 0-5000 мм | Г28951 | 3 | 2021-11-01 | 2023-11-01 |  | П | 279.1845 | 265.89
| Рулетка | ИМП-ЭКС | 0-5000 мм | Г27292 | 3 | 2021-10-18 | 2023-10-01 |  | П | 279.1845 | 265.89
| Рулетка | ИМП-ЭКС | 0-5000 мм | Г27293 | 3 | 2021-10-18 | 2023-10-01 |  | П | 279.1845 | 265.89
| Рулетка | ИМП-ЭКС | 0-5000 мм | Г27286 | 3 | 2021-10-18 | 2023-10-01 |  | П | 279.1845 | 265.89
| Рулетка | ИМП-ЭКС | 0-5000 мм | Г27284 | 3 | 2021-10-18 | 2023-10-01 |  | П | 279.1845 | 265.89
| Рулетка | ИМП-ЭКС | 0-5000 мм | Г27282 | 3 | 2021-10-18 | 2023-10-01 |  | П | 279.1845 | 265.89
| Рулетка | ИМП-ЭКС | 0-5000 мм | Г27290 | 3 | 2021-10-18 | 2023-10-01 |  | П | 279.1845 | 265.89
| Рулетка | ИМП-ЭКС | 0-5000 мм | Г27289 | 3 | 2021-10-18 | 2023-10-01 |  | П | 279.1845 | 265.89
| Рулетка | ИМП-ЭКС | 0-5000 мм | Г27283 | 3 | 2021-10-18 | 2023-10-01 |  | П | 279.1845 | 265.89
| Рулетка | ИМП-ЭКС | 0-5000 мм | Г27288 | 3 | 2021-10-18 | 2023-10-01 |  | П | 279.1845 | 265.89
| Рулетка | ИМП-ЭКС | 0-5000 мм | Г27285 | 3 | 2021-10-18 | 2023-10-01 |  | П | 279.1845 | 265.89
| Рулетка | ИМП-ЭКС | 0-5000 мм | Г27291 | 3 | 23.09.2021 г. | 2023-09-01 |  | П | 279.1845 | 265.89
| Рулетка | ИМП-ЭКС | 0-5000 мм | Г27448 | 3 | 23.09.2021 г. | 2023-09-01 |  | П | 279.1845 | 265.89
| Рулетка | ИМП-ЭКС | 0-5000 мм | Г27451 | 3 | 23.09.2021 г. | 2023-09-01 |  | П | 279.1845 | 265.89
| Рулетка | ИМП-ЭКС | 0-5000 мм |  | 3 | 23.09.2021 г. | 2023-09-01 |  | П | 279.1845 | 265.89
| Рулетка | ИМП-ЭКС | 0-5000 мм | Г28527 | 3 | 23.09.2021г. | 2023-09-01 |  | П | 279.1845 | 265.89
| Рулетка | ИМП-ЭКС | 0-5000 мм | Г27278 | 3 | 2021-03-01 | 2023-03-01 |  | П | 279.1845 | 265.89
| Рулетка | ИМП-ЭКС | 0-5000 мм | Г27453 | 3 | 23.09.2021 г. | 2023-09-01 |  | П | 279.1845 | 265.89
| Рулетка | ИМП-ЭКС | 0-5000 мм | Г28525 | 3 | 23.09.2021 г. | 2023-09-01 |  | П | 279.1845 | 265.89
| Рулетка | ИМП-ЭКС | 0-5000 мм | Г27270 | 3 | 2022-03-01 | 2023-03-01 |  | П | 279.1845 | 265.89
| Рулетка | ИМП-ЭКС | 0-5000 мм | Г27273 | 3 | 2022-03-01 | 2023-03-01 |  | П | 279.1845 | 265.89
| Рулетка | ИМП-ЭКС | 0-5000 мм | Г27271 | 3 | 2022-03-01 | 2023-03-01 |  | П | 279.1845 | 265.89
| Рулетка | ИМП-ЭКС | 0-5000 мм | Г27274 | 3 | 2022-03-01 | 2023-03-01 |  | П | 279.1845 | 265.89
| Рулетка | ИМП-ЭКС | 0-5000 мм | Г27272 | 3 | 2022-03-01 | 2023-03-01 |  | П | 279.1845 | 265.89
| Рулетка | ИМП-ЭКС | 0-5000 мм | Г27275 | 3 | 2022-03-01 | 2023-03-01 |  | П | 279.1845 | 265.89
| Рулетка | ИМП-ЭКС | 0-5000 мм | Г27276 | 3 | 2022-03-01 | 2023-03-01 |  | П | 279.1845 | 265.89
| Рулетка | ИМП-ЭКС | 0-5000 мм | Г27279 | 3 | 2022-03-01 | 2023-03-01 |  | П | 279.1845 | 265.89
| Рулетка | ИМП-ЭКС | 0-5000 мм | Г27277 | 3 | 2022-03-01 | 2023-03-01 |  | П | 279.1845 | 265.89
| Рулетка | ИМП-ЭКС | 0-5000 мм | Г27281 | 3 | 2022-03-01 | 2023-03-01 |  | П | 279.1845 | 265.89
| Рулетка | ИМП-ЭКС | 0-5000 мм | Г27287 | 3 | 23.09.2021 г. | 2023-09-01 |  | П | 279.1845 | 265.89
| Рулетка | ИМП-ЭКС | 0-5000 мм | Г27280 | 3 | 2022-03-01 | 2023-03-01 |  | П | 279.1845 | 265.89
| весы электронные автомобильные «меттлер-толедо» | scz/zcs-30MP | 200-30000 кг | 000712-6FG | III (средний) | 2022-05-17 | 2023-05-01 |  | П | 2664.963 | 2538.06
| весы электронные (меттлер-толедо) | 21582065А | 20-5000 кг | 1130370(9) | III (средний) | 2021-12-22 | 2023-12-01 |  | П | 2664.963 | 2538.06
| весы электронные (меттлер-толедо) | 21582065А | 20-5000 кг | 5325074(11) | III (средний) | 2021-12-22 | 2023-12-01 |  | П | 2664.963 | 2538.06
| весы электронные (меттлер-толедо) | 21582065А | 20- 5000 кг | 1107700(12) | III (средний) | 2021-10-08 | 2023-10-08 |  | П | 2664.963 | 2538.06
| весы электронные крановые | ВА25061 | 200-25000 кг | 2966 | III (средний) | 2022-07-29 | 2023-07-29 |  | П | 3551.1 | 3382
| Весы электронные крановые | КРВБ-П-30 | 20-3000 кг | 02231 | III (средний) | 2021-07-27 | 2023-07-27 |  | П | 2664.963 | 2538.06
| Весы электронные крановые | КРВБ-П-31 | 20-3000 кг | 2230 | III (средний) | 2021-07-27 | 2023-07-27 |  | П | 2664.963 | 2538.06
| Весы электронные крановые | КВ - 3000 |  | К1907279 | III (средний) | 2022-03-03 | 2023-03-03 |  | П | 2664.963 | 2538.06
| Весы автомобильные | РП-15 т | 0.75-15 т | 4797 (4) | обычн. | 2021-05-19 | 2023-05-19 |  | К | 1237.3095 | 1178.39
| Весы площад. | РП-3 т | 500-3000 кг | 0824 (10) | обычн. | 2022-05-19 | 2023-05-19 |  | К | 1237.3095 | 1178.39
| Весы площад. | ВТ 2012 | 10-2000 кг | 23845 (7) | обычн. | 2021-06-15 | 2023-06-15 |  | П | 1605.324 | 1528.88
| Весы технологические | ВТ-150 | 7.5-150 кг | 0246(5) | обычн. | 2021-12-13 | 2023-12-13 |  | П | 1605.324 | 1528.88
прц 1
| Весы платф. электр | ВПТ-7201 | 3т | 5-126 |  | 2021-11-23 | 2023-11-23 |  | П | 1605.324 | 1528.88
| Весы платф. электр | ВПТ-7201 | 3т | 5-213 |  | 2022-02-14 | 2023-02-14 |  | П | 1605.324 | 1528.88
| Весы эл.кран | ВСК- | 5т | 17АВ02- |  | 2021-08-13 | 2023-08-13 |  | П | 6414.45 | 6109
| Весы эл.кран | КВ-5000 | 5т | 873 |  | 2021-10-28 | 2023-10-28 |  | П | 6414.45 | 6109
| Весы автомобильн. | РП-15 | 15т | 4015 |  | 2022-05-27 | 2023-05-27 |  | К | 6414.45 | 6109
Прц 2
| Портативный ph/℃-метр | HI83141 | pH 0,00…14,0 | 8507179 | ±0,02ph ±0.4℃ | 2022-01-01 | 2023-01-01 |  | П | 2392.1205 | 2278.21
| Набор ареометров | АОН | 0,7…1,840 г/см3 | - | ±0,001 г/см3 | 2022-01-01 | 2023-01-01 |  | П | 1528.8 | 1456
| Кондуктометр-солемер | HI8733 | От 0,0001 до 199,9 mS/sm | F0007474 | ±0.01 mS/sm | 2022-01-01 | 2023-01-01 |  | П | 2802.45 | 2669
| Влагомер | AXIS AGS 200 | От 0,02г до 200г | 654 | Ⅱ | 2022-01-01 | 2023-01-01 |  | П | 4117.05 | 3921
[5 empty] | ±0,3% | 2022-01-01 | 2023-01-01 |  | П | 0
| Прибор определения эластичности при изгибе | А | Ø5мм | 25 | 0,1мм | 2022-01-01 | 2023-01-01 |  | П | 3529.05 | 3361
| Рулетка | РФ2-7,5 | 0-7500 | 555 | 2 | 2022-01-01 | 2023-01-01 |  | П | 279.1845 | 265.89
| Адгезиметр -нож | Константа КН2 |  | 658 |  | 2022-01-01 | 2023-01-01 |  | П | 3488.1 | 3322
| Лупа |  | 0-200 | 20201 |  | 2022-01-01 | 2023-01-01 |  | П | 942.9 | 898
| Блескомер | Бф5-60/60 |  | 05-2002 |  | 2022-01-01 | 2023-01-01 |  | П | 1051.05 | 1001
| Весы платф. электр | ВПТ-7201 | 3т | 5-215 |  | 2022-02-01 | 2023-02-01 |  | П | 1605.324 | 1528.88
| Весы электр. | ПВ-15 | 0,04-15кг | 42479 |  | 2022-02-01 | 2023-02-01 |  | П | 729.6975 | 694.95
| Весы лабораторные | РА214С | 0,01…210 г | В243444181 | 1 | 2022-05-17 | 2023-05-01 |  | П | 7402.5 | 7050
| Весы электронные | ПВ-15 | 15 кг | 46163 |  | 2021-09-01 | 2023-09-01 |  | П | 729.6975 | 694.95
| Весы автомобильн. | РП-10 | 10т | 9901 |  | 20.05.2022 | 2023-05-01 |  | К | 6414.45 | 6109
| Весы автомобильн. | РП-15 | 15т | 4263 |  | 20.05.2022 | 2023-05-01 |  | К | 6414.45 | 6109
| Динамометр ДПУ1-2 | 5031 | 1кН | № 67 |  | 2021-10-10 | 2023-10-01 |  | П | 761.25 | 725
| Прибор контроля усилия | ППВ-338 |  | 8/17.1 | 2 | 25.01.2022 | 2023-12-01 |  | К | 1214.85 | 1157
ТПЦ
| Весы платф. электр | ВПТ-7201 | 3т | 5-125 |  | 23.11.2021 | 2023-11-01 |  | П | 1605.324 | 1528.88
| Модуль взвешивающий | ТВ-М-600.2-А1 | 600 кг | 6065 |  | 2022-01-13 | 2023-01-01 |  | П | 1237.3095 | 1178.39
| Весы автомобильн. | РП-10 | 10тн | 128 |  | 2022-03-16 | 2023-03-01 |  | К | 6414.45 | 6109
| Весы автомобильн. | РП-15 | 15тн | 3831 |  | 2022-03-16 | 2023-03-01 |  | К | 6414.45 | 6109
| Весы автомобильн. | РП-16 | 15тн | 4234 |  | 2022-03-16 | 2023-03-01 |  | К | 6414.45 | 6109
| Плита поверочная | металлическая | 2000*1000 | 17 | 3 | 2022-06-16 | 2023-06-01 | УТО | К | 20892.9 | 19898
| Плита поверочная | металлическая | 2000*1000 | 18 | 3 | 2022-06-16 | 2023-06-01 | УТО | К | 20892.9 | 19898
| Плита поверочная | металлическая | 2000*1000 | 19 | 3 | 2022-06-16 | 2023-06-01 | УТО | К | 20892.9 | 19898
| Плита поверочная | металлическая | 2000*1000 | 20 | 3 | 2022-06-16 | 2023-06-01 | УТО | К | 20892.9 | 19898
| Плита поверочная | металлическая | 2000*1000 | 21 | 3 | 2022-06-16 | 2023-06-01 | УТО | К | 20892.9 | 19898
| Плита поверочная | металлическая | 2000*1000 | 22 | 3 | 2022-06-16 | 2023-06-01 | УТО | К | 20892.9 | 19898
| Плита поверочная | металлическая | 2000*1000 | 23 | 3 | 2022-06-16 | 2023-06-01 | УТО | К | 20892.9 | 19898
| Плита поверочная | металлическая | 2000*1000 | 68952 | 3 | 29.03.2022 | 2023-03-01 | УТО | К | 20892.9 | 19898
| Плита поверочная | металлическая | 2000*1000 | 28 | 3 | 29.03.2022 | 2023-03-01 | УТО | К | 20892.9 | 19898
| Плита поверочная | металлическая | 2000*1000 | 36 | 3 | 29.03.2022 | 2023-03-01 | УТО | К | 20892.9 | 19898
| Плита поверочная | металлическая | 2000*1000 | 37 | 3 | 29.03.2022 | 2023-03-01 | УТО | К | 20892.9 | 19898
| Плита поверочная | металлическая | 2000*1000 | 250590 | 3 | 28.03.2022 | 2023-03-01 | УТО | К | 20892.9 | 19898
| Плита поверочная | металлическая | 2000*1000 | 250591 | 3 | 28.03.2022 | 2023-03-01 | УТО | К | 20892.9 | 19898
| Плита поверочная | металлическая | 2000*1000 | 250592 | 3 | 28.03.2022 | 2023-03-01 | УТО | К | 20892.9 | 19898
| Плита поверочная | металлическая | 2000*1000 | 45 | 3 | 27.12.2021 | 2023-12-01 | ИС | К | 20892.9 | 19898
| Плита поверочная | металлическая | 2000*1000 | 46 | 3 | 27.12.2021 | 2023-12-01 | ИС | К | 20892.9 | 19898
| Плита поверочная | металлическая | 2000*1000 | 47 | 3 | 27.12.2021 | 2023-12-01 | ИС | К | 20892.9 | 19898
| Плита поверочная | металлическая | 2000*1000 | 55 | 3 | 27.09.2021 | 2023-09-01 | ИС | К | 20892.9 | 19898
| Плита поверочная | металлическая | 2000*1000 | 56 | 3 | 27.09.2021 | 2023-09-01 | ИС | К | 20892.9 | 19898
| Плита поверочная | металлическая | 2000*1000 | 57 | 3 | 27.09.2021 | 2023-09-01 | ИС | К | 20892.9 | 19898
| Плита поверочная | металлическая | 2000*1000 | 58 | 3 | 27.09.2021 | 2023-09-01 | ИС | К | 20892.9 | 19898
| Плита поверочная | металлическая | 1000*630 | 760 | 3 | 27.09.2021 | 2023-09-01 | ИС | К | 20892.9 | 19898
| Плита поверочная | металлическая | 1000*630 | 761 | 3 | 27.09.2021 | 2023-09-01 | ИС | К | 20892.9 | 19898
| Плита поверочная | металлическая | 1000*630 | 762 | 3 | 27.09.2021 | 2023-09-01 | ИС | К | 20892.9 | 19898
| Плита поверочная | металлическая | 1000*630 | 763 | 3 | 27.09.2021 | 2023-09-01 | ИС | К | 20892.9 | 19898
| Плита поверочная | металлическая | 1000*630 | 764 | 3 | 27.09.2021 | 2023-09-01 | ИС | К | 20892.9 | 19898
| Плита поверочная | металлическая | 1000*630 | 765 | 3 | 27.09.2021 | 2023-09-01 | ИС | К | 20892.9 | 19898
| Плита поверочная | металлическая | 2000*1000 | 60 | 3 | 24.01.2022 | 2023-01-01 | ИС | К | 20892.9 | 19898
| Плита поверочная | металлическая | 2000*1000 | 61 | 3 | 24.01.2022 | 2023-01-01 | ИС | К | 20892.9 | 19898
| Плита поверочная | металлическая | 2000*1000 | 62 | 3 | 24.01.2022 | 2023-01-01 | ИС | К | 20892.9 | 19898
| Плита поверочная | металлическая | 2000*1000 | 63 | 3 | 24.01.2022 | 2023-01-01 | ИС | К | 20892.9 | 19898
| Плита поверочная | металлическая | 2000*1000 | 9229 | 3 | 30.08.2021 | 2023-08-01 | УТО | К | 20892.9 | 19898
| Плита поверочная | металлическая | 2000*1000 | 9230 | 3 | 30.08.2021 | 2023-08-01 | УТО | К | 20892.9 | 19898
| Плита поверочная | металлическая | 2000*1000 | 25 | 3 | 30.08.2021 | 2023-08-01 | УТО | К | 20892.9 | 19898
| Плита поверочная | металлическая | 2000*1000 | 3380 | 3 | 30.08.2021 | 2023-08-01 | УТО | К | 20892.9 | 19898
| Плита поверочная | металлическая | 2000*1000 | 8267 | 3 | 30.08.2021 | 2023-08-01 | УТО | К | 20892.9 | 19898
упп
| Микрометр | МЛ | 0-25 | 527 | 2 | 22.04.22 | 2023-04-01 |  | К | 678.3 | 646
| Микрометр | МЛ | 0-25 | 891 | 2 | 2022-05-19 | 2023-05-01 |  | К | 678.3 | 646
| Микрометр | МЛ | 0-25 | 496 | 2 | 2022-12-01 | 2023-12-01 |  | К | 678.3 | 646
| Плита поверочная |  |  | 9104 | 2 | 30.04.22 | 2023-04-01 |  | К | 20892.9 | 19898
| Штангенциркуль | ШЦ-II | 0-250 | 12040584 | 2 | 22.03.22 | 2023-03-01 |  | К | 496.65 | 473
| Штангенциркуль | ШЦ-II I | 0-500 | 677504 | 2 | 2022-06-17 | 2023-06-01 |  | К | 496.65 | 473
| Рулетка измерительная |  | 0-5000 | 275 |  | 2022-01-25 | 2023-01-01 |  | К | 279.1845 | 265.89
| Рулетка измерительная |  | 0-3000 | 182 |  | 21.02.22 | 2023-02-01 |  | К | 279.1845 | 265.89
| Линейка поверочная | ШП |  | 12070095 | 1 | 2022-01-25 | 2023-01-01 |  | К | 3620.4 | 3448
| Щупы (набор №2) |  | 0,02-0.5 | 72 | 2 | 23.06.22 | 2023-06-01 |  | К | 108.15 | 103
| Весы площадные товарные | РП 200 | 10-200 | 9129 | Ср. | 21.03.22 | 2023-03-01 |  | П | 685.65 | 653
| Весы электронные | ВПП-5-1 | 5000 | 57527 | Ср. | 2021-12-17 | 2023-12-01 |  | П | 1605.324 | 1528.88
| Толщиномер покрытий | QUANIX |  | 141 |  | 21.05.22 | 2023-05-01 |  | П | 3547.95 | 3379
| Клещи т/измер | M266F |  | 20030827702 |  | 2022-05-01 | 2023-05-01 | 12 мес | К | 1718.85 | 1637
| Мультиметр | MY63 |  | 79896 |  | 2022-07-01 | 2024-07-01 | 24 мес |  |  | 1575
| Клещи токоизмерительныее с мультиметром | СМР-1000 |  | 384198 |  | 2022-01-01 | 2023-01-01 | 12 мес | К | 1718.85 | 1637
| Вольтметр | Э365-1 | 0-500 | 86407438 | 2 | 2022-10-01 | 2027-10-01 | 60 мес | К |  | 307
| Вольтметр | Э365-1 | 0-500 | 87663775 | 2 | 2022-10-01 | 2027-10-01 | 60 мес | К |  | 307
| Вольтметр | Э365-1 | 0-500 | 87404753 | 2 | 2022-10-01 | 2027-10-01 | 60 мес | К |  | 307
| Вольтметр | Э365-1 | 0-500 | 87477519 | 2 | 2022-10-01 | 2027-10-01 | 60 мес | К |  | 307
| Амперметр | Э365-1 | 0-400 | 85141005 | 2 | 2022-10-01 | 2027-10-01 | 60 мес | К |  | 307
| Амперметр | Э365-1 | 0-400 | 88044147 | 2 | 2022-10-01 | 2027-10-01 | 60 мес | К |  | 307
| Амперметр | Э365-1 | 0-400 | 89243857 | 2 | 2022-10-01 | 2027-10-01 | 60 мес | К |  | 307
| Амперметр | Э365-1 | 0-400 | 88044302 | 2 | 2022-10-01 | 2027-10-01 | 60 мес | К |  | 307
| Амперметр | Э365-1 | 0-400 | 855965 | 2 | 2022-10-01 | 2027-10-01 | 60 мес | К |  | 307
| Амперметр | Э365-1 | 0-400 | 88132614 | 2 | 2022-10-01 | 2027-10-01 | 60 мес | К |  | 307
| Амперметр | Э365-1 | 0-400 | 87959393 | 2 | 2022-10-01 | 2027-10-01 | 60 мес | К |  | 307
| Амперметр | Э365-1 | 0-400 | 866387 | 2 | 2022-10-01 | 2027-10-01 | 60 мес | К |  | 307
| Амперметр | Э365-1 | 0-400 | 89837499 | 2 | 2022-10-01 | 2027-10-01 | 60 мес | К |  | 307
| Амперметр | Э365-1 | 0-400 | 88045508 | 2 | 2022-10-01 | 2027-10-01 | 60 мес | К |  | 307
| Амперметр | Э365-1 | 0-400 | 8983557 | 2 | 2022-10-01 | 2027-10-01 | 60 мес | К |  | 307
| Амперметр | Э365-1 | 0-400 | 89244423 | 2 | 2022-10-01 | 2027-10-01 | 60 мес | К |  | 307
| Амперметр | М381 | 0-20 | 205882 | 2 | 2018-11-01 | 2023-11-01 | 60 мес | К | 322.35 | 307
| К/амперметр | М381 | 1,5-0-1,5 | 155763 | 1,5 | 2018-11-01 | 2023-11-01 | 60 мес | К | 322.35 | 307
| К/амперметр | М381 | 1,5-0-1,5 | 146977 | 1,5 | 2018-11-01 | 2023-11-01 | 60 мес | К | 322.35 | 307
| Амперметр | М381 | 0-20 | 139009 | 1,5 | 2018-11-01 | 2023-11-01 | 60 мес | К | 322.35 | 307
| Амперметр | М381 | 0-20 | 86572420 | 2 | 2018-11-01 | 2023-11-01 | 60 мес | К | 322.35 | 307
| Амперметр | М381 | 0-20 | 139005 | 1,5 | 2018-11-01 | 2023-11-01 | 60 мес | К | 322.35 | 307
| К/амперметр | М381 | 1,5-0-1,5 | 538305 | 1,5 | 2018-11-01 | 2023-11-01 | 60 мес. | К | 322.35 | 307
| К/амперметр | М381 | 1,5-0-1,5 | 538345 | 1,5 | 2018-11-01 | 2023-11-01 | 60 мес. | К | 322.35 | 307
| Амперметр | М381 | 500-0-500 | 91299704 | 1,5 | 2018-11-01 | 2023-01-01 | 60 мес | К | 322.35 | 307
| Вольтметр | Э365-1 | 0-500 | 85970787 | 1,5 | 2022-01-01 | 2027-01-01 | 60 мес | К |  | 307
| К/амперметр | Э365 | 0-1,5 | 84605383 | 1,5 | 2018-01-01 | 2023-01-01 | 60 мес | К | 322.35 | 307
| Вольтметр | Э365-1 | 0-500 | 86513931 | 1,5 | 2022-01-01 | 2027-01-01 | 60 мес | К |  | 307
| Вольтметр | М381 | 0-500 | 84392861 | 2 | 2022-01-01 | 2027-01-02 | 60 мес | К |  | 307
| Вольтметр | Э365-1 | 0-500 | 84372414 | 2 | 2022-01-01 | 2027-01-03 | 60 мес | К |  | 307
| Амперметр | М381 | 500-0-500 | б/н | 2 | 2022-01-01 | 2027-01-04 | 60 мес | К |  | 307
| Вольтметр | М381 | 500-0-500 | 197529 | 2 | 2022-01-01 | 2027-01-05 | 60 мес | К |  | 307
| Амперметр | М381 | 0-30 | 90625160 | 2 | 2022-01-01 | 2027-01-06 | 60 мес | К |  | 307
| Амперметр | М381 | 500-0-500 | 91295183 | 2 | 2022-01-01 | 2027-01-07 | 60 мес | К |  | 307
| Вольтметр | М381 | 600-0-600 | 89226244 | 2 | 2022-01-01 | 2027-01-08 | 60 мес | К |  | 307
| Амперметр | М381 | 0-30 | 92361218 | 2 | 2022-01-01 | 2027-01-09 | 60 мес | К |  | 307
| Вольтметр | Э8023 | 4,5x100 | 213301 | 2,5 | 2018-06-01 | 2023-06-01 | 60 мес | К | 322.35 | 307
| Вольтметр | Э8023 | 4,5x100 | 86 | 2,5 | 2018-06-01 | 2023-06-01 | 60 мес | К | 322.35 | 307
| К/амперметр | Э8021 | 2 | 88 | 2,5 | 2018-06-01 | 2023-06-01 | 60 мес | К | 322.35 | 307
| К/амперметр | Э8021 | 2 | 93 | 2,5 | 2018-06-01 | 2023-06-01 | 60 мес | К | 322.35 | 307
| Амперметр | Э8021 | 4x100 | 83 | 2,5 | 2018-06-01 | 2023-06-01 | 60 мес | К | 322.35 | 307
| Амперметр | Э8021 | 8x100 | 85 | 2,5 | 2018-06-01 | 2023-06-01 | 60 мес | К | 322.35 | 307
| Амперметр | Э8021 | 4x100 | 87 | 2,5 | 2018-06-01 | 2023-06-01 | 60 мес | К | 322.35 | 307
| Амперметр | Э8021 | 8x100 | 72 | 2,5 | 2018-06-01 | 2023-06-01 | 60 мес | К | 322.35 | 307
| Амперметр | Э8021 | 4x100 | 84 | 2,5 | 2018-06-01 | 2023-06-01 | 60 мес | К | 322.35 | 307
| Амперметр | Э8021Т | 8x100 | 886424 | 2,5 | 2018-06-01 | 2023-06-01 | 60 мес | К | 322.35 | 307
| Амперметр | Э8021 | 4x100 | б/н | 2,5 | 2018-06-01 | 2023-06-01 | 60 мес | К | 322.35 | 307
| Амперметр | Э8021 | 8x100 | 78 | 2,5 | 2018-06-01 | 2023-06-01 | 60 мес | К | 322.35 | 307
| Амперметр | Э8021 | 8x100 | 80 | 2,5 | 2018-06-01 | 2023-06-01 | 60 мес | К | 322.35 | 307
| К/амперметр | Э421 | 0-2 | 96110 | 2 | 2018-06-01 | 2023-06-01 | 60 мес | К | 322.35 | 307
| Вольтметр | Э8023 | 4,5x100 | 93277 | 2 | 2018-06-01 | 2023-06-01 | 60 мес | К | 322.35 | 307
| К/амперметр | Э365-1 | 2x100 | 87547582 | 2 | 2018-01-01 | 2023-06-01 | 60 мес | К | 322.35 | 307
| Вольтметр | М 381 | 500-0-500 | 337167 | 2 | 2019-02-01 | 2024-02-01 | 60 мес | К |  | 307
| Вольтметр | М 381 | 500-0-500 | 350089 | 2 | 2019-02-01 | 2024-02-01 | 60 мес | К |  | 307
| Амперметр | М 381 | 0-20 | 205692 | 2 | 2019-02-01 | 2024-02-01 | 60 мес | К |  | 307
| Вольтметр | Э 381 | 0-30 | 85131815 | 2 | 2019-02-01 | 2024-02-01 | 60 мес | К |  | 307
| К/амперметр | Э 365-1 | 1.5 | 86605383 | 2 | 2019-02-01 | 2024-02-01 | 60 мес | К |  | 307
| Амперметр | М 8021 | 0-100 | 96562 | 2 | 2019-03-01 | 2024-03-01 | 60 мес | К |  | 307
| Об/мин. | М42300 | 0-250 | б/н | 2 | 2019-03-01 | 2024-03-01 | 60 мес | К |  | 307
| К/амперметр | Э 365 | 0-1,5 | 84729504 | 2 | 2019-03-01 | 2024-03-01 | 60 мес | К |  | 307
| Амперметр | М 381 | 0-20 | 205692 | 2 | 2019-03-01 | 2024-03-01 | 60мес | К |  | 307
| К/амперметр | Э 421 | 0-2 | 96113 | 2 | 2019-03-01 | 2024-03-01 | 60 мес | К |  | 307
| Вольтметр | Э 8023 | 0-4,5 | 78679 | 2 | 2019-03-01 | 2024-03-01 | 60 мес | К |  | 307
| Амперметр | Э 8021 | 8х100 | б/н | 2 | 2019-03-01 | 2024-03-01 | 60 мес | К |  | 307
| Манометр | МТ | 0-150 | 17 | 4 | 2022-03-01 | 2023-03-01 |  | К | 145.9395 | 138.99
| Манометр | МТ | 0-40 | 559 | 4 | 2022-03-01 | 2023-03-01 |  | К | 145.9395 | 138.99
| Манометр | МТП-160 | 0-160 | 2152893 | 1,5 | 2022-04-01 | 2023-04-01 |  | К | 145.9395 | 138.99
| Манометр | МТП-160 | 0-160 | 509434 | 1,5 | 2022-02-01 | 2023-02-01 |  | К | 145.9395 | 138.99
| Манометр | МТП-160 | 0-160 | 469260 | 1,5 | 2022-02-01 | 2023-02-01 |  | К | 145.9395 | 138.99
| Манометр | МТП-160 | 0-400 | 1372065 | 1,5 | 2022-02-01 | 2023-02-01 |  | К | 145.9395 | 138.99
| Манометр | МТП-160 | 0-400 | 92852 | 1,5 | 2022-02-01 | 2023-02-01 |  | К | 145.9395 | 138.99
| Манометр | МТП-160 | 0-250 | 2009760 | 1,5 | 2022-02-01 | 2023-02-01 |  | К | 145.9395 | 138.99
| Манометр | МТП-160 | 0-250 | 57768 | 1,5 | 2022-02-01 | 2023-02-01 |  | К | 145.9395 | 138.99
| Манометр | МТП-160 | 0-160 | 900195 | 1,5 | 2022-02-01 | 2023-02-01 |  | К | 145.9395 | 138.99
| Манометр | МТП-160 | 0-160 | 1610867 | 1,5 | 2022-02-01 | 2023-02-01 |  | К | 145.9395 | 138.99
| Манометр | МТП-160 | 0-160 | 2154280 | 1,5 | 2022-07-01 | 2023-07-01 |  | К | 145.9395 | 138.99
| Манометр | МТП-160 | 0-160 | 810010 | 1,5 | 2022-02-01 | 2023-02-01 |  | К | 145.9395 | 138.99
| Манометр | МТП-160 | 0-160 | 40289 | 1,5 | 2022-01-01 | 2023-01-01 |  | К | 145.9395 | 138.99
| Манометр | МТП-160 | 0-250 | 1995482 | 1,5 | 2022-05-01 | 2023-05-01 |  | К | 145.9395 | 138.99
| Манометр | МТП-160 | 0-160 | 1608971 | 1,5 | 2022-01-01 | 2023-01-01 |  | К | 145.9395 | 138.99
| Манометр | МТП-160 | 0-160 | 469171 | 1,5 | 2022-11-01 | 2023-11-01 |  | К | 145.9395 | 138.99
| Манометр | МТП-160 | 0-400 | 1279491 | 1,5 | 2022-01-01 | 2023-01-01 |  | К | 145.9395 | 138.99
| Манометр | МТП-160 | 0-160 | 1611545 | 1,5 | 2022-01-01 | 2023-01-01 |  | К | 145.9395 | 138.99
| Манометр | МТП-160 | 0-400 | 13731404 | 1,5 | 2022-02-01 | 2023-02-01 |  | К | 145.9395 | 138.99
| Манометр | МТП-160 | 0-160 | 482160 | 1,5 | 2022-05-01 | 2023-05-01 |  | К | 145.9395 | 138.99
| Манометр | МТП-160 | 0-160 | 509476 | 1,5 | 2022-02-01 | 2023-02-01 |  | К | 145.9395 | 138.99
| Манометр | МТ | 0-6 | 278 | 4 | 2022-04-01 | 2023-04-01 |  | К | 145.9395 | 138.99
| Манометр | МТП-100 | 0-100 | 254103 | 2,5 | 2022-04-01 | 2023-04-01 |  | К | 145.9395 | 138.99
| Манометр | МТП-100 | 0-100 | 10737 | 2,5 | 2022-10-01 | 2023-10-01 |  | К | 145.9395 | 138.99
| Манометр | МТП-100 | 0-100 | 253085 | 1,5 | 2022-06-06 | 2023-06-01 |  | К | 145.9395 | 138.99
| Манометр | МТП-160 | 0-250 | 366280 | 1,5 | 2022-10-01 | 2023-10-01 |  | К | 145.9395 | 138.99
| Манометр | МТП-160 | 0-160 | 28854 | 1,5 | 2022-10-01 | 2023-10-01 |  | К | 145.9395 | 138.99
| Манометр | МТП-160 | 0-160 | 1610962 | 1,5 | 2022-10-01 | 2023-10-01 |  | К | 145.9395 | 138.99
| Манометр | МТП-160 | 0-160 | 574108 | 1,5 | 2022-05-01 | 2023-05-01 |  | К | 145.9395 | 138.99
| Манометр | МТП-100 | 0-16 | 908337 | 1,5 | 2022-05-01 | 2023-05-01 |  | К | 145.9395 | 138.99
| Манометр | ОБМ-100 | 0-10 | 9116299 | 1,5 | 2022-03-01 | 2023-03-01 |  | К | 145.9395 | 138.99
| Манометр | МТП-100 | 1-100 | 253130 | 2,5 | 2022-03-01 | 2023-03-01 |  | К | 145.9395 | 138.99
| Манометр | МТП-160 | 0-160 | 1608735 | 1,5 | 2022-01-01 | 2023-01-01 |  | К | 145.9395 | 138.99
| Манометр | МТП-160 | 0-400 | 907772 | 2,5 | 2022-09-01 | 2023-09-01 |  | К | 145.9395 | 138.99
| Манометр | мт | 0-10 | б/н | 2,5 | 2022-05-01 | 2023-05-01 |  | К | 145.9395 | 138.99
| Манометр | МТП-160 | 0-160 | б/н | 2,5 | 2022-03-01 | 2023-03-01 |  | К | 145.9395 | 138.99
| Манометр | МТП-160 | 0-160 | 164548 | 1,5 | 2022-09-01 | 2023-09-01 |  | К | 145.9395 | 138.99
| Манометр | МТ | 0-10 | 67 | 4 | 2022-09-01 | 2023-09-01 |  | К | 145.9395 | 138.99
| Манометр | мт | 0-10 | б/н | 1,5 | 2022-05-01 | 2023-05-01 |  | К | 145.9395 | 138.99
| Манометр | МТП-100 | 0-10 | 2413857 | 4 | 2022-09-01 | 2023-09-01 |  | К | 145.9395 | 138.99
| Манометр | МТ | 0-150 | 342 | 4 | 2022-01-01 | 2023-01-01 |  | К | 145.9395 | 138.99
| Манометр | МТП-160 | 0-250 | 2004535 | 1,5 | 2022-01-01 | 2023-01-01 |  | К | 145.9395 | 138.99
| Манометр | МТП-160 | 0-250 | 1182508 | 1,5 | 2022-01-01 | 2023-01-01 |  | К | 145.9395 | 138.99
| Манометр | мт | 0-10 | б/н | 1,5 | 2022-05-01 | 2023-05-01 |  | К | 145.9395 | 138.99
| Манометр | МТП-100 | 0-25 | 353937 | 1,5 | 2022-06-06 | 2023-06-01 |  | К | 145.9395 | 138.99
| Манометр | МТ | 0-250 | 635 | 4 | 2022-01-01 | 2023-01-01 |  | К | 145.9395 | 138.99
| Манометр | МТ | 0-10 | 611 | 4 | 2022-02-01 | 2023-02-01 |  | К | 145.9395 | 138.99
| Манометр | МТП-100 | 0-10 | 69733 | 4 | 2022-02-01 | 2023-02-01 |  | К | 145.9395 | 138.99
| Манометр | МТ | 0-250 | 123 | 4 | 2022-01-01 | 2023-01-01 |  | К | 145.9395 | 138.99
| Манометр | МТП-160 | 0-160 | 1611549 | 4 | 2022-02-01 | 2023-02-01 |  | К | 145.9395 | 138.99
| Манометр | МТП-160 | 0-160 | 920214 | 4 | 2022-02-01 | 2023-02-01 |  | К | 145.9395 | 138.99
цзл
| Гиря калибровочная | - | 200 г | 15 | М1 | 2022-03-17 | 2023-03-01 |  | К | 310.9155 | 296.11
| Весы | ВМК622 | 0,5-620 г | 26525094 | 2 | 2022-06-14 | 2023-06-01 |  | П | 1719.5325 | 1637.65
| КСО-2 свидетельство с протоколом о поверки | 15 | 2022-06-01 | 316 | - | 2021-12-19 | 2023-11-01 |  | П | 3637.2 | 3464
| КСО-2 свидетельство с протоколом о поверки | 15 | 2.0 | 316 | - | 2022-02-01 | 2024-02-09 |  | П |  | 3464
| КСО-2 свидетельство с протоколом о поверки | 15 | 2022-05-02 | 316 | - | 2021-11-11 | 2023-10-01 |  | П | 3637.2 | 3464
| КСО-2 свидетельство c протоколом о поверки | 15 | 2022-02-01 | 316 | - | 21.10.2021 | 2023-09-01 |  | П | 3637.2 | 3464
| КСО-2 свидетельство c протоколом о поверки | 15 | 2022-02-03 | 316 | - | 2021-10-04 | 2023-08-01 |  | П | 3637.2 | 3464
| КСО-2 свидетельство c протоколом о поверки | 15 | 4.0 | 316 | - | 2022-03-16 | 2024-03-15 |  | П |  | 3464
| Измеритель удельной электропроводимости (свидетельство c протоколом о поверки) | ВЭ17-НЦ | 10-35 МСм/м | 4073 | СогласноТО | 2022-04-01 | 2023-03-01 |  | П | 727.65 | 693
| Измеритель удельной электропроводимости (свидетельство c протоколом о поверки) | ВЭ27-НЦ | 5-37 МСм/м | 800 | СогласноТО | 2022-06-15 | 2023-05-01 |  | П | 727.65 | 693
| Цифровой микроомметр (свидетельство c протоколом о поверки) | DLRO 10X | от 0,1µОм до 2кОм | 101189797 | СогласноТО | 2021-05-20 | 2023-05-01 |  | П | 2470.65 | 2353
| Термогигрометр (свидетельство c протоколом о поверки) | ТКА - ПКМ | 50 С, RH 98% | 206664 | Согласно ТО | 2022-06-22 | 2023-05-01 |  | П | 2550.744 | 2429.28 | 1214.64
| Измеритель удельной электропроводимости | ВЭ17-НЦ | 10-35 МСм/м | 387 | Согласно ТО | 2022-09-01 | 2023-08-01 |  | К | 727.65 | 693
| Измеритель удельной электропроводимости | ВЭ17-НЦ | 10-35 МСм/м | 368 | Согласно ТО | 2022-04-01 | 2023-03-01 |  | К | 727.65 | 693
| Линейка металлическая | измерения | 0-500 | 183 | по ГОСТ 427 | 2022-08-01 | 2023-07-01 |  | П | 562.8 | 536
| Линейка металлическая | измерения | 0-500 | 182 | по ГОСТ 427 | 2018-09-19 | 2023-09-01 | 2023-09-20 | П | 562.8 | 536
| Линейка металлическая | измерения | 0-1000 | 109 | по ГОСТ 427 | 2022-09-01 | 2023-09-01 |  | П | 562.8 | 536
| Профилометр (свидетельство c протоколом о поверки) | TR-200 | 160мкм | 21289000006 | 3 | 2022-10-01 | 2023-10-01 |  | П | 7851.9 | 7478
| Штангенциркуль с цифровым отсчетным устройством | ШЦЦ-1 | 0-150 | 201215114 | 1 | 2022-04-13 | 2023-04-01 |  | П | 496.65 | 473
| Дефектоскоп Ультразвуковой (свидетельство c протоколом о поверки) | УД2-12 | 62дБ | 9105 | Согласно ТО | 25.01.2022 | 2023-01-01 |  | П | 7138.299 | 6798.38
| Дефектоскоп ультразвуковой | УД2-12 | 62дБ | 237 | Согласно ТО | 21.03.2022 | 2023-03-01 |  | П | 7138.299 | 6798.38
| Дефектоскоп ультразвуковой (свидетельство c протоколом о поверки) | УД2-12 | 62дБ | 9064 | Согласно ТО | 21.03.2022 | 2023-03-01 |  | П | 7138.299 | 6798.38
| Дефектоскоп ультразвуковой (свидетельство c протоколом о поверки) | УД2-12 | 62дБ | 6023 | Согласно ТО | 2022-05-01 | 2023-04-01 |  | П | 7138.299 | 6798.38
| Дефектоскоп ультразвуковой (свидетельство c протоколом о поверки) | УД2-12 | 62дБ | 5172 | Согласно ТО | 23.05.2022 | 2023-05-01 |  | П | 7138.299 | 6798.38
| Дефектоскоп ультразвуковой (свидетельство c протоколом о поверки) | УД2-12 | 62дБ | 9365 | Согласно ТО | 23.05.2022 | 2023-05-01 |  | П | 7138.299 | 6798.38
| Дефектоскоп ультразвуковой (свидетельство c протоколом о поверки) | УД2-12 | 62дБ | 7143 | Согласно ТО | 21.03.2022 | 2023-03-01 |  | П | 7138.299 | 6798.38
| Дефектоскоп ультразвуковой | УД2-12 | 62дБ | 3763 | Согласно ТО | 25.01.2022 | 2023-01-01 |  | П | 7138.299 | 6798.38
| Дефектоскоп ультразвуковой (свидетельство c протоколом о поверки) | УД2-12 | 62дБ | 3733 | Согласно ТО | 23.02.2022 | 2023-02-01 |  | П | 7138.299 | 6798.38
| Дефектоскоп ультразвуковой (свидетельство c протоколом о поверки) | УД2-12 | 62дБ | 8966 | Согласно ТО | 21.03.2022 | 2023-03-01 |  | П | 7138.299 | 6798.38
| Дефектоскоп Ультразвуковой | УД2-12 | 62дБ | 278 | Согласно ТО | 22.05.2022 | 2023-05-01 |  | П | 7138.299 | 6798.38
| Дефектоскоп ультразвуковой (свидетельство c протоколом о поверки) | УД2В-П45 | 110дБ | 150493 | Согласно ТО | 21.04.2021 | 2023-04-01 |  | П | 7138.299 | 6798.38
| Дефектоскоп ультразвуковой (свидетельство c протоколом о поверки) | УД2В-П | 110дБ | 611 | Согласно ТО | 21.03.2022 | 2023-03-01 |  | П | 7138.299 | 6798.38
| Дефектоскоп Ультразвуковой (свидетельство c протоколом о поверки) | УД2В-П | 110дБ | 625 | Согласно ТО | 21.07.2022 | 2023-07-01 |  | П | 7138.299 | 6798.38
| Дефектоскоп ультразвуковой (свидетельство c протоколом о поверки) | УСД-60 | 110дБ | 130409 | Согласно ТО | 23.06.2022 | 2023-06-01 |  | П | 7138.299 | 6798.38
| Дефектоскоп многоканальный (свидетельство c протоколом о поверки) | УПНК-1612 | 100дБ | 200030 | Согласно ТО | 2022-12-01 | 2023-11-01 |  | П | 7138.299 | 6798.38
| Дефектоскоп ультразвуковой (свидетельство c протоколом о поверки) | УСД-46 | 110дБ | 200338 | Согласно ТО | 23.05.2022 | 2023-05-01 |  | П | 7138.299 | 6798.38
| Дефектоскоп ультразвуковой (свидетельство c протоколом о поверки) | УСД-46 | 110дБ | 200339 | Согласно ТО | 23.05.2022 | 2023-05-01 |  | П | 7138.299 | 6798.38
| Ультразвуковой толщиномер | А1270 | 0,9 -100 мм | 420717 | Согласно ТО | 2022-11-01 | 2023-11-01 |  | П | 5710.635 | 5438.7
| Ареометр | АОН-1 | 700-760 | 647 |  | 2022-02-17 | 2023-02-01 |  | П | 1528.8 | 1456
| Ареометр | АОН-1 | 760-820 | 426 |  | 2022-02-17 | 2023-02-01 |  | П | 1528.8 | 1456
| Ареометр | АОН-1 | 820-880 | 651 |  | 2022-02-17 | 2023-02-01 |  | П | 1528.8 | 1456
| Ареометр | АОН-1 | 880-940 | 940 |  | 2022-02-17 | 2023-02-01 |  | П | 1528.8 | 1456
| Ареометр | АОН-1 | 940-1000 | 1172 |  | 2022-02-17 | 2023-02-01 |  | П | 1528.8 | 1456
| Ареометр | АОН-1 | 1000-1060 | 2369 |  | 2022-02-17 | 2023-02-01 |  | П | 1528.8 | 1456
| Ареометр | АОН-1 | 1060-1120 | 2317 |  | 2022-02-17 | 2023-02-01 |  | П | 1528.8 | 1456
| Ареометр | АОН-1 | 1120-1180 | 1690 |  | 2022-02-17 | 2023-02-01 |  | П | 1528.8 | 1456
| Ареометр | АОН-1 | 1180-1240 | 1068 |  | 2022-02-17 | 2023-02-01 |  | П | 1528.8 | 1456
| Ареометр | АОН-1 | 1240-1300 | 1825 |  | 2022-02-17 | 2023-02-01 |  | П | 1528.8 | 1456
| Ареометр | АОН-1 | 1300-1360 | 98 |  | 2022-02-17 | 2023-02-01 |  | П | 1528.8 | 1456
| Ареометр | АОН-1 | 1360-1420 | 167 |  | 2022-02-17 | 2023-02-01 |  | П | 1528.8 | 1456
| Ареометр | АОН-1 | 1420-1480 | 1512 |  | 2022-02-17 | 2023-02-01 |  | П | 1528.8 | 1456
| Ареометр | АОН-1 | 1480-1540 | 1455 |  | 2022-02-17 | 2023-02-01 |  | П | 1528.8 | 1456
| Ареометр | АОН-1 | 1540-1600 | 1484 |  | 2022-02-17 | 2023-02-01 |  | П | 1528.8 | 1456
| Ареометр | АОН-1 | 1600-1660 | 184 |  | 2022-02-17 | 2023-02-01 |  | П | 1528.8 | 1456
| Ареометр | АОН-1 | 1660-1720 | 473 |  | 2022-02-17 | 2023-02-01 |  | П | 1528.8 | 1456
| Термометр технический жидкостный | ТТЖ-М | 0-100°С | 28512 |  | 2022-01-13 | 2023-01-01 |  | П | 371.7 | 354
| Секундомер | СОСпр-2б-2-010 | 60с/60мин, | 452 | 2 | 2022-02-04 | 2023-02-01 |  | П | 412.65 | 393
| Прибор комбинированный | ТКА-ПКМ | 10-98,%отн.вл. | 206660 |  | 2022-05-16 | 2023-05-01 |  | П | 2550.744 | 2429.28 | 1214.64
| Микроскоп измерительный | МПБ-3 | 0 – 3,5 мм | 314 | ±0,02мм | 2021-10-12 | 2023-10-01 |  | К | 1570.8 | 1496
| Объект-микрометр ОМО |  | 0-1мм | 130628 |  | 2020-11-19 | 2023-10-01 |  | К | 1570.8 | 1496
| Штангенциркуль цифровой |  |  | 21110200543 | 1 | 21.04.2022 | 2023-04-01 |  | К | 496.65 | 473
| Микрометр |  |  | 111289521 | 1 | 22.06.2022 | 2023-06-01 |  | К | 678.3 | 646
| Микрометр | МК 25-2 | 0-25 | 47 | 1 | 21.03.2022 | 2023-03-01 |  | К | 678.3 | 646
| Рулетка |  | 0-5000мм | 179 |  | 23.05.2022 | 2023-05-01 |  | К | 279.1845 | 265.89
| Микрометр цифровой серии 293 | MDC-25MJ | 0-25 | 15212759 | 1 | 2021-10-01 | 2023-08-01 |  | П | 678.3 | 646
| Микрометр | МК 25-2 | 0-25 | 4266 | 1 | 25.01.2022 | 2023-01-01 |  | П | 678.3 | 646
| Штангенциркуль | ШЦ-II-250 | 0-250 | 15050488 | 1 | 2022-02-16 | 2023-02-01 |  | П | 496.65 | 473
| Штангенциркуль | ШЦ-II-250 | 0-250 | 15021520 | 1 | 21.07.2021 | 2023-07-01 |  | П | 496.65 | 473
| Штангенциркуль | ШЦ-II-250 | 0-250 | 15022284 | 1 | 21.05.2021 | 2023-05-01 |  | П | 496.65 | 473
| Машина испытательная | AG-20kNXD Plus | 2 т.с. | i33004901814 |  | 2022-05-17 | 2023-05-01 |  | П | 7704.9 | 7338
| Машина разрывная | ЦД-10 | 10 т.с. | 280/35 |  | 2022-04-19 | 2023-04-01 |  | П | 1388.1 | 1322
| Твердомер | 5004 ТБ | 3000 кгс | 1205 |  | 22.09.2021 | 2023-08-01 |  | П | 1388.1 | 1322
| Разрывная машина | ЦД-10 | 10 т | 280/44 | согл т/о | 21.01.2021 | 2023-01-01 | 24 мес. | П | 3532.2 | 3364
| Разрывная машина | ЦД-10 | 10 т | 280/33 | согл т/о | 2021-03-12 | 2023-03-01 | 24 мес. | П | 3532.2 | 3364
| Разрывная машина | AG-X | 100 kN | 133004600638 | согл т/о | 2021-09-01 | 2023-09-01 |  | П | 3532.2 | 3364
| Твердомер ТШ-2М | ТШ-2М | 3000 кгс | 2231 | согл т/о | 22.11.2021 | 2023-11-01 |  | П | 1388.1 | 1322
| Копер маятниковый | ИО 5003 | 03 кдж | 168 | согл т/о | 22.11.2021 | 2023-11-01 |  | П | 2124.15 | 2023
| Весы электронные | DX - 1200 | 1200 г | 15903371 | 1 | 2021-08-09 | 2023-08-01 |  | П | 2411.157 | 2296.34
| Твердомер «Метолаб» | 601-01 | 3000 кгс | 20072 | согл т/о | 2022-02-01 | 2023-02-01 |  | П | 1388.1 | 1322
| Микрометр | МК | 0-25 | 1107 | 2 | 25.01.2022 | 2023-01-01 |  | П | 678.3 | 646
| Микрометр | МК | 0-25 | 8600 | 2 | 25.01.2022 | 2023-01-01 |  | П | 678.3 | 646
| Микрометр | МК | 0-25 | 7633 | 2 | 25.01.2022 | 2023-01-01 |  | П | 678.3 | 646
| Микрометр | МКЦ | 0-25 | 212317 | 2 | 25.01.2022 | 2023-01-01 |  | П | 678.3 | 646
| Микрометр | МКЦ | 0-25 | 212331 | 2 | 25.01.2022 | 2023-01-01 |  | П | 678.3 | 646
| Микрометр | МК | 0-25 | 1179 | 2 | 21.04.2022 | 2023-04-01 |  | П | 678.3 | 646
| Микрометр | МК | 0-25 | 7612 | 2 | 21.04.2022 | 2023-04-01 |  | П | 678.3 | 646
| Микрометр | МКЦ | 0-25 | 212292 | 2 | 2022-05-01 | 2023-04-01 |  | П | 678.3 | 646
| Микрометр | МКЦ | 0-25 | 212298 | 2 | 2022-05-01 | 2023-04-01 |  | П | 678.3 | 646
| Микрометр | МК | 0-25 | 8804 | 2 | 21.03.2022 | 2023-03-01 |  | П | 678.3 | 646
| Микрометр | МКЦ | 0-25 | 212323 | 2 | 21.03.2022 | 2023-03-01 |  | П | 678.3 | 646
| Микрометр | МТ | 0-25 | 75144 | 2 | 22.06.2022 | 2023-06-01 |  | П | 678.3 | 646
| Микрометр | МТ | 0-25 | В30702 | 2 | 21.02.2022 | 2023-02-01 |  | П | 678.3 | 646
| Микрометр | МТ | 0-25 | В40516 | 2 | 21.03.2022 | 2023-03-01 |  | П | 678.3 | 646
| Штангенциркуль | ШЦЦ-1 | 0-125 | 2011040545 | 0,01 | 23.05.2022 | 2023-05-01 |  | П | 496.65 | 473
| Штангенциркуль | ШЦЦ-1 | 0-150 | 8393533 | 0,01 | 25.01.2022 | 2023-01-01 |  | П | 496.65 | 473
| Штанге циркуль | ШЦЦ-1 | 0-150 | 21110200661 | 0,01 | 25.01.2022 | 2023-01-01 |  | П | 496.65 | 473
| Штангенциркуль | ШЦЦ | 0-150 | 300784 | 0,01 | 21.02.2022 | 2023-02-01 |  | П | 496.65 | 473
| Штангенциркуль | ШЦЦ | 0-150 | G118030 | 0,01 | 22.03.2022 | 2023-03-01 |  | П | 496.65 | 473
| Штангенциркуль | ШЦЦ-1 | 0-150 | 201215113 | 0,01 | 21.04.2022 | 2023-04-01 |  | П | 496.65 | 473
| Штангенциркуль | ШЦЦ-1 | 0-150 | 201215093 | 0,01 | 21.04.2022 | 2023-04-01 |  | П | 496.65 | 473
| Штангенциркуль | ШЦЦ | 0-150 | 73 | 0,01 | 23.05.2022 | 2023-05-01 |  | П | 496.65 | 473
| Штангенциркуль | ШЦЦ-1 | 0-150 | 201215116 | 0,01 | 23.05.2022 | 2023-05-01 |  | П | 496.65 | 473
| Штангенциркуль | ШЦЦ-1 | 0-150 | 201215077 | 0,01 | 23.05.2022 | 2023-05-01 |  | П | 496.65 | 473
| Штанге циркуль | ШЦ-I | 0-200 | 8011499 | 2 | 21.02.2022 | 2023-02-01 |  | П | 496.65 | 473
| Штангенциркуль | ШЦ-I | 0-200 | 8011506 | 2 | 21.02.2022 | 2023-02-01 |  | П | 496.65 | 473
| Штанге циркуль | ШЦ-II | 0-250 | Г405862 | 2 | 22.03.2022 | 2023-03-01 |  | П | 496.65 | 473
| Штангенциркуль | ШЦ-II | 0-250 | Л721311 | 0,05 | 21.04.2022 | 2024-04-20 |  | П |  | 473
| Штанге циркуль | ШЦ-II | 0-250 | К 781758 | 2 | 22.06.2022 | 2023-06-01 |  | П | 496.65 | 473
| Штангенциркуль | ШЦ-II | 0-250 | Г 404284 | 0,05 | 2022-07-19 | 2023-07-01 |  | П | 496.65 | 473
| Стенкомер | С-10А | 0-110 | 11235 | 0,01 | 22.06.2022 | 2023-06-01 |  | П | 322.35 | 307
| Стенкомер | С-10А | 0-110 | 33472 | 0,01 | 29.08.2020 | 2023-08-01 |  | П | 322.35 | 307
| Микроскоп | МПБ-2 | Х24 | 711639 | ув 24х | 2022-05-01 | 2023-04-01 |  | П | 1570.8 | 1496
| Микроскоп | МПБ-2 | х24 | 705746 | ув 24х | 22.12.2021 | 2023-12-01 |  | П | 1570.8 | 1496
| Объект- микрометр | ОМО | 0-1 | 640882 | 0,01 | 2021-11-18 | 2023-11-01 |  | П | 1570.8 | 1496
| Линейка металлич. | измер. | 0-150 | 113 | 1 мм | 23.09.2021 | 2023-09-01 |  | П | 562.8 | 536
| Линейка металлич. | измер. | 0-300 | 134 | 1 мм | 2018-04-19 | 2023-04-01 |  | П | 562.8 | 536
| Линейка металлич. | измер. | 0-500 | 46 | 1 мм | 2018-02-12 | 2023-02-01 |  | П | 562.8 | 536
| Линейка металлич. | измер. | 0-500 | 120 | 1 мм | 2018-09-19 | 2023-09-01 |  | П | 562.8 | 536
| Линейка металлич. | Измерит. | 0-300 | 147 | 1 мм | 25.01.2022 | 2023-01-01 |  | П | 562.8 | 536
| Измеритель удельной электрической проводимости | ВЭ-17НЦ | 10-35 МСм/м | Р3483 | Согласно ТО | 2022-04-01 | 2023-03-01 |  | П | 727.65 | 693
| Измеритель удельной электрической проводимости | ВЭ-17НЦ | 10-35 МСм/м | Р3293 | Согласно ТО | 28.06.2021 | 2023-06-01 |  | П | 727.65 | 693
| Ареометр | АОН-1 | 1060-1120 кгс/см3 | 930 | Согласно ТО | 22.01.2019 | 2023-01-01 |  | П | 1528.8 | 1456
| Ареометр | АОН-1 | 1120-1180 кгс/см3 | 428 | Согласно ТО | 22.01.2019 | 2023-01-01 |  | П | 1528.8 | 1456
| Ареометр | АОН-1 | 1180-1240 кгс/см3 | 475 | Согласно ТО | 22.01.2019 | 2023-01-01 |  | П | 1528.8 | 1456
| Ареометр | АОН-1 | 1240-1300 кгс/см3 | 767 | Согласно ТО | 22.01.2019 | 2023-01-01 |  | П | 1528.8 | 1456
| Ареометр | АОН-1 | 1300-1360 кгс/см3 | 597 | Согласно ТО | 22.01.2019 | 2023-01-01 |  | П | 1528.8 | 1456
| Секундомер механический | механический |  | 1 | 2 | 2022-03-09 | 2023-03-01 |  | П | 412.65 | 393
| Термометр техн.жидк | ТТЖ-М | 0÷200 °С | 38261 | Исп.1 | 2022-04-01 | 2025-04-01 |  | П |  | 354
| Прибор комбинированный, для измерения относительной влажности и температуры воздуха. | ТКА-ПКМ | 10-98% 0-50°С | 206663 | ±5% ±0,5°С | 2022-05-18 | 2023-05-01 |  | П | 2550.744 | 2429.28 | 1214.64
| Штангенциркуль | ЩЦ-1 | 0-125 | 3815941 | 2 | 21.02.2022 | 2023-02-01 |  | П | 496.65 | 473
| Штангенциркуль | ЩЦ | 0-125 | 32893 | 2 | 21.03.2022 | 2023-03-01 |  | П | 496.65 | 473
| Штангенциркуль | ЩЦ | 0-250 | Б 398286 | 0,05 | 25.01.2022 | 2023-01-01 |  | П | 496.65 | 473
| Штангенциркуль | ЩЦ | 0-250 | 412522 | 0,05 | 21.02.2022 | 2023-02-01 |  | П | 496.65 | 473
| Линейка металлич. | измер. | 0-500 | 192 | 1мм | 2022-09-01 | 2023-09-01 |  | П | 562.8 | 536
| Линейка | измер. | 0-500 | 203 | 1мм | 22.07.2022 | 2023-07-01 |  | П | 562.8 | 536
| Весы «DX-1200» | ВЛ | 1,2кг | 15900418 | Высокий-II | 2022-05-17 | 2023-05-01 |  | П | 2411.157 | 2296.34
| Весы DX-200 | ВЛ | 200гр | 15902006 | Высокий-II | 2022-08-01 | 2023-08-01 |  | П | 2411.157 | 2296.34
| Весы РА-214С | ВЛ | 200гр | В333684690 | Спец.1 | 2022-01-13 | 2023-01-01 |  | П | 2411.157 | 2296.34
| Машина испытательная | AGS-20kNX | 20кН | I34515932009 CS | - | 2022-11-01 | 2023-11-01 |  | П | 7704.9 | 7338
| Оптич. спектрометр | Spectrolab M1 | Согл. ТУ | 122468 |  | 2022-08-01 |  |  | П |  | 3414.3
| Анализатор водорода | АВ-1 | Согл. ТУ | 4 |  | 2022-04-19 | 2023-03-01 |  | П | 6455.4 | 6148
| Анализатор водорода | АВ-1-02 | Согл. ТУ | 321 |  | 2022-01-01 | 2023-01-01 |  | П | 6455.4 | 6148
| Колориметр | КФК-2 | 100%-1% | 836711 |  | 2022-11-01 | 2023-10-01 |  | П | 1909.887 | 1818.94
| Колориметр | КФК-2 | 100%-1% | 8806139 |  | 2022-09-01 | 2023-08-01 |  | П | 1909.887 | 1818.94
| Измер. влажности и температуры | ТКА-ПКМ | Согл. ТУ | 6237 |  | 2022-05-16 | 2023-04-01 |  | П | 2550.744 | 2429.28 | 1214.64
| Анализатор жидкости | АНИОН | Согл. ТУ | 998 |  | 2022-01-18 | 2023-01-01 |  | П | 2392.1205 | 2278.21
| Электрод лабораторный измерительный | ЭСЛ-43-07 | Согл. ТУ | 50040 |  | 05.04.2022 | 2023-03-01 |  | П | 999.6 | 952
| Электрод стеклянный лабораторный | ЭВЛ-1М.3.1 | Согл. ТУ | 50041 |  | 05.04.2022 | 2023-03-01 |  | П | 999.6 | 952
| Секундомер | СОСпр-26-2-010 | 0,2-60 | 3824 | 2 | 2022-10-01 | 2023-09-01 |  | П | 412.65 | 393
| Измеритель комбинированный (в комплекте электрод № 4212137, датчик УЭП №5814150068) | SG23 SevenGo Duo pH/Cond | Согласно ТУ | B409347459 | – | 2022-10-01 | 2023-09-01 |  | П | 2392.1205 | 2278.21
| Анализатор воды (в составе электроды HI73127) | HI98130 | Согласно ТУ | 6030076101 | – | 2022-10-01 | 2023-10-01 |  | П | 2392.1205 | 2278.21
| Анализатор воды (в составе электроды HI73127) | HI98130 | Согласно ТУ | 6110479101 | – | 2022-10-01 | 2023-10-01 |  | П | 2392.1205 | 2278.21
| Анализатор жидкости (в составе электрод 35238) | ЭКСПЕРТ-001 | Согласно ТУ | 10606 | – | 2022-03-14 | 2023-03-01 |  | П | 5266.4745 | 5015.69
| Термометр лабораторный электронный | ЛТ-300-Н | (-500 до + 3000) | 809519 | – | 2022-08-01 | 2023-08-01 |  | П | 1802.85 | 1717
| Термогигрометр | Прибор «ТКА - ПКМ» | % отн.вл – 10 – 98) ТоС – (0 – 50) | 207947 | – | 2022-07-01 | 2023-07-01 |  | П | 2550.744 | 2429.28 | 1214.64
| Манометр | ОБВ1-100 | – 1÷ 0 | 524824 | 2.5 | 2022-02-07 | 2024-02-01 |  | К | 138 | 138.99
| Манометр | ОБВ1-100 | – 1÷ 0 | 482825 | 2.5 | 2022-02-07 | 2024-02-01 |  | К | 138 | 138.99
| Осциллограф | АОС 2282 | Согл. ТУ | PDS8202T1126122 | Согл.ТО | 2021-02-04 | 2023-02-01 |  | П | 7357.35 | 7007
| Амперметр | Э 365 | 0 ÷ 5 А. | 89628034 | 1.5 | 2022-06-07 | 2023-06-01 |  | К | 322.35 | 307
| Амперметр | Э 421 | 0 ÷ 5 А. | 502886 | 1.5 | 2020-02-01 | 2023-02-01 |  | К | 322.35 | 307
| Амперметр | Э 421 | 0 ÷ 5 А. | 969748 | 2.5 | 2021-02-17 | 2023-02-01 |  | К | 322.35 | 307
| Амперметр | М 330 | 0 ÷ 30А | 322325 | 1.5 | 2020-08-12 | 2023-08-01 |  | К | 322.35 | 307
| Микроамперметр | М24 | 300¸0¸300 | 186787 | 1.5 | 2020-08-12 | 2023-08-01 |  | К | 322.35 | 307
| Вольтметр | Э 378 | 0 ÷ 250 V. | 64188 | 1.5 | 2021-02-17 | 2023-02-01 |  | К | 322.35 | 307
| Вольтметр | Э 378 | 0 ÷ 250 V. | 625019 | 1.5 | 2021-02-17 | 2023-02-01 |  | К | 322.35 | 307
| Мегомметр | М4100 | 500 V. | 322079 | 1 | 2020-03-01 | 2023-02-01 |  | К | 322.35 | 307
| Амперметр | Э 8021 | 0 ÷ 5 А. | 11 | 1.5 | 2021-02-17 | 2023-02-01 |  | К | 322.35 | 307
| Амперметр | Э 8021 | 0 ÷ 5 А. | 10 | 1.5 | 2021-08-12 | 2023-02-01 |  | К | 322.35 | 307
| Амперметр | Э 377 | 0 ÷ 5 А | 286594 | 1.5 | 2021-02-17 | 2023-02-01 |  | К | 322.35 | 307
| Амперметр | Э 8021 | 0 ÷ 5 А. | 5 | 1.5 | 2021-08-12 | 2023-02-01 |  | П | 322.35 | 307
| Амперметр | Э 377 | 0 ÷ 10 А. | 39283 | 1.5 | IIкв. 2021г. | 2023-06-01 |  | К | 322.35 | 307
| Приб. комбинир. | Ц4352 | Согл. ТО | 25144 | 2 ¸ 4 | Iкв. 2019г. | 2023-03-01 |  | К | 1339.8 | 1276
| Приб. комбинир. | Ц4352 | Согл. ТО | 272127 | 2 ¸ 4 | Iкв. 2020г. | 2023-02-01 |  | К | 1339.8 | 1276
| Приб. комбинир. | Ц4315 | Согл. ТО | 867785 | 2,5¸4 | Iкв. 2020г. | 2023-02-01 |  | К | 1339.8 | 1276
| Приб. комбинир. | Ц4342 | Согл. ТО | 140334 | 2 ¸ 4 | Iкв. 2020г. | 2023-02-01 |  | К | 1339.8 | 1276
| Амперметр | Э8021 | 0-5 А | 1 | 1.5 | II кв 2022 | 2023-06-01 |  | К | 322.35 | 307
| Динамометр | ДОР 10 | 10 Т.С | 695 | 3 | 2022-11-01 | 2023-08-01 |  | П | 3513.3 | 3346
| Динамометр | ДОР М 3-1 | 1 0 kN | Р4 | 3 | 20.04.2022г. | 2023-04-01 |  | П | 3513.3 | 3346
| Динамометр | ДОРМ 3-5У | 5 kN | 32 | 3 | 25.01.2022 | 2023-01-01 |  | П | 3513.3 | 3346
| Динамометр | ДОCМ 3-3 | 3 0 kN | 375 | 3 | 2022-07-03 | 2023-07-01 |  | П | 3513.3 | 3346
| Динамометр | ДОCМ 3-1 | 1 0 kN | 1033 | 3 | 24.01.2022 | 2023-01-01 |  | П | 3513.3 | 3346
| Динамометр | ДОСМ 50 | 50 Т.С | С186 | 3 | 2022-03-15 | 2023-03-01 |  | П | 3513.3 | 3346
| Динамометр | ДОР 3-100И | 10 0 kN | 69953 | 3 | 2022-03-13 | 2023-03-01 |  | П | 3513.3 | 3346
| Динамометр | ДОР 3-50И | 5 0 kN | 69952 | 3 | 2022-04-17 | 2023-04-01 |  | П | 3513.3 | 3346
| Терморегулятор | ТП 400 | 0 - 900 | Без № | 0.5 | 2022-01-01 | 2023-01-01 |  | К | 3050.25 | 2905
| Терморегулятор | ТП 703 | 0 - 900 | 2882 | 0.5 | 2021-08-01 | 2023-08-01 |  | К | 3050.25 | 2905
| Терморегулятор | ТП 703 | 0 - 900 | 2881 | 0.5 | 2022-11-01 | 2023-11-01 |  | П | 3050.25 | 2905
| Термопара | ХА | 0 - 900 |  |  | 26.01,2022 | 2023-01-01 |  | К | 1479.45 | 1409
| Термопара | ХА | 0 - 900 |  |  | 2022-01-01 | 2023-08-01 |  | К | 1479.45 | 1409
| Термопара | ХА | 0 -500 |  |  | 26.01,2022 | 2023-01-01 |  | К | 1479.45 | 1409
| Термопара | ХА | 0 -500 |  |  | 26.01,2022 | 2023-01-01 |  | К | 1479.45 | 1409
| Термопара | ХА | 0 -500 |  |  | 26.01,2022 | 2023-01-01 |  | К | 1479.45 | 1409
| Терморегулятор | ТРМ 101 | 0 - 350 |  | 0.5 | 2022-01-01 | 2023-01-01 |  | П | 3050.25 | 2905
| Терморегулятор | ТРМ 101 | 0 - 350 |  | 0.5 | 2022-01-01 | 2023-01-01 |  |  | 3050.25 | 2905
ОЭРЗиС
| Лазерный дальномер | BOSCH GLM-50 Professional | 0,05-50м | 608392819 | +/-1,5мм | 44704 | 2023-05-01 | 12 месяцев | П | 1960.6545 | 1867.29
| Оптический нивелир | ADA Ruber-X32 |  | 6012824 | 1,5мм | 44704 | 2023-05-01 | 12 месяцев | П | 5057.85 | 4817
| Рулетка | STABILA | 0-8м |  |  |  | 2023-01-01 | 12 месяцев | П | 279.1845 | 265.89
| Рулетка |  | 0-10 м |  |  |  | 2023-02-01 |  | П | 279.1845 | 265.89
| Рулетка |  | 0-5 м |  |  |  | 2023-02-01 |  | П | 279.1845 | 265.89
Служба главного энергетика
| Манометр кислородный | ДМ02-050-1-М | 0-25 | 17 | 2,5 | 2021-10-01 | 2023-10-01 | 12 мес. | П | 222.6 | 212
| Манометр кислородный | ТМ-2 | 0-25 | 27 | 2.5 | 3-2022 | 2023-03-01 | 12 мес | П | 222.6 | 212
| Манометр кислородный | ТМ-2 | 0-25 | 61 | 2,5 | 3-2022 | 2023-03-01 | 12 мес | П | 222.6 | 212
| Манометр кислородный | ТМ-2 | 0-25 | 445 | 2,5 | 3-2022 | 2023-10-01 | 12 мес | П | 222.6 | 212
| Манометр кислородный | МП50ю | 0-25 | 23 | 2,5 | 2021-10-01 | 2023-10-01 | 12 мес | П | 222.6 | 212
| Манометр кислородный | Дм | 0-25 | 447 | 2,5 | 3-2022 | 2023-03-01 | 12 мес | П | 222.6 | 212
| Манометр кислородный | ТМ-2 | 0-25 | Б/Н | 2,5 |  | 2023-01-01 | 12 мес | П | 222.6 | 212
| Манометр кислородный | ТМ-2 | 0-2,5 | Б/Н | 2,5 |  | 2023-01-01 | 12 мес | П | 222.6 | 212
| Манометр кислородный | ТМ-2 | 0-2,5 | 28 | 2,5 | 2021-10-01 | 2023-10-01 | 12 мес | П | 222.6 | 212
| Манометр кислородный | Дм | 0-2,5 | 446 | 2,5 | 3-2022 | 2023-03-01 | 12 мес | П | 222.6 | 212
| Манометр кислородный | ТМ-2 | 0-2,5 | Б/Н | 2,5 |  | 2023-01-01 | 12 мес | П | 222.6 | 212
| Манометр ацетиленовый | ТМ-2 | 0-0.4 | Б/Н | 2,5 |  | 2023-01-01 | 12 мес | П | 222.6 | 212
| Манометр ацетиленовый | ТМ-2 | 0-4 | 6 | 2,5 | 2019-10-01 |  | 12 мес | П |  | 212
| Манометр ацетиленовый | МТП-1М | 0-40 | 29 | 4 | 3-2022 | 2023-10-01 | 12 мес | П | 222.6 | 212
| Манометр ацетиленовый | МТП-1М | 0-4 | 30 | 4 | 3-2022 | 2023-03-01 | 12 мес | П | 222.6 | 212
| Манометр ацетиленовый | МТП-1М | 0-40 | 301 | 4 | 3-2021 | 2023-03-01 | 12 мес | П | 222.6 | 212
| Манометр ацетиленовый | МТП-1М | 0-6 | 31 | 4 | 3-2022 | 2023-03-01 | 12 мес | П | 222.6 | 212
| Мост | Р-333 | 0,005-999900 | 2427 | 0,5 | 2022-01-01 | 2023-01-01 | 12 мес. | К | 2355.15 | 2243
| Вольтметр | Э30 | 0-500 | 61816 | 1,5 | I кв.2018 | 2023-01-01 | 60 мес. | К | 322.35 | 307
| Вольтметр | Э515 | 0-600 | 22415 | 1,0 | I кв.2018 | 2023-01-01 | 60 мес. | К | 322.35 | 307
| Вольтметр | М381 | 0-250 | 85538135 | 1,5 | I кв.2018 | 2023-01-01 | 60 мес. | К | 322.35 | 307
| Вольтметр | Э59 | 0-600 | 354795 | 0,5 | I кв.2022 | 2023-01-01 | 12 мес | К | 322.35 | 307
| Амперметр | Э59 | 0-100 | 178391 | 1,0 | I кв.2020 | 2025-01-01 | 60 мес. | К |  | 307
| Амперметр | Э59 | 0-100 | 183871 | 1,0 | I кв.2020 | 2025-01-01 | 60 мес. | К |  | 307
| Амперметр | Э59 | 0-10 | 164310 | 1,0 | I кв.2022 | 2023-01-01 | 12 мес | К | 322.35 | 307
| Амперметр | Э59 | 0-10 | 85317 | 1,0 | I кв.2022 | 2023-01-01 | 12 мес | К | 322.35 | 307
| Милливольтамперметр | М2038 | 0-150 | 5901 | 0,5 | I кв.2021 | 2023-01-01 | 12 мес. | К | 3851.4 | 3668
| Амперметр | Э59 | 0-100 | 146647 | 1,0 | I кв.2018 | 2023-01-01 | 60 мес. | К | 2314.2 | 2204
| Мегаомметр | М1102/1 | 500В | 214411 |  | I кв.2020 | 2023-01-01 | 12 мес. | К | 957.6 | 912
| Мегаомметр | ЭСО202/2-Г | 0-10 4 | 88425 |  | I кв.2022 | 2023-01-01 | 12 мес. | К | 957.6 | 912
| Амперметр | Э59, 0-1-2А | 0-10 | 75308 | 0,5 | I кв.2018 | 2023-01-01 | 60 мес. | К | 2314.2 | 2204
| Токоизмерительные клещи | Fluke 325 | 400 | 40010242ws |  |  | 2023-02-01 | 12 мес | К | 1718.85 | 1637
| Мегаомметр | MIC-2505 | 2500В | 921425 |  |  | 2023-02-01 | 12 мес | К | 4000.5 | 3810
| Мегаомметр | MIC-2505 | 2500В | 921701 |  |  | 2023-02-01 | 12 мес | К | 4000.5 | 3810
Служба автоматизированной системы управления технологическим производством и контрольно-измерительных приборов и автоматики
| Секундомер |  | 1 мин | 4184 | 0,5 | 2022-01-01 | 2023-06-01 | 2023-01-09 | П | 412.65 | 393
| Термопара | ТХА | 0-600°С | 402 | КЛ1 | 3-21 | 2023-08-01 | 1/2г | К | 3959.55 | 3771
| Термопара | ТХА | 0-600°С | 403 | КЛ1 | 2-22 | 2024-01-01 | 1/2г | К |  | 3771
| Термопара | ТХА | 0-600°С | 404 | КЛ1 | 4-21 | 2023-11-01 | 1/2г | К | 3959.55 | 3771
| Термопара | ТХА | 0-600°С | 406 | КЛ1 | 2-22 | 2024-01-01 | 1/2г | К |  | 3771
| Термопара | ТХА | 0-600°С | 407 | КЛ1 | 3-21 | 2023-09-01 | 1/2г | К | 3959.55 | 3771
| Термопара | ТХК | 0-800°С | 4342 | КЛ1 | 2-22 | 2023-07-01 | 1/1г | К | 3959.55 | 3771
| Термопара | ТХК | 0-800°С | 4344 | КЛ1 | 2-22 | 2023-07-01 | 1/1г | К | 3959.55 | 3771
| Термопара | ТХК | 0-800°С | 4345 | КЛ1 | 2-22 | 2023-07-01 | 1/1г | К | 3959.55 | 3771
| Термопара | ТХК | 0-800°С | 4346 | КЛ1 | 2-22 | 2023-07-01 | 1/1г | К | 3959.55 | 3771
| Термопара | ТХА | 0-1300°С | 4129 | КЛ1 | 3-22 | 2023-07-01 | 1/1г | К | 3959.55 | 3771
| Термопара | ТХА | 0-1300°С | 4130 | КЛ1 | 3-22 | 2023-07-01 | 1/1г | К | 3959.55 | 3771
| Термопара | ТХА | 0-1300°С | 4131 | КЛ1 | 3-22 | 2023-07-01 | 1/1г | К | 3959.55 | 3771
| Термопара | ТХА | 0-1300°С | 4132 | КЛ1 | 3-22 | 2023-07-01 | 1/1г | К | 3959.55 | 3771
| Термопара | ТХА | 0-1300°С | 4133 | КЛ1 | 3-22 | 2023-07-01 | 1/1г | К | 3959.55 | 3771
| Термопара | ТХА | 0-1300°С | 4134 | КЛ1 | 3-22 | 2023-07-01 | 1/1г | К | 3959.55 | 3771
| Термопара | ТХА | 0-1300°С | 4135 | КЛ1 | 3-22 | 2023-07-01 | 1/1г | К | 3959.55 | 3771
| Термопара | ТХА | 0-1300°С | 4136 | КЛ1 | 3-22 | 2023-07-01 | 1/1г | К | 3959.55 | 3771
| Термопара | ТХА | 0-1300°С | 4137 | КЛ1 | 3-22 | 2023-07-01 | 1/1г | К | 3959.55 | 3771
| Термопара | ТХА | 0-1300°С | 4138 | КЛ1 | 3-22 | 2023-07-01 | 1/1г | К | 3959.55 | 3771
| Термопара | ТХА | 0-1300°С | 4139 | КЛ1 | 3-22 | 2023-07-01 | 1/1г | К | 3959.55 | 3771
| Термопара | ТХА | 0-1300°С | 4140 | КЛ1 | 3-22 | 2023-07-01 | 1/1г | К | 3959.55 | 3771
| Термопара | ТХА | 0-1300°С | 4141 | КЛ1 | 3-22 | 2023-07-01 | 1/1г | К | 3959.55 | 3771
| Термопара | ТХА | 0-1300°С | 4142 | КЛ1 | 3-22 | 2023-07-01 | 1/1г | К | 3959.55 | 3771
| Термопара | ТХА | 0-1300°С | 4171 | КЛ1 | I кв.2022 | 2024-01-01 | 1/2г | К |  | 3771
| Термопара | ТХА | 0-1300°С | 4172 | КЛ1 | I кв.2022 | 2024-01-01 | 1/2г | К |  | 3771
| Термопара | ТХА | 0-1300°С | 4173 | КЛ1 | I кв.2022 | 2024-01-01 | 1/2г | К |  | 3771
| Термопара | ТХА | 0-1300°С | 4174 | КЛ1 | I кв.2022 | 2024-01-01 | 1/2г | К |  | 3771
| Термопара | ТХА | 0-1300°С | 4175 | КЛ1 | I кв.2022 | 2024-01-01 | 1/2г | К |  | 3771
| Термопара | ТХА | 0-1300°С | 4176 | КЛ1 | I кв.2022 | 2024-01-01 | 1/2г | К |  | 3771
| Термопара | ТХА | 0-1300°С | 4177 | КЛ1 | I кв.2022 | 2024-01-01 | 1/2г | К |  | 3771
| Термопара | ТХА | 0-1300°С | 4178 | КЛ1 | I кв.2022 | 2024-01-01 | 1/2г | К |  | 3771
| Термопара | ТХА | 0-1300°С | 4179 | КЛ1 | I кв.2022 | 2024-01-01 | 1/2г | К |  | 3771
| Термопара | ТХА | 0-1300°С | 4180 | КЛ1 | I кв.2022 | 2024-01-01 | 1/2г | К |  | 3771
| Термопара | ТХА | 0-1300°С | 4181 | КЛ1 | I кв.2022 | 2024-01-01 | 1/2г | К |  | 3771
| Термопара | ТХА | 0-1300°С | 4182 | КЛ1 | I кв.2022 | 2024-01-01 | 1/2г | К |  | 3771
| Термопара | ТХА | 0-1300°С | 4183 | КЛ1 | I кв.2022 | 2024-01-01 | 1/2г | К |  | 3771
| Термопара | ТХА | 0-1300°С | 4184 | КЛ1 | I кв.2022 | 2024-01-01 | 1/2г | К |  | 3771
| Термопара | ТХА | 0-1300°С | 4185 | КЛ1 | 3-21 | 2023-08-01 | 1/2г | К | 3959.55 | 3771
| Термопара | ТХА | 0-1300°С | 4186 | КЛ1 | 3-21 | 2023-08-01 | 1/2г | К | 3959.55 | 3771
| Термопара | ТХА | 0-1300°С | 4187 | КЛ1 | 3-21 | 2023-08-01 | 1/2г | К | 3959.55 | 3771
| Термопара | ТХА | 0-1300°С | 4188 | КЛ1 | 3-21 | 2023-08-01 | 1/2г | К | 3959.55 | 3771
| Термопара | ТХА | 0-1300°С | 4189 | КЛ1 | 3-21 | 2023-08-01 | 1/2г | К | 3959.55 | 3771
| Термопара | ТХА | 0-1300°С | 4190 | КЛ1 | 3-21 | 2023-08-01 | 1/2г | К | 3959.55 | 3771
| Термопара | ТХА | 0-1300°С | 4191 | КЛ1 | 3-21 | 2023-08-01 | 1/2г | К | 3959.55 | 3771
| Термопара | ТХА | 0-1300°С | 4192 | КЛ1 | 3-21 | 2023-08-01 | 1/2г | К | 3959.55 | 3771
| Термопара | ТХА | 0-1300°С | 4193 | КЛ1 | 3-21 | 2023-08-01 | 1/2г | К | 3959.55 | 3771
| Термопара | ТХА | 0-1300°С | 4194 | КЛ1 | 3-21 | 2023-08-01 | 1/2г | К | 3959.55 | 3771
| Термопара | ТХА | 0-1300°С | 4195 | КЛ1 | 3-21 | 2023-08-01 | 1/2г | К | 3959.55 | 3771
| Термопара | ТХА | 0-1300°С | 4196 | КЛ1 | 3-21 | 2023-08-01 | 1/2г | К | 3959.55 | 3771
| Термопара | ТХА | 0-1300°С | 4197 | КЛ1 | 3-21 | 2023-08-01 | 1/2г | К | 3959.55 | 3771
| Термопара | ТХА | 0-1300°С | 4198 | КЛ1 | 3-21 | 2023-08-01 | 1/2г | К | 3959.55 | 3771
| Термопара | ТХА | 0-1300°С | 4213 | КЛ1 | I кв.2022 | 2024-01-01 | 1/2г | К |  | 3771
| Термопара | ТХА | 0-1300°С | 4214 | КЛ1 | I кв.2022 | 2024-01-01 | 1/2г | К |  | 3771
| Термопара | ТХА | 0-1300°С | 4215 | КЛ1 | I кв.2022 | 2024-01-01 | 1/2г | К |  | 3771
| Термопара | ТХА | 0-1300°С | 4216 | КЛ1 | I кв.2022 | 2024-01-01 | 1/2г | К |  | 3771
| Термопара | ТХА | 0-1300°С | 4217 | КЛ1 | I кв.2022 | 2024-01-01 | 1/2г | К |  | 3771
| Термопара | ТХА | 0-1300°С | 4218 | КЛ1 | I кв.2022 | 2024-01-01 | 1/2г | К |  | 3771
| Термопара | ТХА | 0-1300°С | 4219 | КЛ1 | I кв.2022 | 2024-01-01 | 1/2г | К |  | 3771
| Термопара | ТХА | 0-1300°С | 4220 | КЛ1 | I кв.2022 | 2024-01-01 | 1/2г | К |  | 3771
| Термопара | ТХА | 0-1300°С | 4221 | КЛ1 | I кв.2022 | 2024-01-01 | 1/2г | К |  | 3771
| Термопара | ТХА | 0-1300°С | 4222 | КЛ1 | I кв.2022 | 2024-01-01 | 1/2г | К |  | 3771
| Термопара | ТХА | 0-1300°С | 4223 | КЛ1 | I кв.2022 | 2024-01-01 | 1/2г | К |  | 3771
| Термопара | ТХА | 0-1300°С | 4224 | КЛ1 | I кв.2022 | 2024-01-01 | 1/2г | К |  | 3771
| Термопара | ТХА | 0-1300°С | 4225 | КЛ1 | I кв.2022 | 2024-01-01 | 1/2г | К |  | 3771
| Термопара | ТХА | 0-1300°С | 4226 | КЛ1 | I кв.2022 | 2024-01-01 | 1/2г | К |  | 3771
| Термопара | ТХА | 0-1300°С | 4269 | КЛ1 | 3-22 | 2024-07-01 | 1/2г | К |  | 3771
| Термопара | ТХА | 0-1300°С | 4270 | КЛ1 | 3-22 | 2024-07-01 | 1/2г | К |  | 3771
| Термопара | ТХА | 0-1300°С | 4277 | КЛ1 | 3-22 | 2024-07-01 | 1/2г | К |  | 3771
| Термопара | ТХА | 0-1300°С | 4278 | КЛ1 | 3-22 | 2024-07-01 | 1/2г | К |  | 3771
| Термопара | ТХА | 0-1300°С | 4279 | КЛ1 | 3-22 | 2024-07-01 | 1/2г | К |  | 3771
| Термопара | ТХА | 0-1300°С | 4280 | КЛ1 | 3-22 | 2024-07-01 | 1/2г | К |  | 3771
| Термопара | ТХА | 0-1300°С | 4281 | КЛ1 | 3-21 | 2024-07-01 | 1/2г | К |  | 3771
| Термопара | ТХА | 0-1300°С | 4282 | КЛ1 | 3-21 | 2024-07-01 | 1/2г | К |  | 3771
| Термопара | ТХА | 0-1300°С | 4283 | КЛ1 | 3-21 | 2024-07-01 | 1/2г | К |  | 3771
| Термопара | ТХА | 0-1300°С | 4284 | КЛ1 | 3-21 | 2024-07-01 | 1/2г | К |  | 3771
| Термопара | ТХА | 0-1300°С | 4289 | КЛ1 | 3-21 | 2024-07-01 | 1/2г | К |  | 3771
| Термопара | ТХА | 0-1300°С | 4290 | КЛ1 | 3-21 | 2024-07-01 | 1/2г | К |  | 3771
| Термопара | ТХА | 0-1300°С | 4291 | КЛ1 | 3-21 | 2024-07-01 | 1/2г | К |  | 3771
| Термопара | ТХА | 0-1300°С | 4292 | КЛ1 | 3-21 | 2024-07-01 | 1/2г | К |  | 3771
| Термопара | ТХА | 0-1300°С | 4285 | КЛ1 | 4-22 | 2023-10-01 | 1/1г | К | 3959.55 | 3771
| Термопара | ТХА | 0-1300°С | 4286 | КЛ1 | 4-22 | 2023-10-01 | 1/1г | К | 3959.55 | 3771
| Термопара | ТХА | 0-1300°С | 4287 | КЛ1 | 4-22 | 2023-10-01 | 1/1г | К | 3959.55 | 3771
| Термопара | ТХА | 0-1300°С | 4288 | КЛ1 | 4-22 | 2023-10-01 | 1/1г | К | 3959.55 | 3771
| Термопара | ТХА | 0-1300°С | 4301 | КЛ1 | 3-22 | 2023-07-01 | 1/1г | К | 3959.55 | 3771
| Термопара | ТХА | 0-1300°С | 4302 | КЛ1 | 3-22 | 2023-07-01 | 1/1г | К | 3959.55 | 3771
| Термопара | ТХА | 0-1300°С | 4303 | КЛ1 | 3-22 | 2023-07-01 | 1/1г | К | 3959.55 | 3771
| Термопара | ТХА | 0-1300°С | 4304 | КЛ1 | 3-22 | 2023-07-01 | 1/1г | К | 3959.55 | 3771
| Термопара | ТХА | 0-1300°С | 4305 | КЛ1 | 4-22 | 2023-11-01 | 1/1г | К | 3959.55 | 3771
| Термопара | ТХА | 0-1300°С | 4306 | КЛ1 | 4-22 | 2023-11-01 | 1/1г | К | 3959.55 | 3771
| Термопара | ТХА | 0-1300°С | 4307 | КЛ1 | 4-22 | 2023-11-01 | 1/1г | К | 3959.55 | 3771
| Термопара | ТХА | 0-1300°С | 4308 | КЛ1 | 4-22 | 2023-11-01 | 1/1г | К | 3959.55 | 3771
| Термопара | ТХА | 0-1300°С | 4321 | КЛ1 | 3-21 | 2023-09-01 | 1/2г | К | 3959.55 | 3771
| Термопара | ТХА | 0-1300°С | 4322 | КЛ1 | 3-21 | 2023-09-01 | 1/2г | К | 3959.55 | 3771
| Термопара | ТХА | 0-1300°С | 4323 | КЛ1 | 3-21 | 2023-09-01 | 1/2г | К | 3959.55 | 3771
| Термопара | ТХА | 0-1300°С | 4324 | КЛ1 | 3-21 | 2023-09-01 | 1/2г | К | 3959.55 | 3771
| Термопара | ТХА | 0-1300°С | 4313 | КЛ1 | 4-22 | 2023-11-01 | 1/1г | К | 3959.55 | 3771
| Термопара | ТХА | 0-1300°С | 4314 | КЛ1 | 4-22 | 2023-11-01 | 1/1г | К | 3959.55 | 3771
| Термопара | ТХА | 0-1300°С | 4315 | КЛ1 | 4-22 | 2023-11-01 | 1/1г | К | 3959.55 | 3771
| Термопара | ТХА | 0-1300°С | 4316 | КЛ1 | 4-22 | 2023-11-01 | 1/1г | К | 3959.55 | 3771
| Термопара | ТХА | 0-1300°С | 4317 | КЛ1 | 4-22 | 2023-11-01 | 1/1г | К | 3959.55 | 3771
| Термопара | ТХА | 0-1300°С | 4318 | КЛ1 | 4-22 | 2023-11-01 | 1/1г | К | 3959.55 | 3771
| Термопара | ТХА | 0-1300°С | 4319 | КЛ1 | 4-22 | 2023-11-01 | 1/1г | К | 3959.55 | 3771
| Термопара | ТХА | 0-1300°С | 4320 | КЛ1 | 4-22 | 2023-11-01 | 1/1г | К | 3959.55 | 3771
| Термопара | ТХА | 0-1300°С | 4340 | КЛ1 | I кв.2022 | 2024-01-01 | 1/2г | К |  | 3771
| Термопара | ТХА | 0-1300°С | 4341 | КЛ1 | I кв.2022 | 2024-01-01 | 1/2г | К |  | 3771
| Термопара | ТХА | 0-1300°С | 4332 | КЛ1 | 4-21 | 2023-12-01 | 1/2г | К | 3959.55 | 3771
| Термопара | ТХА | 0-1300°С | 4333 | КЛ1 | 4-21 | 2023-12-01 | 1/2г | К | 3959.55 | 3771
| Термопара | ТХА | 0-1300°С | 4334 | КЛ1 | 4-21 | 2023-12-01 | 1/2г | К | 3959.55 | 3771
| Термопара | ТХА | 0-1300°С | 4335 | КЛ1 | 4-21 | 2023-12-01 | 1/2г | К | 3959.55 | 3771
| Термопара | ТХА | 0-1300°С | 4336 | КЛ1 | 4-21 | 2023-12-01 | 1/2г | К | 3959.55 | 3771
| Термопара | ТХА | 0-1300°С | 4337 | КЛ1 | 4-21 | 2023-12-01 | 1/2г | К | 3959.55 | 3771
| Термопара | ТХА | 0-1300°С | 4338 | КЛ1 | 4-21 | 2023-12-01 | 1/2г | К | 3959.55 | 3771
| Термопара | ТХА | 0-1300°С | 4002 | КЛ1 | 4-22 | 2024-12-01 | 1/2г | К |  | 3771
| Термопара | ТХА | 0-1300°С | 4339 | КЛ1 | 2-21 | 2023-05-01 | 1/2г | К | 3959.55 | 3771
| Термопара | ТХА | 0-1300°С | 4416 | КЛ1 | I кв.2022 | 2024-01-01 | 1/2г | К |  | 3771
| Термопара | ТХА | 0-1300°С | 4417 | КЛ1 | I кв.2022 | 2024-01-02 | 1/2г | К |  | 3771
| Термопара | ТХА | 0-1300°С | 4418 | КЛ1 | I кв.2022 | 2024-01-03 | 1/2г | К |  | 3771
| Термопара | ТХА | 0-1300°С | 4419 | КЛ1 | I кв.2022 | 2024-01-04 | 1/2г | К |  | 3771
| Термопара | ТХА | 0-1300°С | 4420 | КЛ1 | I кв.2022 | 2024-01-05 | 1/2г | К |  | 3771
| Термопара | ТХА | 0-1300°С | 4421 | КЛ1 | I кв.2022 | 2024-01-06 | 1/2г | К |  | 3771
| Термопара | ТХА | 0-1300°С | 4422 | КЛ1 | I кв.2022 | 2024-01-07 | 1/2г | К |  | 3771
| Термопара | ТХА | 0-1300°С | 4423 | КЛ1 | I кв.2022 | 2024-01-08 | 1/2г | К |  | 3771
| Термопара | ТХА | 0-1300°С | 4424 | КЛ1 | I кв.2022 | 2024-01-09 | 1/2г | К |  | 3771
| Термопара | ТХА | 0-1300°С | 4425 | КЛ1 | I кв.2022 | 2024-01-10 | 1/2г | К |  | 3771
| Термопара | ТХА | 0-1300°С | 4426 | КЛ1 | I кв.2022 | 2024-01-11 | 1/2г | К |  | 3771
| Термопара | ТХА | 0-1300°С | 4427 | КЛ1 | I кв.2022 | 2024-01-12 | 1/2г | К |  | 3771
| Термопара | ТХА | 0-1300°С | 4428 | КЛ1 | I кв.2022 | 2024-01-13 | 1/2г | К |  | 3771
| Термопара | ТХА | 0-1300°С | 4429 | КЛ1 | I кв.2022 | 2024-01-14 | 1/2г | К |  | 3771
| Термопара | ТХА | 0-1300°С | 81 | КЛ1 | I кв.2022 | 2024-01-15 | 1/2г | К |  | 3771
| Термопара | ТХА | 0-1300°С | 82 | КЛ1 | I кв.2022 | 2024-01-16 | 1/2г | К |  | 3771
| Термопара | ТХА | 0-1300°С | 83 | КЛ1 | I кв.2022 | 2024-01-17 | 1/2г | К |  | 3771
| Термопара | ТХА | 0-1300°С | 84 | КЛ1 | I кв.2022 | 2024-01-18 | 1/2г | К |  | 3771
| Термопара | ТХА | 0-1300°С | 85 | КЛ1 | I кв.2022 | 2024-01-19 | 1/2г | К |  | 3771
| Термопара | ТХА | 0-1300°С | 86 | КЛ1 | I кв.2022 | 2024-01-20 | 1/2г | К |  | 3771
| Термопара | ТХА | 0-1300°С | 87 | КЛ1 | I кв.2022 | 2024-01-21 | 1/2г | К |  | 3771
| Термопара | ТХА | 0-1300°С | 88 | КЛ1 | I кв.2022 | 2024-01-22 | 1/2г | К |  | 3771
| Термопара | ТХА | 0-1300°С | 4401 | КЛ1 | I кв.2022 | 2024-01-23 | 1/2г | К |  | 3771
| Термопара | ТХА | 0-1300°С | 4402 | КЛ1 | I кв.2022 | 2024-01-24 | 1/2г | К |  | 3771
| Термопара | ТХА | 0-1300°С | 4403 | КЛ1 | I кв.2022 | 2024-01-25 | 1/2г | К |  | 3771
| Термопара | ТХА | 0-1300°С | 4404 | КЛ1 | I кв.2022 | 2024-01-26 | 1/2г | К |  | 3771
| Термопара | ТХА | 0-1300°С | 4405 | КЛ1 | I кв.2022 | 2024-01-27 | 1/2г | К |  | 3771
| Термопара | ТХА | 0-1300°С | 4406 | КЛ1 | I кв.2022 | 2024-01-28 | 1/2г | К |  | 3771
| Термопара | ТХА | 0-1300°С | 4408 | КЛ1 | I кв.2022 | 2024-01-29 | 1/2г | К |  | 3771
| Термопара | ТХА | 0-1300°С | 4409 | КЛ1 | I кв.2022 | 2024-01-30 | 1/2г | К |  | 3771
| Термопара | ТХА | 0-1300°С | 4410 | КЛ1 | I кв.2022 | 2024-01-31 | 1/2г | К |  | 3771
| Термопара | ТХА | 0-1300°С | 4411 | КЛ1 | I кв.2022 | 2024-02-01 | 1/2г | К |  | 3771
| Термопара | ТХА | 0-1300°С | 4412 | КЛ1 | I кв.2022 | 2024-02-02 | 1/2г | К |  | 3771
| Термопара | ТХА | 0-1300°С | 4413 | КЛ1 | I кв.2022 | 2024-02-03 | 1/2г | К |  | 3771
| Термопара | ТХА | 0-1300°С | 4414 | КЛ1 | I кв.2022 | 2024-02-04 | 1/2г | К |  | 3771
| Термопара | ТХА | 0-1300°С | 4415 | КЛ1 | I кв.2022 | 2024-02-05 | 1/2г | К |  | 3771
| Потенциометр | КСП-4 | 0-100°С | 414072 | 0,5 | 2-20 | 2023-04-01 | 2023-04-01 | К | 3008.25 | 2865
| Потенциометр | КСП-4 | 0-100°С | В1100484 | 0,5 | 2-20 | 2023-04-01 | 2023-04-01 | К | 3008.25 | 2865
| Потенциометр | КСП-4 | 0-600°С | Б0624619 | 0,5 | I кв.2021 | 2024-01-01 |  | К |  | 2865
| Потенциометр | КСП-4 | 0-600°С | Б0926058 | 0,5 | 2-21 | 2024-04-01 |  | К |  | 2865
| Потенциометр | КСП-4 | 0-600°С | Г1200664 | 0,5 | I кв.2022 | 2025-02-01 |  | К |  | 2865
| Потенциометр | КСП-4 | 0-600°С | В1205111 | 0,5 | 4-20 | 2023-11-01 | 2023-11-01 | К | 3008.25 | 2865
| Потенциометр | КСП-4 | 0-600°С | Б0618581 | 0,5 | 4-20 | 2023-11-01 | 2023-11-01 | К | 3008.25 | 2865
| Потенциометр | КСП-4 | 0-600°С | В1200787 | 0,5 | 4-20 | 2023-11-01 | 2023-11-01 | К | 3008.25 | 2865
| Потенциометр | КСП-4 | 0-600°С | Г1200661 | 0,5 | 2-21 | 2024-04-01 | 2024-04-01 | К |  | 2865
| Потенциометр | КСП-4 | 0-600°С | Б0310437 | 0,5 | 4-22 | 2025-12-01 | 2025-12-01 | К |  | 2865
| Потенциометр | КСП-4 | 0-600°С | Г0920339 | 0,5 | I кв.2020 | 2023-02-01 | 2023-02-01 | К | 3008.25 | 2865
| Потенциометр | КСП-4 | 0-600°С | Г1200666 | 0,5 | 4-22 | 2025-11-01 | 2025-11-01 | К |  | 2865
| Потенциометр | КСП-4 | 0-600°С | Г0920336 | 0,5 | I кв.2022 | 2025-01-01 | 2025-01-01 | К |  | 2865
| Потенциометр | КСП-4 | 0-600°С | Б0926054 | 0,5 | 2-21 | 2024-05-01 | 2024-05-01 | К |  | 2865
| Потенциометр | КСП-4 | 0-600°С | В0823986 | 0,5 | 4-22 | 2025-11-01 | 2025-11-01 | К |  | 2865
| Потенциометр | КСП-4 | 0-600°С | А1100630 | 0,5 | 3-21 | 2024-07-01 | 2024-07-01 | К |  | 2865
| Потенциометр | КСП-4 | 0-600°С | Г1200659 | 0,5 | I кв.2022 | 2025-01-01 | 2025-01-01 | К |  | 2865
| Потенциометр | КСП-4 | 0-800°С | В1200970 | 0,5 | 3-21 | 2024-07-01 | 2024-07-01 | К |  | 2865
| Потенциометр | КСП-4 | 0-800°С | Г0307071 | 0,5 | I кв.2021 | 2024-02-01 | 2024-02-01 | К |  | 2865
| Потенциометр | КСП-4 | 0-800°С | Г0307070 | 0,5 | I кв.2020 | 2023-03-01 | 2023-03-01 | К | 3008.25 | 2865
| Потенциометр | КСП-4 | 0-800°С | Г0306976 | 0,5 | 2-20 | 2023-05-01 | 2023-05-01 | К | 3008.25 | 2865
| Потенциометр | КСП-4 | 0-800°С | А1033222 | 0,5 | 3-20 | 2023-07-01 | 2023-07-01 | К | 3008.25 | 2865
| Потенциометр | КСП-4 | 0-800°С | Б0524636 | 0,5 | I кв.2022 | 2025-02-01 | 2025-02-01 | К |  | 2865
| Потенциометр | КСП-4 | 0-800°С | Г1020353 | 0,5 | I кв.2020 | 2023-01-01 | 2023-01-01 | К | 3008.25 | 2865
| Потенциометр | КСП-4 | 0-1100°С | В0313763 | 0,5 | 4-20 | 2023-10-01 | 2023-10-01 | К | 3008.25 | 2865
| Потенциометр | Диск-250 | 0-100°С | 72844 | 0,5 | I кв.2022 | 2025-01-01 | 2025-01-01 | К |  | 1180
| Потенциометр | Диск-250 | 0-100°С | 5934 | 0,5 | I кв.2022 | 2025-01-01 | 2025-01-01 | К |  | 1180
| Потенциометр | Диск-250 | 0-600°С | 78081 | 0,5 | 2-21 | 2024-04-01 | 2024-04-01 | К |  | 1180
| Потенциометр | Диск-250 | 0-600°С | 78080 | 0,5 | 2-21 | 2024-04-01 | 2024-04-01 | К |  | 1180
| Потенциометр | Диск-250 | 0-600°С | 70521 | 0,5 | 3-22 | 2025-09-01 | 2025-09-01 | К |  | 1180
| Потенциометр | Диск-250 | 0-600°С | 78086 | 0,5 | 3-21 | 2024-07-01 | 2024-07-01 | К |  | 1180
| Потенциометр | Диск-250 | 0-600°С | 70528 | 0,5 | 2-21 | 2024-05-01 | 2024-05-01 | К |  | 1180
| Потенциометр | Диск-250 | 0-600°С | 73609 | 0,5 | I кв.2020 | 2023-03-01 | 2023-03-01 | К | 1239 | 1180
| Потенциометр | Диск-250 | 0-600°С | 78087 | 0,5 | I кв.2021 | 2024-01-01 | 2024-01-01 | К |  | 1180
| Потенциометр | Диск-250 | 0-600°С | 70508 | 0,5 | I кв.2020 | 2023-02-01 | 2023-02-01 | К | 1239 | 1180
| Потенциометр | Диск-250 | 0-600°С | 70529 | 0,5 | 2-21 | 2024-04-01 | 2024-04-01 | К |  | 1180
| Потенциометр | Диск-250 | 0-600°С | 70532 | 0,5 | I кв.2022 | 2025-02-01 | 2025-02-01 | К |  | 1180
| Потенциометр | Диск-250 | 0-600°С | 70514 | 0,5 | 3-22 | 2025-07-01 | 2025-07-01 | К |  | 1180
| Потенциометр | Диск-250 | 0-600°С | 67221 | 0,5 | I кв.2020 | 2023-01-01 | 2023-01-01 | К | 1239 | 1180
| Потенциометр | Диск-250 | 0-600°С | 70516 | 0,5 | 2-22 | 2025-04-01 | 2025-04-01 | К |  | 1180
| Потенциометр | Диск-250 | 0-600°С | 70515 | 0,5 | I кв.2021 | 2024-02-01 | 2024-02-01 | К |  | 1180
| Потенциометр | Диск-250 | 0-600°С | 124760 | 0,5 | I кв.2022 | 2025-01-01 | 2025-01-01 | К |  | 1180
| Потенциометр | Диск-250 | 0-600°С | 78070 | 0,5 | 2-21 | 2024-04-01 | 2024-04-01 | К |  | 1180
| Потенциометр | Диск-250 | 0-600°С | 78072 | 0,5 | I кв.2021 | 2024-03-01 | 2024-03-01 | К |  | 1180
| Потенциометр | Диск-250 | 0-600°С | 78073 | 0,5 | 2-20 | 2023-05-01 | 2023-05-01 | К | 1239 | 1180
| Потенциометр | Диск-250 | 0-600°С | 70524 | 0,5 | 2-20 | 2023-04-01 | 2023-04-01 | К | 1239 | 1180
| Потенциометр | Диск-250 | 0-600°С | 89911 | 0,5 | 2-21 | 2024-06-01 | 2024-06-01 | К |  | 1180
| Потенциометр | Диск-250 | 0-600°С | 78088 | 0,5 | I кв.2021 | 2024-02-01 | 2024-02-01 | К |  | 1180
| Потенциометр | Диск-250 | 0-600°С | 70531 | 0,5 | 3-22 | 2025-08-01 | 2025-08-01 | К |  | 1180
| Потенциометр | Диск-250 | 0-600°С | 70506 | 0,5 | I кв.2020 | 2023-03-01 | 2023-03-01 | К | 1239 | 1180
| Потенциометр | Диск-250 | 0-600°С | 78069 | 0,5 | I кв.2022 | 2025-01-01 | 2025-01-01 | К |  | 1180
| Потенциометр | Диск-250 | 0-600°С | 78074 | 0,5 | I кв.2022 | 2025-01-01 | 2025-01-01 | К |  | 1180
| Потенциометр | Диск-250 | 0-1100°С | 72819 | 0,5 | I кв.2022 | 2025-01-01 | 2025-01-01 | К |  | 1180
| Потенциометр | Диск-250 | 0-1100°С | 72817 | 0,5 | 3-21 | 2024-07-01 | 2024-07-01 | К |  | 1180
| Потенциометр | Диск-250 | 0-1100°С | 72830 | 0,5 | I кв.2020 | 2023-02-01 | 2023-02-01 | К | 1239 | 1180
| Потенциометр | КСП-3 | 0-800°С | 401481 | 0,5 | I кв.2021 | 2024-03-01 | 2024-03-01 | К |  | 1180
| Потенциометр | КСП-3 | 0-800°С | 142381 | 0,5 | 3-21 | 2024-07-01 | 2024-07-01 | К |  | 1180
| Потенциометр | КСП-3 | 0-800°С | 401081 | 0,5 | I кв.2021 | 2024-01-01 | 2024-01-01 | К |  | 1180
| Потенциометр | КСП-3 | 0-800°С | 401083 | 0,5 | 3-21 | 2024-07-01 | 2024-07-01 | К |  | 1180
| Потенциометр | КСП-3 | 0-800°С | 740343 | 0,5 | I кв.2022 | 2025-01-01 | 2025-01-01 | К |  | 1180
| Потенциометр | КСП-3 | 0-1100°С | 355503 | 0,5 | 2-21 | 2024-06-01 | 2024-06-01 | П |  | 1180
| Давление | КСД-3 | 1000 кгс/см² | 171289 | 1,0 | 3-20 | 2023-09-01 | 2023-09-01 | К | 1239 | 1180
| Давление | КСД-3 | 1000 кгс/см² | 171287 | 1,0 | 3-20 | 2023-09-01 | 2023-09-01 | К | 1239 | 1180
| Расход | КСД-2 |  | 8121368 | 1,0 | 2-22 | 2025-06-01 | 2025-06-01 | П |  | 1180
| Расход | Д/М |  | 64748 | 1,0 | 2-22 | 2025-06-01 | 2025-06-01 | П |  | 1180
| Регулят. тем-ры | Овен ТРМ-202 | 0-800°С | 17120090102001200 | 0,25 | I кв.2021 | 2024-02-01 | 2024-02-01 | П |  | 2905
| Регулят. тем-ры | Овен ТРМ-202 | 0-800°С | 21721100202225800 | 0,25 | I кв.2022 | 2025-02-01 | 2025-02-01 | П |  | 2905
| Регулят. тем-ры | Овен ТРМ-202 | 0-800°С | 21721100302236000 | 0,25 | I кв.2022 | 2025-02-01 | 2025-02-01 | П |  | 2905
| Регулят. тем-ры | Овен ТРМ-202 | 0-800°С | 21721100302236000 | 0,25 | I кв.2022 | 2025-02-01 | 2025-02-01 | П |  | 2905
| Регулят. тем-ры | Овен ТРМ-202 | 0-800°С | 21721100302236000 | 0,25 | I кв.2022 | 2025-02-01 | 2025-02-01 | П |  | 2905
| Регулят. тем-ры | Овен ТРМ-202 | 0-800°С | 21721100302245500 | 0,25 | I кв.2022 | 2025-02-01 | 2025-02-01 | П |  | 2905
| Регулят. тем-ры | Овен ТРМ-202 | 0-800°С | 21721100302234200 | 0,25 | I кв.2022 | 2025-02-01 | 2025-02-01 | П |  | 2905
| Регулят. тем-ры | Овен ТРМ-202 | 0-800°С | 21721100302236000 | 0,25 | I кв.2022 | 2025-02-01 | 2025-02-01 | П |  | 2905
| Регулят. тем-ры | Овен ТРМ-202 | 0-800°С | 17120090102001200 | 0,25 | I кв.2021 | 2024-02-01 | 2024-02-01 | П |  | 2905
| Регулят. тем-ры | Овен ТРМ-202 | 0-800°С | 17120090102001200 | 0,25 | I кв.2021 | 2024-02-01 | 2024-02-01 | П |  | 2905
| Регулят. тем-ры | Овен ТРМ-202 | 0-800°С | 21721100202225800 | 0,25 | 3-20 | 2023-07-01 | 2023-07-01 | К | 3050.25 | 2905
| Регулят. тем-ры | Овен ТРМ-202 | 0-800°С | 21721100302245500 | 0,25 | 3-20 | 2023-07-01 | 2023-07-01 | К | 3050.25 | 2905
| Регулят. тем-ры | Овен ТРМ-202 | 0-800°С | 17120090102004400 | 0,25 | 3-20 | 2023-07-01 | 2023-07-01 | К | 3050.25 | 2905
| Регулят. тем-ры | Овен ТРМ-202 | 0-800°С | 17120090102001200 | 0,25 | 3-20 | 2023-07-01 | 2023-07-01 | К | 3050.25 | 2905
| Регулят. тем-ры | Овен ТРМ-202 | 0-800°С | 17120090102001200 | 0,25 | 3-20 | 2023-07-01 | 2023-07-01 | К | 3050.25 | 2905
| Регулят. тем-ры | Овен ТРМ-202 | 0-800°С | 17120090102001200 | 0,25 | I кв.2020 | 2023-07-01 | 2023-07-01 | К | 3050.25 | 2905
| Регулят. тем-ры | Термодат 14E2 | 0-800°С | PB9Y44114 | 0,25 | I кв.2021 | 2024-03-01 | 2024-03-01 | П |  | 2905
| Регулят. тем-ры | Термодат 13К5 | 0-800°С | ТВ0ЕС09937 | 0,25 | I кв.2021 | 2024-03-01 | 2024-03-01 | П |  | 2905
| Регулят. тем-ры | Термодат 25К2 | 0-800°С | TB0CT06071 | 0,25 | I кв.2021 | 2024-03-01 | 2024-03-01 | П |  | 2905
| Регулят. тем-ры | Термодат 25К2 | 0-800°С | TB0CT06072 | 0,25 | I кв.2021 | 2024-03-01 | 2024-03-01 | П |  | 2905
| Регулят. тем-ры | Термодат 22К1 | 0-800°С | TB0DK07257 | 0,25 | 2-22 | 2025-04-01 | 2025-04-01 | П |  | 2905
| Регулят. тем-ры | Термодат 25Е1 | 0-800°С | TB0CT04040 | 0,25 | I кв.2022 | 2025-03-01 | 2025-03-01 | П |  | 2905
| Регулят. тем-ры | Термодат 22К1 | 0-800°С | TB0BB02727 | 0,25 | I кв.2021 | 2024-03-01 | 2024-03-01 | П |  | 2905
| Регулят. тем-ры | Термодат 13К5 | 0-800°С | TD0BY33846 | 0,25 | I кв.2022 | 2025-02-01 | 2025-02-01 | П |  | 2905
| Регулят. тем-ры | Термодат 13КТ5 | 0-800°С | TB0BK03223 | 0,25 | 3-22 | 2025-09-01 | 2025-09-01 | П |  | 2905
| Регулят. тем-ры | Термодат 14Е5 | 0-800°С | TD14230605 | 0,25 | I кв.2022 | 2025-01-01 | 2025-01-01 | П |  | 2905
| Калибратор | КИСС-03 | 12,5В | 4155 | 0,0025 | 2022-05-13 | 2023-05-13 | 2023-05-13 | П | 5505.15 | 5243
| Преобр. давл. | Овен ПД100 | 0-1,6МПа | 166934 |  | 2-21 | 2024-06-01 | 1/3г. | П | 2000 | 5015.69
| Преобр. давл. | Овен ПД100 | 0-1,6МПа | 166963 |  | 2-21 | 2024-07-01 | 1/3г. | П | 2000 | 5015.69
| Преобр. давл. | Коммун. | 0-1,6МПа | 43495 |  | 4-22 | 2025-12-01 | 1/3г. | П | 2000 | 5015.69
| Преобр. давл. | Коммун.. | 0-1,6МПа | 43496 |  | 4-22 | 2025-12-01 | 1/3г. | П | 2000 | 5015.69
| Расходомер эл. | Взлет | Ду150 | 1401179 |  | 2020-03-01 | 2024-03-01 |  | П | 7000 | 11542.13
| Расходомер эл. | Взлет | Ду150 | 1401612 |  | 2020-03-01 | 2024-03-01 |  | П | 7000 | 11542.13
| Расходомер эл. | Взлет | Ду150 | 1352195 |  | 2020-04-01 | 2024-04-01 |  | П | 7000 | 11542.13
| Расходомер эл. | Взлет | Ду150 | 1351956 |  | 2020-04-01 | 2024-04-01 |  | П | 7000 | 11542.13
| Расходомер эл. | Взлет | Ду150 | 1456898 |  | 2020-07-01 | 2024-07-01 |  | П | 7000 | 11542.13
| Расходомер эл. | Взлет | Ду150 | 1454600 |  | 2020-07-01 | 2024-07-01 |  | П | 7000 | 11542.13
| Расходомер эл. | Взлет | Ду150 | 1702025 |  | 2020-08-01 | 2024-08-01 |  | П | 7000 | 11542.13
| Расходомер эл. | Взлет | Ду150 | 1600013 |  | 2020-08-01 | 2024-08-01 |  | П | 7000 | 11542.13
| Расходомер эл. | Взлет | Ду150 | 1702075 |  | 2020-08-01 | 2024-08-01 |  | П | 7000 | 11542.13
| Расходомер эл. | Взлет | Ду150 | 431256 |  | 2020-01-01 | 2024-01-01 |  | П | 7000 | 11542.13
| Расходомер эл. | Взлет | Ду150 | 433886 |  | 2020-01-01 | 2024-01-01 |  | П | 7000 | 11542.13
| Термопара | ТХА | 0-1300°С | 211 | КЛ1 | I кв.2021 | 2023-02-01 | 1/2г | К | 3959.55 | 3771
| Термопара | ТХА | 0-1300°С | 212 | КЛ1 | I кв.2021 | 2023-02-01 | 1/2г | К | 3959.55 | 3771
| Термопара | ТХА | 0-1300°С | 213 | КЛ1 | I кв.2021 | 2023-02-01 | 1/2г | К | 3959.55 | 3771
| Термопара | ТХА | 0-1300°С | 214 | КЛ1 | I кв.2021 | 2023-02-01 | 1/2г | К | 3959.55 | 3771
| Термопара | ТХА | 0-1300°С | 215 | КЛ1 | I кв.2021 | 2023-02-01 | 1/2г | К | 3959.55 | 3771
| Термопара | ТХА | 0-1300°С | 216 | КЛ1 | I кв.2021 | 2023-02-01 | 1/2г | К | 3959.55 | 3771
| Термопара | ТХА | 0-1300°С | 221 | КЛ1 | I кв.2021 | 2023-03-01 | 1/2г | К | 3959.55 | 3771
| Термопара | ТХА | 0-1300°С | 222 | КЛ1 | I кв.2021 | 2023-03-01 | 1/2г | К | 3959.55 | 3771
| Термопара | ТХА | 0-1300°С | 223 | КЛ1 | I кв.2021 | 2023-03-01 | 1/2г | К | 3959.55 | 3771
| Термопара | ТХА | 0-1300°С | 224 | КЛ1 | I кв.2021 | 2023-03-01 | 1/2г | К | 3959.55 | 3771
| Термопара | ТХА | 0-1300°С | 225 | КЛ1 | I кв.2021 | 2023-03-01 | 1/2г | К | 3959.55 | 3771
| Термопара | ТХА | 0-1300°С | 226 | КЛ1 | I кв.2021 | 2023-03-01 | 1/2г | К | 3959.55 | 3771
| Термопара | ТХА | 0-1300°С | 231 | КЛ1 | 2-21 | 2023-04-01 | 1/2г | К | 3959.55 | 3771
| Термопара | ТХА | 0-1300°С | 232 | КЛ1 | 2-21 | 2023-04-01 | 1/2г | К | 3959.55 | 3771
| Термопара | ТХА | 0-1300°С | 233 | КЛ1 | 2-21 | 2023-04-01 | 1/2г | К | 3959.55 | 3771
| Термопара | ТХА | 0-1300°С | 234 | КЛ1 | 2-21 | 2023-04-01 | 1/2г | К | 3959.55 | 3771
| Термопара | ТХА | 0-1300°С | 235 | КЛ1 | 2-21 | 2023-04-01 | 1/2г | К | 3959.55 | 3771
| Термопара | ТХА | 0-1300°С | 236 | КЛ1 | 2-21 | 2023-04-01 | 1/2г | К | 3959.55 | 3771
| Термопара | ТХА | 0-1300°С | 241 | КЛ1 | 2-21 | 2023-05-01 | 1/2г | К | 3959.55 | 3771
| Термопара | ТХА | 0-1300°С | 242 | КЛ1 | 2-21 | 2023-05-01 | 1/2г | К | 3959.55 | 3771
| Термопара | ТХА | 0-1300°С | 243 | КЛ1 | 2-21 | 2023-05-01 | 1/2г | К | 3959.55 | 3771
| Термопара | ТХА | 0-1300°С | 244 | КЛ1 | 2-21 | 2023-05-01 | 1/2г | К | 3959.55 | 3771
| Термопара | ТХА | 0-1300°С | 245 | КЛ1 | 2-21 | 2023-05-01 | 1/2г | К | 3959.55 | 3771
| Термопара | ТХА | 0-1300°С | 246 | КЛ1 | 2-21 | 2023-05-01 | 1/2г | К | 3959.55 | 3771
| Термопара | ТХА | 0-1300°С | 251 | КЛ1 | 3-21 | 2023-07-01 | 1/2г | К | 3959.55 | 3771
| Термопара | ТХА | 0-1300°С | 252 | КЛ1 | 3-21 | 2023-07-01 | 1/2г | К | 3959.55 | 3771
| Термопара | ТХА | 0-1300°С | 253 | КЛ1 | 3-21 | 2023-07-01 | 1/2г | К | 3959.55 | 3771
| Термопара | ТХА | 0-1300°С | 254 | КЛ1 | 3-21 | 2023-07-01 | 1/2г | К | 3959.55 | 3771
| Термопара | ТХА | 0-1300°С | 255 | КЛ1 | 3-21 | 2023-07-01 | 1/2г | К | 3959.55 | 3771
| Термопара | ТХА | 0-1300°С | 256 | КЛ1 | 3-21 | 2023-07-01 | 1/2г | К | 3959.55 | 3771
| Термопара | ТХА | 0-1300°С | 261 | КЛ1 | 4-21 | 2023-10-01 | 1/2г | К | 3959.55 | 3771
| Термопара | ТХА | 0-1300°С | 262 | КЛ1 | 4-21 | 2023-10-01 | 1/2г | К | 3959.55 | 3771
| Термопара | ТХА | 0-1300°С | 263 | КЛ1 | 4-21 | 2023-10-01 | 1/2г | К | 3959.55 | 3771
| Термопара | ТХА | 0-1300°С | 264 | КЛ1 | 4-21 | 2023-10-01 | 1/2г | К | 3959.55 | 3771
| Термопара | ТХА | 0-1300°С | 265 | КЛ1 | 4-21 | 2023-10-01 | 1/2г | К | 3959.55 | 3771
| Термопара | ТХА | 0-1300°С | 266 | КЛ1 | 4-21 | 2023-10-01 | 1/2г | К | 3959.55 | 3771
| Термопара | ТХА | 0-1300°С | 271 | КЛ1 | 4-21 | 2023-11-01 | 1/2г | К | 3959.55 | 3771
| Термопара | ТХА | 0-1300°С | 272 | КЛ1 | 4-21 | 2023-11-01 | 1/2г | К | 3959.55 | 3771
| Термопара | ТХА | 0-1300°С | 273 | КЛ1 | 4-21 | 2023-11-01 | 1/2г | К | 3959.55 | 3771
| Термопара | ТХА | 0-1300°С | 274 | КЛ1 | 4-21 | 2023-11-01 | 1/2г | К | 3959.55 | 3771
| Термопара | ТХА | 0-1300°С | 275 | КЛ1 | 4-21 | 2023-11-01 | 1/2г | К | 3959.55 | 3771
| Термопара | ТХА | 0-1300°С | 276 | КЛ1 | 4-21 | 2023-11-01 | 1/2г | К | 3959.55 | 3771
| Термопара | ТХА | 0-1300°С | 2022-01-02 | КЛ1 | 4-22 | 2024-01-01 | 1/2г | К |  | 3771
| Термопара | ТХА | 0-1300°С | 2022-02-02 | КЛ1 | 4-22 | 2024-01-01 | 1/2г | К |  | 3771
| Термопара | ТХА | 0-1300°С | 2022-03-02 | КЛ1 | 4-22 | 2024-01-01 | 1/2г | К |  | 3771
| Термопара | ТХА | 0-1300°С | 2022-04-02 | КЛ1 | 4-22 | 2024-01-01 | 1/2г | К |  | 3771
| Термопара | ТХА | 0-1300°С | 2022-05-02 | КЛ1 | 4-22 | 2024-01-01 | 1/2г | К |  | 3771
| Термопара | ТХА | 0-1300°С | 2022-06-02 | КЛ1 | 4-22 | 2024-01-01 | 1/2г | К |  | 3771
| Термопара | ТХА | 0-1300°С | 2022-07-02 | КЛ1 | 4-22 | 2024-01-01 | 1/2г | К |  | 3771
| Термопара | ТХА | 0-1300°С | 2022-10-02 | КЛ1 | 3-22 | 2024-01-01 | 1/2г | К |  | 3771
| Термосопрот. | ТСМ | 50М | 2022-11-02 | КЛ1 | 4-22 | 2024-01-01 | 1/2г | К |  | 3771
| Термосопрот. | ТСМ | 50М | 2022-12-02 | КЛ1 | 4-22 | 2024-01-01 | 1/2г | К |  | 3771
| Термосопрот. | ТСМ | 50М | 2013-02-01 | КЛ1 | 4-22 | 2024-01-01 | 1/2г | К |  | 3771
| Термосопрот. | ТСМ | 50М | 2014-02-01 | КЛ1 | 4-22 | 2024-01-01 | 1/2г | К |  | 3771
| Термосопрот. | ТСМ | 50М | 2015-02-01 | КЛ1 | 4-22 | 2024-01-01 | 1/2г | К |  | 3771
| Термосопрот. | ТСМ | 50М | 2016-02-01 | КЛ1 | 4-22 | 2024-01-01 | 1/2г | К |  | 3771
| Термосопрот. | ТСМ | 50М | 2017-02-01 | КЛ1 | 4-22 | 2024-01-01 | 1/2г | К |  | 3771
| Термосопрот. | КТСПР001 | 50М | 196510 | КЛ1 | 4-22 | 2024-01-01 | 1/2г | К |  | 3771
| Термопара | ТХА | 0-1300°С | 101 | КЛ1 | I кв.2022 | 2024-01-01 | 1/2г | К |  | 3771
| Термопара | ТХА | 0-1300°С | 102 | КЛ1 | I кв.2022 | 2024-01-01 | 1/2г | К |  | 3771
| Термопара | ТХА | 0-1300°С | 103 | КЛ1 | I кв.2022 | 2024-01-01 | 1/2г | К |  | 3771
| Термопара | ТХА | 0-1300°С | 104 | КЛ1 | I кв.2022 | 2024-01-01 | 1/2г | К |  | 3771
| Термопара | ТХА | 0-1300°С | 105 | КЛ1 | I кв.2022 | 2024-01-01 | 1/2г | К |  | 3771
| Термопара | ТХА | 0-1300°С | 106 | КЛ1 | I кв.2022 | 2024-01-01 | 1/2г | К |  | 3771
| Термопара | ТХА | 0-1300°С | 111 | КЛ1 | 2-22 | 2024-01-01 | 1/2г | К |  | 3771
| Термопара | ТХА | 0-1300°С | 112 | КЛ1 | 2-22 | 2024-01-01 | 1/2г | К |  | 3771
| Термопара | ТХА | 0-1300°С | 113 | КЛ1 | 2-22 | 2024-01-01 | 1/2г | К |  | 3771
| Термопара | ТХА | 0-1300°С | 114 | КЛ1 | 2-22 | 2024-01-01 | 1/2г | К |  | 3771
| Термопара | ТХА | 0-1300°С | 115 | КЛ1 | 2-22 | 2024-01-01 | 1/2г | К |  | 3771
| Термопара | ТХА | 0-1300°С | 116 | КЛ1 | 2-22 | 2024-01-01 | 1/2г | К |  | 3771
| Термопара | ТХА | 0-1300°С | 121 | КЛ1 | 2-22 | 2024-01-01 | 1/2г | К |  | 3771
| Термопара | ТХА | 0-1300°С | 122 | КЛ1 | 2-22 | 2024-01-01 | 1/2г | К |  | 3771
| Термопара | ТХА | 0-1300°С | 123 | КЛ1 | 2-22 | 2024-01-01 | 1/2г | К |  | 3771
| Термопара | ТХА | 0-1300°С | 124 | КЛ1 | 2-22 | 2024-01-01 | 1/2г | К |  | 3771
| Термопара | ТХА | 0-1300°С | 125 | КЛ1 | 2-22 | 2024-01-01 | 1/2г | К |  | 3771
| Термопара | ТХА | 0-1300°С | 126 | КЛ1 | 2-22 | 2024-01-01 | 1/2г | К |  | 3771
| Термопара | ТХА | 0-1300°С | 131 | КЛ1 | 2-22 | 2024-01-01 | 1/2г | К |  | 3771
| Термопара | ТХА | 0-1300°С | 132 | КЛ1 | 2-22 | 2024-01-01 | 1/2г | К |  | 3771
| Термопара | ТХА | 0-1300°С | 133 | КЛ1 | 2-22 | 2024-01-01 | 1/2г | К |  | 3771
| Термопара | ТХА | 0-1300°С | 134 | КЛ1 | 2-22 | 2024-01-01 | 1/2г | К |  | 3771
| Термопара | ТХА | 0-1300°С | 135 | КЛ1 | 2-22 | 2024-01-01 | 1/2г | К |  | 3771
| Термопара | ТХА | 0-1300°С | 136 | КЛ1 | 2-22 | 2024-01-01 | 1/2г | П |  | 3771
| Термопара | ТХА | 0-1300°С | 11 | КЛ1 | 2-21 | 2023-06-01 | 1/2г | К | 3959.55 | 3771
| Термопара | ТХА | 0-1300°С | 12 | КЛ1 | 2-21 | 2023-06-01 | 1/2г | К | 3959.55 | 3771
| Термопара | ТХА | 0-1300°С | 13 | КЛ1 | 2-21 | 2023-06-01 | 1/2г | К | 3959.55 | 3771
| Термопара | ТХА | 0-1300°С | 14 | КЛ1 | 2-21 | 2023-06-01 | 1/2г | К | 3959.55 | 3771
| Термопара | ТХА | 0-1300°С | 15 | КЛ1 | 2-21 | 2023-06-01 | 1/2г | К | 3959.55 | 3771
| Термопара | ТХК | 0-800°С | 16 | КЛ1 | 2-21 | 2023-06-01 | 1/2г | К | 3959.55 | 3771
| Термопара | ТХК | 0-800°С | 17 | КЛ1 | 2-21 | 2023-06-01 | 1/2г | К | 3959.55 | 3771
| Термопара | ТХК | 0-800°С | 18 | КЛ1 | 2-21 | 2023-06-01 | 1/2г | К | 3959.55 | 3771
| Термопара | ТХК | 0-800°С | 19 | КЛ1 | 2-21 | 2023-06-01 | 1/2г | К | 3959.55 | 3771
| Термопара | ТХК | 0-800°С | 20 | КЛ1 | 2-21 | 2023-06-01 | 1/2г | К | 3959.55 | 3771
| Термопара | ТХК | 0-800°С | 21 | КЛ1 | 2-21 | 2023-06-01 | 1/2г | К | 3959.55 | 3771
| Термопара | ТХК | 0-800°С | 22 | КЛ1 | 2-21 | 2023-06-01 | 1/2г | К | 3959.55 | 3771
| Термопара | ТХК | 0-800°С | 23 | КЛ1 | 2-21 | 2023-06-01 | 1/2г | К | 3959.55 | 3771
| Термопара | ТХК | 0-800°С | 24 | КЛ1 | 2-21 | 2023-06-01 | 1/2г | К | 3959.55 | 3771
| Термопара | ТХК | 0-800°С | 25 | КЛ1 | 2-21 | 2023-06-01 | 1/2г | К | 3959.55 | 3771
| Термопара | ТХК | 0-800°С | 26 | КЛ1 | 2-21 | 2023-06-01 | 1/2г | К | 3959.55 | 3771
| Термопара | ТХК | 0-800°С | 27 | КЛ1 | 2-21 | 2023-06-01 | 1/2г | К | 3959.55 | 3771
| Термопара | ТХК | 0-800°С | 28 | КЛ1 | 2-21 | 2023-06-01 | 1/2г | К | 3959.55 | 3771
| Термопара | ТХК | 0-800°С | 29 | КЛ1 | 2-21 | 2023-06-01 | 1/2г | К | 3959.55 | 3771
| Термопара | ТХК | 0-800°С | 30 | КЛ1 | 2-21 | 2023-06-01 | 1/2г | К | 3959.55 | 3771
| Термопара | ТХА | 0-1300°С | 31 | КЛ1 | 2-21 | 2023-06-01 | 1/2г | К | 3959.55 | 3771
| Термопара | ТХА | 0-1300°С | 32 | КЛ1 | 2-21 | 2023-06-01 | 1/2г | К | 3959.55 | 3771
| Термопара | ТХА | 0-1300°С | 33 | КЛ1 | 2-21 | 2023-06-01 | 1/2г | К | 3959.55 | 3771
| Термопара | ТХА | 0-1300°С | 34 | КЛ1 | 2-21 | 2023-06-01 | 1/2г | К | 3959.55 | 3771
| Термопара | ТХА | 0-1300°С | 35 | КЛ1 | 2-21 | 2023-06-01 | 1/2г | К | 3959.55 | 3771
| Термопара | ТХА | 0-1300°С | 36 | КЛ1 | 2-21 | 2023-06-01 | 1/2г | К | 3959.55 | 3771
| Термопара | ТХА | 0-1300°С | 41 | КЛ1 | I кв.2021 | 2023-02-01 | 1/2г | К | 3959.55 | 3771
| Термопара | ТХА | 0-1300°С | 42 | КЛ1 | I кв.2021 | 2023-02-01 | 1/2г | К | 3959.55 | 3771
| Термопара | ТХА | 0-1300°С | 43 | КЛ1 | I кв.2021 | 2023-02-01 | 1/2г | К | 3959.55 | 3771
| Термопара | ТХА | 0-1300°С | 44 | КЛ1 | I кв.2021 | 2023-02-01 | 1/2г | К | 3959.55 | 3771
| Термопара | ТХА | 0-1300°С | 45 | КЛ1 | I кв.2021 | 2023-02-01 | 1/2г | К | 3959.55 | 3771
| Термопара | ТХА | 0-1300°С | 46 | КЛ1 | I кв.2021 | 2023-02-01 | 1/2г | К | 3959.55 | 3771
| Термопара | ТХА | 0-1300°С | 47 | КЛ1 | I кв.2021 | 2023-02-01 | 1/2г | К | 3959.55 | 3771
| Термопара | ТХА | 0-1300°С | 48 | КЛ1 | I кв.2021 | 2023-02-01 | 1/2г | К | 3959.55 | 3771
| Термопара | ТХА | 0-1300°С | 49 | КЛ1 | I кв.2021 | 2023-02-01 | 1/2г | К | 3959.55 | 3771
| Термосопрот. | ТСМ | 50М | 226295 | КЛ1 | I кв.2021 | 2023-03-01 | 1/2г | К | 3959.55 | 3771
| Термосопрот. | ТСМ | 50М | 226296 | КЛ1 | I кв.2021 | 2023-03-01 | 1/2г | К | 3959.55 | 3771
| Термосопрот. | ТСМ | 50М | 22334 | КЛ1 | I кв.2021 | 2023-03-01 | 1/2г | К | 3959.55 | 3771
| Термосопрот. | ТСМ | 50М | 22335 | КЛ1 | I кв.2021 | 2023-03-01 | 1/2г | К | 3959.55 | 3771
| Термопара | ТХА | 0-1300°С | 1101 | КЛ1 | 4-21 | 2023-11-01 | 1/2г | К | 3959.55 | 3771
| Термопара | ТХА | 0-1300°С | 1102 | КЛ1 | 4-21 | 2023-11-01 | 1/2г | К | 3959.55 | 3771
| Термопара | ТХА | 0-1300°С | 1103 | КЛ1 | 4-21 | 2023-11-01 | 1/2г | К | 3959.55 | 3771
| Термопара | ТХА | 0-1300°С | 1104 | КЛ1 | 4-21 | 2023-11-01 | 1/2г | К | 3959.55 | 3771
| Термопара | ТХА | 0-1300°С | 1105 | КЛ1 | 4-21 | 2023-11-01 | 1/2г | К | 3959.55 | 3771
| Термопара | ТХА | 0-1300°С | 1106 | КЛ1 | 4-21 | 2023-11-01 | 1/2г | К | 3959.55 | 3771
| Термопара | ТХА | 0-1300°С | 1107 | КЛ1 | 4-21 | 2023-11-01 | 1/2г | К | 3959.55 | 3771
| Термопара | ТХА | 0-1300°С | 1108 | КЛ1 | 4-21 | 2023-11-01 | 1/2г | К | 3959.55 | 3771
| Термопара | ТХА | 0-1300°С | 1109 | КЛ1 | 4-21 | 2023-11-01 | 1/2г | К | 3959.55 | 3771
| Термопара | ТХА | 0-1300°С | 1110 | КЛ1 | 4-21 | 2023-11-01 | 1/2г | К | 3959.55 | 3771
| Термопара | ТХА | 0-1300°С | 1111 | КЛ1 | 4-21 | 2023-11-01 | 1/2г | К | 3959.55 | 3771
| Термопара | ТХА | 0-1300°С | 1112 | КЛ1 | 4-21 | 2023-11-01 | 1/2г | К | 3959.55 | 3771
| Термопара | ТХА | 0-1300°С | 1113 | КЛ1 | 4-21 | 2023-11-01 | 1/2г | К | 3959.55 | 3771
| Термопара | ТХА | 0-1300°С | 1114 | КЛ1 | 4-21 | 2023-11-01 | 1/2г | К | 3959.55 | 3771
| Термопара | ТХА | 0-1300°С | 1115 | КЛ1 | 4-21 | 2023-11-01 | 1/2г | К | 3959.55 | 3771
| Термопара | ТХА | 0-1300°С | 1945-05-01 | КЛ1 | 2-21 | 2023-05-01 | 1/2г | К | 3959.55 | 3771
| Термопара | ТХА | 0-1300°С | 1946-05-01 | КЛ1 | 2-21 | 2023-05-01 | 1/2г | К | 3959.55 | 3771
| Термопара | ТХА | 0-1300°С | 1947-05-01 | КЛ1 | 2-21 | 2023-05-01 | 1/2г | К | 3959.55 | 3771
| Термопара | ТХА | 0-1300°С | 1948-05-01 | КЛ1 | 2-21 | 2023-05-01 | 1/2г | К | 3959.55 | 3771
| Потенциометр | КСП-4 | 0-800°С | Л0212873 | 0,5 | 3-20 | 2023-07-01 | 2023-07-01 | К | 3008.25 | 2865
| Потенциометр | КСП-4 | 0-800°С | Б0926049 | 0,5 | 3-22 | 2025-07-01 | 2025-07-01 | П |  | 2865
| Потенциометр | КСП-4 | 0-800°С | Б0233185 | 0,5 | 3-21 | 2024-08-01 | 2024-08-01 | П |  | 2865
| Потенциометр | КСП-4 | 0-800°С | Б0310421 | 0,5 | I кв.2022 | 2025-01-01 | 2025-01-01 | П |  | 2865
| Потенциометр | КСП-4 | 0-800°С | А0514075 | 0,5 | 2-22 | 2025-04-01 | 2025-04-01 | П |  | 2865
| Потенциометр | КСП-4 | 0-800°С | В0724733 | 0,5 | 4-20 | 2023-10-01 | 2023-10-01 | К | 3008.25 | 2865
| Потенциометр | КСП-4 | 0-800°С | Б0518562 | 0,5 | I кв.2020 | 2023-01-01 | 2023-01-01 | К | 3008.25 | 2865
| Потенциометр | КСП-4 | 0-800°С | Б0926047 | 0,5 | 3-22 | 2025-07-01 | 2025-07-01 | П |  | 2865
| Потенциометр | КСП-4 | 0-800°С | Б0926079 | 0,5 | 4-20 | 2023-10-01 | 2023-10-01 | К | 3008.25 | 2865
| Потенциометр | КСП-4 | 0-800°С | Б0107614 | 0,5 | 3-21 | 2024-08-01 | 2024-08-01 | П |  | 2865
| Потенциометр | КСП-4 | 0-800°С | Б0107667 | 0,5 | 4-21 | 2024-10-01 | 2024-10-01 | П |  | 2865
| Потенциометр | КСП-4 | 0-800°С | Б0207639 | 0,5 | I кв.2021 | 2024-03-01 | 2024-03-01 | П |  | 2865
| Потенциометр | КСП-4 | 0-800°С | Л0212881 | 0,5 | 3-21 | 2024-08-01 | 2024-08-01 | П |  | 2865
| Потенциометр | КСП-4 | 0-800°С | Г1203097 | 0,5 | 2-20 | 2023-04-01 | 2023-04-01 | К | 3008.25 | 2865
| Потенциометр | КСП-4 | 0-800°С | В0927519 | 0,5 | I кв.2021 | 2024-01-01 | 2024-01-01 | П |  | 2865
| Потенциометр | КСП-4 | 0-800°С | Г0207064 | 0,5 | I кв.2020 | 2023-01-01 | 2023-01-01 | К | 3008.25 | 2865
| Потенциометр | КСП-4 | 0-800°С | В0927518 | 0,5 | 3-20 | 2023-07-01 | 2023-07-01 | К | 3008.25 | 2865
| Потенциометр | КСП-4 | 0-800°С | Б0518558 | 0,5 | 2-20 | 2023-04-01 | 2023-04-01 | К | 3008.25 | 2865
| Потенциометр | КСП-4 | 400-900°С | В0108011 | 0,5 | 2-20 | 2023-04-01 | 2023-04-01 | К | 3008.25 | 2865
| Потенциометр | КСП-4 | 400-900°С | Л0212871 | 0,5 | I кв.2020 | 2023-01-01 | 2023-01-01 | К | 3008.25 | 2865
| Потенциометр | КСП-4 | 400-900°С | А0212880 | 0,5 | 3-21 | 2024-08-01 | 2024-08-01 | П |  | 2865
| Потенциометр | КСП-4 | 400-900°С | Б0233181 | 0,5 | I кв.2020 | 2023-02-01 | 2023-02-01 | К | 3008.25 | 2865
| Потенциометр | КСП-4 | 400-900°С | Б0233182 | 0,5 | 4-22 | 2025-10-01 | 2025-10-01 | П |  | 2865
| Потенциометр | КСП-4 | 400-900°С | Г0728136 | 0,5 | 3-21 | 2024-08-01 | 2024-08-01 | П |  | 2865
| Потенциометр | КСП-4 | 400-900°С | В0927504 | 0,5 | I кв.2020 | 2023-01-01 | 2023-01-01 | К | 3008.25 | 2865
| Потенциометр | КСП-4 | 0-800°С | Б0720306 | 0,5 | I кв.2022 | 2025-01-01 | 2025-01-01 | П |  | 2865
| Потенциометр | КСП-4 | 0-800°С | Б0107661 | 0,5 | 3-22 | 2025-07-01 | 2025-07-01 | П |  | 2865
| Потенциометр | КСП-4 | 0-800°С | 20722 | 0,5 | 3-20 | 2023-07-01 | 2023-07-01 | К | 3008.25 | 2865
| Потенциометр | КСП-4 | 0-800°С | Г0312983 | 0,5 | I кв.2022 | 2025-01-01 | 2025-01-01 | П |  | 2865
| Изм. дл.сл. | ИДС(30) | 0-6000 см | 217 | 1 | I кв.2022 | 2024-01-01 | 2024-01-01 | П |  | 952
| Изм. дл.сл. | ИДС(30) | 0-6000 см | 211 | 1 | I кв.2022 | 2024-02-01 | 2024-02-01 | П |  | 952
| Изм. дл.сл. | ИДС(30) | 0-6000 см | 218 | 1 | I кв.2021 | 2023-01-01 | 2023-01-01 | К | 999.6 | 952
| Изм. дл.сл. | ИДС(220) | 0-6000 см | 9 | 1 | I кв.2022 | 2024-02-01 | 2024-02-01 | П |  | 952
| Изм. дл.сл. | ИДС(220) | 0-6000 см | 25 | 1 | 4-21 | 2023-10-01 | 2023-10-01 | К | 999.6 | 952
| Изм. дл.сл. | ИДС(220) | 0-6000 см | 26 | 1 | I кв.2022 | 2024-03-01 | 2024-03-01 | П |  | 952
| Регулят. темп-ры | Термодат Т11М4 | 0-800°С | PC9C46215 | 0,25 | 3-21 | 2024-06-01 | 2024-06-01 | П |  | 3771
| Регулят. темп-ры | Термодат 13К5 | 0-800°С | TB0EC09936 | 0,25 | I кв.2021 | 2024-02-01 | 2024-02-01 | П |  | 3771
| Регулят. темп-ры | Термодат 10К6 | 0-800°С | TD10E94834 | 0,25 | 4-22 | 2025-10-01 | 2025-10-01 | П |  | 3771
| Регулят. темп-ры | Термодат 13К5 | 0-800°С | TB0FE11152 | 0,25 | 4-22 | 2025-10-01 | 2025-10-01 | П |  | 3771
| Регулят. темп-ры | Термодат 13К5 | 0-800°С | TD0CT49840 | 0,25 | I кв.2021 | 2024-01-01 | 2024-01-01 | П |  | 3771
| Регулят. темп-ры | Термодат 13К5 | 0-800°С | TB11M16518 | 0,25 | 3-20 | 2023-07-01 | 2023-07-01 | К | 3959.55 | 3771
| Регулят. темп-ры | Термодат 13К5 | 0-800°С | TB0EY10395 | 0,25 | I кв.2022 | 2025-01-01 | 2025-01-01 | П |  | 3771
| Регулят. темп-ры | Термодат 13К5 | 0-800°С | TD0BZ34569 | 0,25 | I кв.2021 | 2024-01-01 | 2024-01-01 | П |  | 3771
| Регулят. темп-ры | Термодат 13К5 | 0-800°С | TD0BZ34570 | 0,25 | I кв.2021 | 2024-01-01 | 2024-01-01 | П |  | 3771
| Регулят. темп-ры | Термодат 13К5 | 0-800°С | TD0DP67031 | 0,25 | I кв.2022 | 2025-01-01 | 2025-01-01 | П |  | 3771
| Регулят. темп-ры | Термодат 13К5 | 0-800°С | TB0EP09721 | 0,25 | I кв.2021 | 2024-01-01 | 2024-01-01 | П |  | 3771
| Регулят. темп-ры | Термодат 13К5 | 0-800°С | TB0ET10218 | 0,25 | I кв.2021 | 2024-01-01 | 2024-01-01 | П |  | 3771
| Регулят. темп-ры | Термодат 13K5 | 0-800°С | TB0EP09720 | 0,25 | I кв.2021 | 2024-03-01 | 2024-03-01 | П |  | 3771
| Регулят. темп-ры | Термодат 13К5 | 0-800°С | TB0ET10219 | 0,25 | I кв.2021 | 2024-01-01 | 2024-01-01 | П |  | 3771
| Регулят. темп-ры | Термодат 13К5 | 0-800°С | TB0FB10931 | 0,25 | 4-22 | 2025-10-01 | 2025-10-01 | П |  | 3771
| Регулят. темп-ры | Термодат 13К5 | 0-800°С | TB0EY10397 | 0,25 | I кв.2022 | 2025-01-01 | 2025-01-01 | П |  | 3771
| Регулят. темп-ры | Термодат 13К5 | 0-800°С | TB11B15708 | 0,25 | 4-22 | 2025-10-01 | 2025-10-01 | П |  | 3771
| Регулят. темп-ры | Термодат 13К5 | 0-800°С | TB0FE11150 | 0,25 | 4-20 | 2023-10-01 | 2023-10-01 | К | 3959.55 | 3771
| Регулят. темп-ры | Термодат 13К5 | 0-800°С | TB11K16229 | 0,25 | 3-20 | 2023-07-01 | 2023-07-01 | К | 3959.55 | 3771
| Регулят. темп-ры | Термодат 13К5 | 0-800°С | TB10T14585 | 0,25 | I кв.2021 | 2024-02-01 | 2024-02-01 | П |  | 3771
| Регулят. темп-ры | Термодат 13К5 | 0-800°С | TD0BA17403 | 0,25 | I кв.2021 | 2024-01-01 | 2024-01-01 | П |  | 3771
| Регулят. темп-ры | Термодат 13К5 | 0-800°С | TD0BA17414 | 0,25 | I кв.2021 | 2024-01-01 | 2024-01-01 | П |  | 3771
| Регулят. темп-ры | Термодат 13К5 | 0-800°С | TD0CT49842 | 0,25 | I кв.2021 | 2024-01-01 | 2024-01-01 | П |  | 3771
| Регулят. темп-ры | Термодат 13К5 | 0-800°С | TB0DX08208 | 0,25 | I кв.2021 | 2024-01-01 | 2024-01-01 | П |  | 3771
| Регулят. темп-ры | Термодат 13К5 | 0-800°С | TD0DP67026 | 0,25 | I кв.2021 | 2024-01-01 | 2024-01-01 | П |  | 3771
| Регулят. темп-ры | Термодат 13К5 | 0-800°С | TD0DP67028 | 0,25 | I кв.2021 | 2024-01-01 | 2024-01-01 | П |  | 3771
| Регулят. темп-ры | Термодат 13КТ5 | 0-800°С | TD0BY33847 | 0,25 | I кв.2021 | 2024-01-01 | 2024-01-01 | П |  | 3771
| Регулят. темп-ры | Термодат 13КТ5 | 0-800°С | TD0BM23861 | 0,25 | I кв.2022 | 2025-01-01 | 2025-01-01 | П |  | 3771
| Регулят. темп-ры | Термодат 13КТ5 | 0-800°С | TB0DP07821 | 0,25 | I кв.2021 | 2024-01-01 | 2024-01-01 | П |  | 3771
| Регулят. темп-ры | Термодат 13КТ5 | 0-800°С | TB0DT08061 | 0,25 | I кв.2021 | 2024-03-01 | 2024-03-01 | П |  | 3771
| Регулят. темп-ры | Термодат 13КТ5 | 0-800°С | TD0DP67027 | 0,25 | I кв.2021 | 2024-01-01 | 2024-01-01 | П |  | 3771
| Регулят. темп-ры | Термодат 13КТ5 | 0-800°С | TB0EM09365 | 0,25 | 2-21 | 2024-05-01 | 2024-05-01 | П |  | 3771
| Регулят. темп-ры | Термодат 13КТ5 | 0-800°С | TB0DP07820 | 0,25 | I кв.2021 | 2024-01-01 | 2024-01-01 | П |  | 3771
| Регулят. темп-ры | Термодат 13КТ5 | 0-800°С | TD0BY33844 | 0,25 | I кв.2021 | 2024-01-01 | 2024-01-01 | П |  | 3771
| Регулят. темп-ры | Термодат 14Е2 | 0-800°С | PC7У28529 | 0,25 | 2-20 | 2023-04-01 | 2023-04-01 | К | 3959.55 | 3771
| Регулят. темп-ры | Термодат 14Е5 | 0-800°С | TD0BT29090 | 0,25 | I кв.2021 | 2024-03-01 | 2024-03-01 | П |  | 3771
| Регулят. темп-ры | Термодат 14Е5 | 0-800°С | TD0BM24684 | 0,25 | I кв.2021 | 2024-02-01 | 2024-02-01 | П |  | 3771
| Регулят. темп-ры | Термодат 14E5 | 0-800°С | TB11B15721 | 0,25 | I кв.2021 | 2024-03-01 | 2024-03-01 | П |  | 3771
| Регулят. темп-ры | Термодат 14Е5 | 0-800°С | TD0BT29125 | 0,25 | I кв.2021 | 2024-02-01 | 2024-02-01 | П |  | 3771
| Регулят. темп-ры | Термодат 14Е5 | 0-800°С | TD0BM24682 | 0,25 | 4-20 | 2023-10-01 | 2023-10-01 | К | 3959.55 | 3771
| Регулят. темп-ры | Термодат 14Е5 | 0-800°С | TD0BT29124 | 0,25 | I кв.2022 | 2025-01-01 | 2025-01-01 | П |  | 3771
| Регулят. темп-ры | Термодат 16E5 | 0-800°С | TD0CY54148 | 0,25 | 3-20 | 2023-07-01 | 2023-07-01 | П | 3959.55 | 3771
| Регулят. темп-ры | Термодат 16Е5 | 0-800°С | TD0CY54090 | 0,25 | I кв.2021 | 2024-02-01 | 2024-02-01 | П |  | 3771
| Регулят. темп-ры | Термодат 16Е5 | 0-800°С | TD0CY54110 | 0,25 | I кв.2021 | 2024-02-01 | 2024-02-01 | П |  | 3771
| Регулят. темп-ры | Термодат 25Е1 | 0-800°С | TB0BC04037 | 0,25 | I кв.2021 | 2024-02-01 | 2024-02-01 | П |  | 3771
| Регулят. темп-ры | Термодат 25Е1 | 0-800°С | TB0BC04039 | 0,25 | I кв.2021 | 2024-02-01 | 2024-02-01 | П |  | 3771
| Регулят. темп-ры | Термодат 25Е2 | 0-800°С | TB0CY06580 | 0,25 | I кв.2021 | 2024-02-01 | 2024-02-01 | П |  | 3771
| Регулят. темп-ры | Термодат 25Е5 | 0-800°С | TB0FM11526 | 0,25 | I кв.2020 | 2023-01-01 | 2023-01-01 | К | 3959.55 | 3771
| Регулят. темп-ры | Термодат 25К1 | 0-800°С | TB0BH03716 | 0,25 | I кв.2021 | 2024-02-01 | 2024-02-01 | П |  | 3771
| Регулят. темп-ры | Термодат 25К1 | 0-800°С | TB0BH03717 | 0,25 | I кв.2021 | 2024-02-01 | 2024-02-01 | П |  | 3771
| Регулят. темп-ры | Термодат 25К1 | 0-800°С | TB0AY02153 | 0,25 | I кв.2021 | 2024-03-01 | 2024-03-01 | П |  | 3771
| Регулят. темп-ры | Термодат 25К2 | 0-800°С | TB0CT06073 | 0,25 | I кв.2021 | 2024-03-01 | 2024-03-01 | П |  | 3771
| Регулят. темп-ры | Термодат 25К2 | 0-800°С | TB0CY06582 | 0,25 | I кв.2020 | 2023-01-01 | 2023-01-01 | К | 3959.55 | 3771
| Регулят. темп-ры | Термодат 25К5 | 0-800°С | TB0FH11790 | 0,25 | I кв.2021 | 2024-03-01 | 2024-03-01 | П |  | 3771
| Регулят. темп-ры | Термодат 25К5 | 0-800°С | TB0FX12454 | 0,25 | 2-20 | 2023-04-01 | 2023-04-01 | К | 3959.55 | 3771
| Регулят. темп-ры | Овен ТРМ 101 | 0-800°С | 16758140302073200 | 0,25 | I кв.2021 | 2024-02-01 | 2024-02-01 | П | 1600 | 2905
| Регулят. темп-ры | Овен ТРМ 101 | 0-800°С | 16758140302073200 | 0,25 | I кв.2021 | 2024-02-01 | 2024-02-01 | П | 1600 | 2905
| Регулят. темп-ры | Овен ТРМ 101 | 0-800°С | 16758140702221300 | 0,25 | I кв.2021 | 2024-02-01 | 2024-02-01 | П | 1600 | 2905
| Регулят. темп-ры | Овен ТРМ 101 | 0-800°С | 16758140702221300 | 0,25 | I кв.2021 | 2024-02-01 | 2024-02-01 | П | 1600 | 2905
| Регулят. темп-ры | Овен ТРМ 101 | 0-800°С | 16758140302073200 | 0,25 | I кв.2021 | 2024-02-01 | 2024-02-01 | П | 1600 | 2905
| Регулят. темп-ры | Овен ТРМ 101 | 0-800°С | 16758140702221300 | 0,25 | I кв.2021 | 2024-02-01 | 2024-02-01 | П | 1600 | 2905
| Регулят. темп-ры | Овен ТРМ 101 | 0-800°С | 16758140702221300 | 0,25 | I кв.2021 | 2024-02-01 | 2024-02-01 | П | 1600 | 2905
| Регулят. темп-ры | Овен ТРМ 101 | 0-800°С | 16758140702221300 | 0,25 | I кв.2021 | 2024-02-01 | 2024-02-01 | П | 1600 | 2905
| Регулят. темп-ры | Овен ТРМ 101 | 0-800°С | 16758140302073200 | 0,25 | I кв.2021 | 2024-02-01 | 2024-02-01 | П | 1600 | 2905
| Регулят. темп-ры | Овен ТРМ 101 | 0-800°С | 16758160732122600 | 0,25 | 4-22 | 2025-10-01 | 2025-10-01 | П | 1600 | 2905
| Регулят. темп-ры | Овен ТРМ 101 | 0-800°С | 16758160732122600 | 0,25 | 4-22 | 2025-10-01 | 2025-10-01 | П | 1600 | 2905
| Регулят. темп-ры | Овен ТРМ 101 | 0-800°С | 16758160732122600 | 0,25 | 4-22 | 2025-10-01 | 2025-10-01 | П | 1600 | 2905
| Регулят. темп-ры | Овен ТРМ 101 | 0-800°С | 16758160732122600 | 0,25 | 4-22 | 2025-10-01 | 2025-10-01 | П | 1600 | 2905
| Регулят. темп-ры | Овен ТРМ 101 | 0-800°С | 16758160732122600 | 0,25 | 4-22 | 2025-10-01 | 2025-10-01 | П | 1600 | 2905
| Регулят. темп-ры | Овен ТРМ 101 | 0-800°С | 16758160732122600 | 0,25 | 4-22 | 2025-10-01 | 2025-10-01 | П | 1600 | 2905
| Регулят. темп-ры | Овен ТРМ 101 | 0-800°С | 16758160632079600 | 0,25 | 4-22 | 2025-10-01 | 2025-10-01 | П | 1600 | 2905
| Регулят. темп-ры | Овен ТРМ 101 | 0-800°С | 16758160732122600 | 0,25 | 4-22 | 2025-10-01 | 2025-10-01 | П | 1600 | 2905
| Регулят. темп-ры | Овен ТРМ 101 | 0-800°С | 16758160732122600 | 0,25 | 4-22 | 2025-10-01 | 2025-10-01 | П | 1600 | 2905
| Регулят. темп-ры | Овен ТРМ 101 | 0-800°С | 15716070601005700 | 0,25 | I кв.2021 | 2024-01-01 | 2024-01-01 | П | 1600 | 2905
| Регулят. темп-ры | Овен ТРМ 101 | 0-800°С | 15716070601005700 | 0,25 | I кв.2021 | 2024-01-01 | 2024-01-01 | П | 1600 | 2905
| Регулят. темп-ры | Овен ТРМ 101 | 0-800°С | 15716070601005700 | 0,25 | I кв.2021 | 2024-01-01 | 2024-01-01 | П | 1600 | 2905
| Регулят. темп-ры | Овен ТРМ 101 | 0-800°С | 15716070601005700 | 0,25 | I кв.2021 | 2024-01-01 | 2024-01-01 | П | 1600 | 2905
| Регулят. темп-ры | Овен ТРМ 101 | 0-800°С | 16758110302055000 | 0,25 | I кв.2021 | 2024-03-01 | 2024-03-01 | П | 1600 | 2905
| Регулят. темп-ры | Овен ТРМ 101 | 0-800°С | 16758110302055000 | 0,25 | I кв.2021 | 2024-03-01 | 2024-03-01 | П | 1600 | 2905
| Регулят. темп-ры | Овен ТРМ 101 | 0-800°С | 16758160432043100 | 0,25 | 2-21 | 2024-05-01 | 2024-05-01 | П | 1600 | 2905
| Регулят. темп-ры | Овен ТРМ 148 | 0-800°С | 46751170402004496 | 0,25 | 4-22 | 2025-10-01 | 2025-10-01 | П | 1600 | 2905
| Регулят. темп-ры | Овен ТРМ 148 | 0-800°С | 46751170402004496 | 0,25 | 4-22 | 2025-10-01 | 2025-10-01 | П | 1600 | 2905
| Регулят. темп-ры | Овен ТРМ 148 | 0-800°С | 46751161102229296 | 0,25 | 4-22 | 2025-10-01 | 2025-10-01 | П | 1600 | 2905
| Регулят. темп-ры | Овен ТРМ 202 | 0-800°С | 21724091102169200 | 0,25 | 2-22 | 2025-04-01 | 2025-04-01 | П | 1600 | 2905
| Регулят. темп-ры | Овен ТРМ 202 | 0-800°С | 21724210132000800 | 0,25 | 2-22 | 2025-04-01 | 2025-04-01 | П | 1600 | 2905
| Регулят. темп-ры | Овен ТРМ 202 | 0-800°С | 21724091102170800 | 0,25 | 2-22 | 2025-04-01 | 2025-04-01 | П | 1600 | 2905
| Регулят. темп-ры | Овен ТРМ 202 | 0-800°С | 21724091102170800 | 0,25 | 2-22 | 2025-04-01 | 2025-04-01 | П | 1600 | 2905
| Регулят. темп-ры | Овен ТРМ 202 | 0-800°С | 21724091102170800 | 0,25 | 2-22 | 2025-04-01 | 2025-04-01 | П | 1600 | 2905
| Регулят. темп-ры | Овен ТРМ 210 | 0-800°С | 35541180732231400 | 0,25 | 3-22 | 2025-07-01 | 2025-07-01 | П | 1600 | 2905
| Регулят. темп-ры | Овен ТРМ 210 | 0-800°С | 35541180732254700 | 0,25 | 3-22 | 2025-07-01 | 2025-07-01 | П | 1600 | 2905
| Регулят. темп-ры | Овен ТРМ 210 | 0-800°С | 35541180732254700 | 0,25 | 3-22 | 2025-07-01 | 2025-07-01 | П | 1600 | 2905
| Регулят. темп-ры | Овен ТРМ 210 | 0-800°С | 35541180732254700 | 0,25 | 3-22 | 2025-07-01 | 2025-07-01 | П | 1600 | 2905
| Регулят. темп-ры | Овен ТРМ 210 | 0-800°С | 35541180732254700 | 0,25 | 3-22 | 2025-07-01 | 2025-07-01 | П | 1600 | 2905
| Регулят. темп-ры | Овен ТРМ 210 | 0-800°С | 35541180732254700 | 0,25 | 3-22 | 2025-07-01 | 2025-07-01 | П | 1600 | 2905
| Регулят. темп-ры | Овен ТРМ 210 | 0-800°С | 35541180732254700 | 0,25 | 3-22 | 2025-07-01 | 2025-07-01 | П | 1600 | 2905
| Регулят. темп-ры | Овен ТРМ 210 | 0-800°С | 35541180732231400 | 0,25 | 3-22 | 2025-07-01 | 2025-07-01 | П | 1600 | 2905
| Регулят. темп-ры | Овен ТРМ 202 | 0-800°С | 21721100702319500 | 0,25 | 4-22 | 2025-10-01 | 2025-10-01 | П | 1600 | 2905
| Регулят. темп-ры | UT55A | 0-800°С | T1M518792 | 0,5 | 4-22 | 2025-10-01 | 2025-10-01 | П |  | 2095
| Регулят. темп-ры | UT55A | 0-800°С | T1M518793 | 0,5 | 4-22 | 2025-10-01 | 2025-10-01 | П |  | 2095
| Регулят. темп-ры | UT55A | 0-800°С | T1M518794 | 0,5 | 4-22 | 2025-10-01 | 2025-10-01 | П |  | 2095
| Регулят. темп-ры | UT55A | 0-800°С | T1MC28381 | 0,5 | 4-22 | 2025-10-01 | 2025-10-01 | П |  | 2095
| Регулят. темп-ры | UT55A | 0-800°С | T1M518796 | 0,5 | 4-22 | 2025-10-01 | 2025-10-01 | П |  | 2095
| Регулят. темп-ры | UT55A | 0-800°С | T1M518797 | 0,5 | 4-22 | 2025-10-01 | 2025-10-01 | П |  | 2095
| Пирометр | P3000 | 0-800°С | 512 |  | 3-20 | 2023-01-01 | 2021-09-01 | К | 3828.3 | 3646
| Выч.кол.тепл. | ВКТ-7 |  | 107090 |  | 4-22 | 2025-10-01 | 2025-10-01 | К | 2083.33 | 2598.49
| Расходомерсчетчик | US800 |  | 909 |  | 4-22 | 2025-10-01 | 2025-10-01 | К | 4500 | 11542.13
| Калибратор | КИСС-03 | 12,5В | 4154 | 0,0025 | 20.04.22 | 2023-04-19 | 2023-04-19 | П | 5505.15 | 5243
| Секундомер |  | 1 мин | 9333 | 0,5 | 2022-01-14 | 2023-01-14 | 2023-01-14 | П | 412.65 | 393
| Секундомер |  | 1 мин | 9309 | 0,5 | 2022-01-14 | 2023-01-14 | 2023-01-14 | П | 412.65 | 393
| Расходомер | Питерфлоу РС Ду50 | 72 м3/ч | 76746 |  | 2020-04-10 | 2024-04-10 | 2024-04-10 | П | 2700 | 11542.13
| Расходомер | Питерфлоу РС Ду50 | 72 м3/ч | 76745 |  | 2020-04-10 | 2024-04-10 | 2024-04-10 | П | 2700 | 11542.13
| Расходомер | Питерфлоу РС Ду50 | 72 м3/ч | 40907 |  | 2022-04-09 | 2026-04-09 | 2026-04-09 | П | 2700 | 11542.13
| Расходомер | Питерфлоу РС Ду50 | 72 м3/ч | 27838 |  | 2022-03-01 | 2026-03-02 | 2026-03-02 | П | 2700 | 11542.13
| Расходомер | Питерфлоу РС Ду50 | 72 м3/ч | 76748 |  | 2021-02-25 | 2025-02-25 | 2025-02-25 | П | 2700 | 11542.13
| Расходомер | Питерфлоу РС Ду50 | 72 м3/ч | 48114 |  | 2022-05-15 | 2026-05-15 | 2026-05-15 | П | 2700 | 11542.13
| Расходомер | Питерфлоу РС Ду50 | 72 м3/ч | 76744 |  | 2021-04-06 | 2025-04-06 | 2025-04-06 | П | 2700 | 11542.13
| Расходомер | Питерфлоу РС Ду50 | 72 м3/ч | 27841 |  | 2022-06-15 | 2026-06-15 | 2026-06-15 | П | 2700 | 11542.13
| Расходомер | Питерфлоу РС Ду50 | 72 м3/ч | 113651 |  | 31.01.2022 | 2026-01-31 | 2026-01-31 | П | 2700 | 11542.13
| Расходомер | Питерфлоу РС Ду50 | 72 м3/ч | 13078 |  | 31.01.2022 | 2026-01-31 | 2026-01-31 | П | 2700 | 11542.13
| Термопара | ТХА | 0-800°С | 3003 | КЛ1 | I кв.2022 | 2024-01-01 | 1/2г | К |  | 3771
| Термопара | ТХА | 0-800°С | 3014 | КЛ1 | I кв.2021 | 2023-02-01 | 1/2г | К | 3959.55 | 3771
| Термопара | ТХА | 0-800°С | 3015 | КЛ1 | 2-22 | 2024-01-01 | 1/2г | К |  | 3771
| Термопара | ТХА | 0-800°С | 3020 | КЛ1 | 4-22 | 2024-01-02 | 1/2г | К |  | 3771
| Термопара | ТХА | 0-800°С | 3025 | КЛ1 | 4-22 | 2024-01-03 | 1/2г | К |  | 3771
| Термопара | ТХА | 0-800°С | 3026 | КЛ1 | 3-22 | 2024-01-04 | 1/2г | К |  | 3771
| Термопара | ТХА | 0-800°С | 3027 | КЛ1 | 2-22 | 2024-01-05 | 1/2г | К |  | 3771
| Термопара | ТХА | 0-800°С | 3028 | КЛ1 | 2-22 | 2024-01-06 | 1/2г | К |  | 3771
| Термопара | ТХА | 0-800°С | 3030 | КЛ1 | I кв.2022 | 2024-01-07 | 1/2г | К |  | 3771
| Термопара | ТХА | 0-800°С | 3031 | КЛ1 | 2-21 | 2023-05-01 | 1/2г | К | 3959.55 | 3771
| Термопара | ТХА | 0-800°С | 3034 | КЛ1 | 2-22 | 2024-01-01 | 1/2г | К |  | 3771
| Термопара | ТХА | 0-800°С | 3035 | КЛ1 | I кв.2022 | 2024-01-01 | 1/2г | К |  | 3771
| Термопара | ТХА | 0-800°С | 3036 | КЛ1 | 2-22 | 2024-01-01 | 1/2г | К |  | 3771
| Термопара | ТХА | 0-800°С | 3041 | КЛ1 | 4-22 | 2024-01-01 | 1/2г | К |  | 3771
| Термопара | ТХА | 0-800°С | 3037 | КЛ1 | 3-21 | 2023-08-01 | 1/2г | К | 3959.55 | 3771
| Термопара | ТХА | 0-800°С | 3045 | КЛ1 | 4-22 | 2024-01-01 | 1/2г | К |  | 3771
| Термопара | ТХА | 0-800°С | 439 | КЛ1 | 2-21 | 2023-05-01 | 1/2г | К | 3959.55 | 3771
| Термопара | ТХА | 0-800°С | 440 | КЛ1 | 2-21 | 2023-05-01 | 1/2г | К | 3959.55 | 3771
| Термопара | ТХА | 0-800°С | 441 | КЛ1 | 2-21 | 2023-05-01 | 1/2г | К | 3959.55 | 3771
| Термопара | ТХА | 0-800°С | 442 | КЛ1 | 2-21 | 2023-05-01 | 1/2г | К | 3959.55 | 3771
| Термопара | ТХА | 0-800°С | 443 | КЛ1 | 2-21 | 2023-05-01 | 1/2г | К | 3959.55 | 3771
| Термопара | ТХА | 0-800°С | 444 | КЛ1 | 2-21 | 2023-05-01 | 1/2г | К | 3959.55 | 3771
| Термопара | ТХА | 0-800°С | 471 | КЛ1 | 2-22 | 2024-01-01 | 1/2г | К |  | 3771
| Термопара | ТХА | 0-800°С | 472 | КЛ1 | 2-22 | 2024-01-01 | 1/2г | К |  | 3771
| Термопара | ТХА | 0-800°С | 473 | КЛ1 | 2-22 | 2024-01-01 | 1/2г | К |  | 3771
| Термопара | ТХА | 0-800°С | 481 | КЛ1 | 2-21 | 2024-01-01 | 1/2г | К |  | 3771
| Термопара | ТХА | 0-800°С | 482 | КЛ1 | 2-21 | 2024-01-01 | 1/2г | К |  | 3771
| Термопара | ТХА | 0-800°С | 483 | КЛ1 | 2-21 | 2024-01-01 | 1/2г | К |  | 3771
| Термопара | ТХА | 0-800°С | 491 | КЛ1 | 2-22 | 2024-01-01 | 1/2г | К |  | 3771
| Термопара | ТХА | 0-800°С | 492 | КЛ1 | 2-22 | 2024-01-01 | 1/2г | К |  | 3771
| Термопара | ТХА | 0-800°С | 493 | КЛ1 | 2-22 | 2024-01-01 | 1/2г | К |  | 3771
| Термопара | ТХА | 0-800°С | 494 | КЛ1 | 2-22 | 2024-01-01 | 1/2г | К |  | 3771
| Термопара | ТХА | 0-800°С | 495 | КЛ1 | 2-22 | 2024-01-01 | 1/2г | К |  | 3771
| Термопара | ТХА | 0-800°С | 501 | КЛ1 | I кв.2021 | 2023-02-01 | 1/2г | К | 3959.55 | 3771
| Термопара | ТХА | 0-800°С | 502 | КЛ1 | I кв.2021 | 2023-02-01 | 1/2г | К | 3959.55 | 3771
| Термопара | ТХА | 0-800°С | 503 | КЛ1 | I кв.2021 | 2023-02-01 | 1/2г | К | 3959.55 | 3771
| Термопара | ТХА | 0-800°С | 504 | КЛ1 | I кв.2021 | 2023-02-01 | 1/2г | К | 3959.55 | 3771
| Термопара | ТХА | 0-800°С | 505 | КЛ1 | I кв.2021 | 2023-02-01 | 1/2г | К | 3959.55 | 3771
| Термопара | ТХА | 0-1300°С | 101 | КЛ1 | 3-22 | 2023-09-01 | 1/1г | К | 3959.55 | 3771
| Термопара | ТХА | 0-1300°С | 102 | КЛ1 | 3-22 | 2023-09-01 | 1/1г | К | 3959.55 | 3771
| Термопара | ТХА | 0-1300°С | 103 | КЛ1 | 3-22 | 2023-09-01 | 1/1г | К | 3959.55 | 3771
| Термопара | ТХА | 0-1300°С | 104 | КЛ1 | 3-22 | 2023-09-01 | 1/1г | К | 3959.55 | 3771
| Термопара | ТХА | 0-1300°С | 105 | КЛ1 | 3-22 | 2023-09-01 | 1/1г | К | 3959.55 | 3771
| Термопара | ТХА | 0-1300°С | 106 | КЛ1 | 3-22 | 2023-09-01 | 1/1г | К | 3959.55 | 3771
| Термопара | ТХА | 0-1300°С | 201 | КЛ1 | 3-22 | 2023-07-01 | 1/1г | К | 3959.55 | 3771
| Термопара | ТХА | 0-1300°С | 202 | КЛ1 | 3-22 | 2023-07-01 | 1/1г | К | 3959.55 | 3771
| Термопара | ТХА | 0-1300°С | 203 | КЛ1 | 3-22 | 2023-07-01 | 1/1г | К | 3959.55 | 3771
| Термопара | ТХА | 0-1300°С | 204 | КЛ1 | 3-22 | 2023-07-01 | 1/1г | К | 3959.55 | 3771
| Термопара | ТХА | 0-1300°С | 205 | КЛ1 | 3-22 | 2023-07-01 | 1/1г | К | 3959.55 | 3771
| Термопара | ТХА | 0-1300°С | 206 | КЛ1 | 3-22 | 2023-07-01 | 1/1г | К | 3959.55 | 3771
| Термопара | ТХА | 0-1300°С | 301 | КЛ1 | 2-22 | 2023-04-01 | 1/1г | К | 3959.55 | 3771
| Термопара | ТХА | 0-1300°С | 302 | КЛ1 | 2-22 | 2023-04-01 | 1/1г | К | 3959.55 | 3771
| Термопара | ТХА | 0-1300°С | 303 | КЛ1 | 2-22 | 2023-04-01 | 1/1г | К | 3959.55 | 3771
| Термопара | ТХА | 0-1300°С | 304 | КЛ1 | 2-22 | 2023-04-01 | 1/1г | К | 3959.55 | 3771
| Термопара | ТХА | 0-1300°С | 305 | КЛ1 | 2-22 | 2023-04-01 | 1/1г | К | 3959.55 | 3771
| Термопара | ТХА | 0-1300°С | 306 | КЛ1 | 2-22 | 2023-04-01 | 1/1г | К | 3959.55 | 3771
| Термопара | ТХА | 0-1300°С | 401 | КЛ1 | 3-22 | 2023-08-01 | 1/1г | К | 3959.55 | 3771
| Термопара | ТХА | 0-1300°С | 402 | КЛ1 | 3-22 | 2023-08-01 | 1/1г | К | 3959.55 | 3771
| Термопара | ТХА | 0-1300°С | 403 | КЛ1 | 3-22 | 2023-08-01 | 1/1г | К | 3959.55 | 3771
| Термопара | ТХА | 0-1300°С | 404 | КЛ1 | 3-22 | 2023-08-01 | 1/1г | К | 3959.55 | 3771
| Термопара | ТХА | 0-1300°С | 405 | КЛ1 | 3-22 | 2023-08-01 | 1/1г | К | 3959.55 | 3771
| Термопара | ТХА | 0-1300°С | 406 | КЛ1 | 3-22 | 2023-08-01 | 1/1г | К | 3959.55 | 3771
| Термопара | ТХА | 0-1300°С | 501 | КЛ1 | 3-22 | 2023-09-01 | 1/1г | К | 3959.55 | 3771
| Термопара | ТХА | 0-1300°С | 502 | КЛ1 | 3-22 | 2023-09-01 | 1/1г | К | 3959.55 | 3771
| Термопара | ТХА | 0-1300°С | 503 | КЛ1 | 3-22 | 2023-09-01 | 1/1г | К | 3959.55 | 3771
| Термопара | ТХА | 0-1300°С | 504 | КЛ1 | 3-22 | 2023-09-01 | 1/1г | К | 3959.55 | 3771
| Термопара | ТХА | 0-1300°С | 505 | КЛ1 | 3-22 | 2023-09-01 | 1/1г | К | 3959.55 | 3771
| Термопара | ТХА | 0-1300°С | 506 | КЛ1 | 3-22 | 2023-09-01 | 1/1г | К | 3959.55 | 3771
| Термопара | ТХА | 0-1300°С | 601 | КЛ1 | I кв.2022 | 2023-03-01 | 1/1г | К | 3959.55 | 3771
| Термопара | ТХА | 0-1300°С | 602 | КЛ1 | I кв.2022 | 2023-03-01 | 1/1г | К | 3959.55 | 3771
| Термопара | ТХА | 0-1300°С | 603 | КЛ1 | I кв.2022 | 2023-03-01 | 1/1г | К | 3959.55 | 3771
| Термопара | ТХА | 0-1300°С | 604 | КЛ1 | I кв.2022 | 2023-03-01 | 1/1г | К | 3959.55 | 3771
| Термопара | ТХА | 0-1300°С | 605 | КЛ1 | I кв.2022 | 2023-03-01 | 1/1г | К | 3959.55 | 3771
| Термопара | ТХА | 0-1300°С | 606 | КЛ1 | I кв.2022 | 2023-03-01 | 1/1г | К | 3959.55 | 3771
| Термопара | ТХА | 0-1300°С | 607 | КЛ1 | I кв.2022 | 2023-03-01 | 1/1г | К | 3959.55 | 3771
| Термопара | ТХА | 0-1300°С | 608 | КЛ1 | I кв.2022 | 2023-03-01 | 1/1г | К | 3959.55 | 3771
| Термопара | ТХА | 0-1300°С | 701 | КЛ1 | I кв.2022 | 2023-02-01 | 1/1г | К | 3959.55 | 3771
| Термопара | ТХА | 0-1300°С | 702 | КЛ1 | I кв.2022 | 2023-02-01 | 1/1г | К | 3959.55 | 3771
| Термопара | ТХА | 0-1300°С | 703 | КЛ1 | I кв.2022 | 2023-02-01 | 1/1г | К | 3959.55 | 3771
| Термопара | ТХА | 0-1300°С | 704 | КЛ1 | I кв.2022 | 2023-02-01 | 1/1г | К | 3959.55 | 3771
| Термопара | ТХА | 0-1300°С | 705 | КЛ1 | I кв.2022 | 2023-02-01 | 1/1г | К | 3959.55 | 3771
| Термопара | ТХА | 0-1300°С | 706 | КЛ1 | I кв.2022 | 2023-02-01 | 1/1г | К | 3959.55 | 3771
| Термопара | ТХА | 0-1300°С | 707 | КЛ1 | I кв.2022 | 2023-02-01 | 1/1г | К | 3959.55 | 3771
| Термопара | ТХА | 0-1300°С | 708 | КЛ1 | I кв.2022 | 2023-02-01 | 1/1г | К | 3959.55 | 3771
| Термопара | ТХА | 0-1300°С | 801 | КЛ1 | I кв.2022 | 2023-01-01 | 1/1г | К | 3959.55 | 3771
| Термопара | ТХА | 0-1300°С | 802 | КЛ1 | I кв.2022 | 2023-01-01 | 1/1г | К | 3959.55 | 3771
| Термопара | ТХА | 0-1300°С | 803 | КЛ1 | I кв.2022 | 2023-01-01 | 1/1г | К | 3959.55 | 3771
| Термопара | ТХА | 0-1300°С | 804 | КЛ1 | I кв.2022 | 2023-01-01 | 1/1г | К | 3959.55 | 3771
| Термопара | ТХА | 0-1300°С | 805 | КЛ1 | I кв.2022 | 2023-01-01 | 1/1г | К | 3959.55 | 3771
| Термопара | ТХА | 0-1300°С | 806 | КЛ1 | I кв.2022 | 2023-01-01 | 1/1г | К | 3959.55 | 3771
| Термопара | ТХА | 0-1300°С | 901 | КЛ1 | 3-22 | 2023-07-01 | 1/1г | К | 3959.55 | 3771
| Термопара | ТХА | 0-1300°С | 902 | КЛ1 | 3-22 | 2023-07-01 | 1/1г | К | 3959.55 | 3771
| Термопара | ТХА | 0-1300°С | 903 | КЛ1 | 3-22 | 2023-07-01 | 1/1г | К | 3959.55 | 3771
| Термопара | ТХА | 0-1300°С | 904 | КЛ1 | 3-22 | 2023-07-01 | 1/1г | К | 3959.55 | 3771
| Термопара | ТХА | 0-1300°С | 905 | КЛ1 | 3-22 | 2023-07-01 | 1/1г | К | 3959.55 | 3771
| Термопара | ТХА | 0-1300°С | 906 | КЛ1 | 3-22 | 2023-07-01 | 1/1г | К | 3959.55 | 3771
| Термопара | ТХА | 0-1300°С | 1001 | КЛ1 | 3-22 | 2023-08-01 | 1/1г | К | 3959.55 | 3771
| Термопара | ТХА | 0-1300°С | 1002 | КЛ1 | 3-22 | 2023-08-01 | 1/1г | К | 3959.55 | 3771
| Термопара | ТХА | 0-1300°С | 1003 | КЛ1 | 3-22 | 2023-08-01 | 1/1г | К | 3959.55 | 3771
| Термопара | ТХА | 0-1300°С | 1004 | КЛ1 | 3-22 | 2023-08-01 | 1/1г | К | 3959.55 | 3771
| Термопара | ТХА | 0-1300°С | 1005 | КЛ1 | 3-22 | 2023-08-01 | 1/1г | К | 3959.55 | 3771
| Термопара | ТХА | 0-1300°С | 1006 | КЛ1 | 3-22 | 2023-08-01 | 1/1г | К | 3959.55 | 3771
| Термопара | ТХА | 0-1300°С | 1101 | КЛ1 | 2-22 | 2023-04-01 | 1/1г | К | 3959.55 | 3771
| Термопара | ТХА | 0-1300°С | 1102 | КЛ1 | 2-22 | 2023-04-01 | 1/1г | К | 3959.55 | 3771
| Термопара | ТХА | 0-1300°С | 1103 | КЛ1 | 2-22 | 2023-04-01 | 1/1г | К | 3959.55 | 3771
| Термопара | ТХА | 0-1300°С | 1104 | КЛ1 | 2-22 | 2023-04-01 | 1/1г | К | 3959.55 | 3771
| Термопара | ТХА | 0-1300°С | 1105 | КЛ1 | 2-22 | 2023-04-01 | 1/1г | К | 3959.55 | 3771
| Термопара | ТХА | 0-1300°С | 1106 | КЛ1 | 2-22 | 2023-04-01 | 1/1г | К | 3959.55 | 3771
| Термопара | ТХА | 0-1300°С | 1201 | КЛ1 | 4-22 | 2023-10-01 | 1/1г | К | 3959.55 | 3771
| Термопара | ТХА | 0-1300°С | 1202 | КЛ1 | 4-22 | 2023-10-01 | 1/1г | К | 3959.55 | 3771
| Термопара | ТХА | 0-1300°С | 1203 | КЛ1 | 4-22 | 2023-10-01 | 1/1г | К | 3959.55 | 3771
| Термопара | ТХА | 0-1300°С | 1204 | КЛ1 | 4-22 | 2023-10-01 | 1/1г | К | 3959.55 | 3771
| Термопара | ТХА | 0-1300°С | 1205 | КЛ1 | 4-22 | 2023-10-01 | 1/1г | К | 3959.55 | 3771
| Термопара | ТХА | 0-1300°С | 1206 | КЛ1 | 4-22 | 2023-10-01 | 1/1г | К | 3959.55 | 3771
| Термопара | ТХА | 0-1300°С | 1111 | КЛ1 | 2-21 | 2023-04-01 | 1/2г | К | 3959.55 | 3771
| Термопара | ТХА | 0-1300°С | 1112 | КЛ1 | 2-21 | 2023-04-01 | 1/2г | К | 3959.55 | 3771
| Термопара | ТХА | 0-1300°С | 1113 | КЛ1 | 2-21 | 2023-04-01 | 1/2г | К | 3959.55 | 3771
| Термопара | ТХА | 0-1300°С | 2221 | КЛ1 | 2-21 | 2023-04-01 | 1/2г | К | 3959.55 | 3771
| Термопара | ТХА | 0-1300°С | 2222 | КЛ1 | 2-21 | 2023-04-01 | 1/2г | К | 3959.55 | 3771
| Термопара | ТХА | 0-1300°С | 2223 | КЛ1 | 2-21 | 2023-04-01 | 1/2г | К | 3959.55 | 3771
| Термопара | ТХА | 0-1300°С | 3331 | КЛ1 | 2-21 | 2023-04-01 | 1/2г | К | 3959.55 | 3771
| Термопара | ТХА | 0-1300°С | 3332 | КЛ1 | 2-21 | 2023-04-01 | 1/2г | К | 3959.55 | 3771
| Термопара | ТХА | 0-1300°С | 3333 | КЛ1 | 2-21 | 2023-04-01 | 1/2г | К | 3959.55 | 3771
| Термопара | ТХА | 0-1300°С | 4441 | КЛ1 | 3-21 | 2023-08-01 | 1/2г | К | 3959.55 | 3771
| Термопара | ТХА | 0-1300°С | 4442 | КЛ1 | 3-21 | 2023-08-01 | 1/2г | К | 3959.55 | 3771
| Термопара | ТХА | 0-1300°С | 4443 | КЛ1 | 3-21 | 2023-08-01 | 1/2г | К | 3959.55 | 3771
| Термопара | ТХА | 0-1300°С | 6661 | КЛ1 | 4-21 | 2023-10-01 | 1/2г | К | 3959.55 | 3771
| Термопара | ТХА | 0-1300°С | 6662 | КЛ1 | 4-21 | 2023-10-01 | 1/2г | К | 3959.55 | 3771
| Термопара | ТХА | 0-1300°С | 6663 | КЛ1 | 4-21 | 2023-10-01 | 1/2г | К | 3959.55 | 3771
| Термопара | ТХА | 0-1300°С | 7771 | КЛ1 | 4-21 | 2023-10-01 | 1/2г | К | 3959.55 | 3771
| Термопара | ТХА | 0-1300°С | 7772 | КЛ1 | 4-21 | 2023-10-01 | 1/2г | К | 3959.55 | 3771
| Термопара | ТХА | 0-1300°С | 7773 | КЛ1 | 4-21 | 2023-10-01 | 1/2г | К | 3959.55 | 3771
| Термопара | ТХА | 0-1300°С | 8881 | КЛ1 | 4-21 | 2023-10-01 | 1/2г | К | 3959.55 | 3771
| Термопара | ТХА | 0-1300°С | 8882 | КЛ1 | 4-21 | 2023-10-01 | 1/2г | К | 3959.55 | 3771
| Термопара | ТХА | 0-1300°С | 8883 | КЛ1 | 4-21 | 2023-10-01 | 1/2г | К | 3959.55 | 3771
| Термопара | ТХА | 0-1300°С | 9991 | КЛ1 | 4-21 | 2023-10-01 | 1/2г | К | 3959.55 | 3771
| Термопара | ТХА | 0-1300°С | 9992 | КЛ1 | 4-21 | 2023-10-01 | 1/2г | К | 3959.55 | 3771
| Термопара | ТХА | 0-1300°С | 9993 | КЛ1 | 4-21 | 2023-09-01 | 1/2г | К | 3959.55 | 3771
| Термопара | ТХА | 0-1300°С | 8801 | КЛ1 | 2-21 | 2023-03-01 | 1/2г | К | 3959.55 | 3771
| Термопара | ТХА | 0-1300°С | 9901 | КЛ1 | 2-21 | 2023-03-01 | 1/2г | К | 3959.55 | 3771
| Термопара | ТХА | 0-1300°С | 9902 | КЛ1 | 2-21 | 2023-03-01 | 1/2г | К | 3959.55 | 3771
| Термопара | ТХА | 0-1300°С | 317 | КЛ1 | 3-21 | 2023-06-01 | 1/2г | К | 3959.55 | 3771
| Термопара | ТХА | 0-1300°С | 318 | КЛ1 | 3-21 | 2023-06-01 | 1/2г | К | 3959.55 | 3771
| Термопара | ТХА | 0-1300°С | 319 | КЛ1 | 3-21 | 2023-06-01 | 1/2г | К | 3959.55 | 3771
| Термопара | ТХА | 0-1300°С | 320 | КЛ1 | 3-21 | 2023-06-01 | 1/2г | К | 3959.55 | 3771
| Термопара | ТХА | 0-1300°С | 2501 | КЛ1 | 2-21 | 2023-03-01 | 1/2г | К | 3959.55 | 3771
| Термопара | ТХА | 0-1300°С | 2502 | КЛ1 | 2-21 | 2023-03-01 | 1/2г | К | 3959.55 | 3771
| Термопара | ТХА | 0-1300°С | 2503 | КЛ1 | 2-21 | 2023-03-01 | 1/2г | К | 3959.55 | 3771
| Термопара | ТХА | 0-1300°С | 2504 | КЛ1 | 2-21 | 2023-03-01 | 1/2г | К | 3959.55 | 3771
| Термопара | ТХА | 0-1300°С | 2505 | КЛ1 | 2-21 | 2023-03-01 | 1/2г | К | 3959.55 | 3771
| Термопара | ТХА | 0-1300°С | 3501 | КЛ1 | 4-21 | 2023-09-01 | 1/2г | К | 3959.55 | 3771
| Термопара | ТХА | 0-1300°С | 3502 | КЛ1 | 4-21 | 2023-09-01 | 1/2г | К | 3959.55 | 3771
| Термопара | ТХА | 0-1300°С | 3503 | КЛ1 | 4-21 | 2023-09-01 | 1/2г | К | 3959.55 | 3771
| Термопара | ТХА | 0-1300°С | 3504 | КЛ1 | 4-21 | 2023-09-01 | 1/2г | К | 3959.55 | 3771
| Термопара | ТХА | 0-1300°С | 3505 | КЛ1 | 4-21 | 2023-09-01 | 1/2г | К | 3959.55 | 3771
| Термопара | ТХА | 0-1300°С | 3506 | КЛ1 | 4-21 | 2023-09-01 | 1/2г | К | 3959.55 | 3771
| Термопара | ТХА | 0-1300°С | 5001 | КЛ1 | 3-21 | 2023-07-01 | 1/2г | К | 3959.55 | 3771
| Термопара | ТХА | 0-1300°С | 5002 | КЛ1 | 3-21 | 2023-07-01 | 1/2г | К | 3959.55 | 3771
| Термопара | ТХА | 0-1300°С | 5003 | КЛ1 | 3-21 | 2023-07-01 | 1/2г | К | 3959.55 | 3771
| Термосопротивление | Pt100 | -50+200°С | 5004 | КЛ1 | 3-21 | 2023-07-01 | 1/2г | К | 3959.55 | 3771
| Термосопротивление | Pt100 | -50+200°С | 5005 | КЛ1 | 3-21 | 2023-07-01 | 1/2г | К | 3959.55 | 3771
| Термопара | ТХА | 0-1300°С | 5006 | КЛ1 | 4-21 | 2023-09-01 | 1/2г | К | 3959.55 | 3771
| Термопара | ТХА | 0-1300°С | 5007 | КЛ1 | 4-21 | 2023-09-01 | 1/2г | К | 3959.55 | 3771
| Термопара | ТХА | 0-1300°С | 5008 | КЛ1 | 4-21 | 2023-09-01 | 1/2г | К | 3959.55 | 3771
| Термопара | ТХА | 0-1300°С | 5009 | КЛ1 | 4-21 | 2023-09-01 | 1/2г | К | 3959.55 | 3771
| Термопара | ТХА | 0-1300°С | 5010 | КЛ1 | 4-21 | 2023-09-01 | 1/2г | К | 3959.55 | 3771
| Термопара | ТХА | 0-1300°С | 5011 | КЛ1 | 4-21 | 2023-09-01 | 1/2г | К | 3959.55 | 3771
| Термопара | ТХА | 0-1300°С | 5012 | КЛ1 | 4-21 | 2023-09-01 | 1/2г | К | 3959.55 | 3771
| Термопара | ТХА | 0-1300°С | 5013 | КЛ1 | 4-21 | 2023-09-01 | 1/2г | К | 3959.55 | 3771
| Термопара | ТХА | 0-1300°С | 5014 | КЛ1 | 4-21 | 2023-09-01 | 1/2г | К | 3959.55 | 3771
| Термопара | ТХА | 0-1300°С | 5015 | КЛ1 | 4-21 | 2023-09-01 | 1/2г | К | 3959.55 | 3771
| Термопара | ТХА | 0-1300°С | 8801 | КЛ1 | 2-21 | 2023-04-01 | 1/2г | К | 3959.55 | 3771
| Термопара | ТХА | 0-1300°С | 8802 | КЛ1 | 2-21 | 2023-04-01 | 1/2г | К | 3959.55 | 3771
| Термопара | ТХА | 0-1300°С | 8803 | КЛ1 | 2-21 | 2023-04-01 | 1/2г | К | 3959.55 | 3771
| Термопара | ТХА | 0-1300°С | 8804 | КЛ1 | 2-21 | 2023-04-01 | 1/2г | К | 3959.55 | 3771
| Термопара | ТХА | 0-1300°С | 8805 | КЛ1 | 2-21 | 2023-05-01 | 1/2г | К | 3959.55 | 3771
| Термопара | ТХА | 0-1300°С | 8806 | КЛ1 | 2-21 | 2023-05-01 | 1/2г | К | 3959.55 | 3771
| Термопара | ТХА | 0-1300°С | 9901 | КЛ1 | 4-21 | 2023-11-01 | 1/2г | К | 3959.55 | 3771
| Термопара | ТХА | 0-1300°С | 9902 | КЛ1 | 4-21 | 2023-11-01 | 1/2г | К | 3959.55 | 3771
| Термопара | ТХА | 0-1300°С | 9903 | КЛ1 | 4-21 | 2023-11-01 | 1/2г | К | 3959.55 | 3771
| Термопара | ТХА | 0-1300°С | 9904 | КЛ1 | 4-21 | 2023-11-01 | 1/2г | К | 3959.55 | 3771
| Термопара | ТХА | 0-1300°С | 9905 | КЛ1 | 4-21 | 2023-11-01 | 1/2г | К | 3959.55 | 3771
| Термопара | ТХА | 0-1300°С | 9906 | КЛ1 | 4-21 | 2023-11-01 | 1/2г | К | 3959.55 | 3771
| Термопара | ТХА | 0-1300°С | 9907 | КЛ1 | 4-21 | 2023-11-01 | 1/2г | К | 3959.55 | 3771
| Термопара | ТХА | 0-1300°С | 9908 | КЛ1 | 4-21 | 2023-11-01 | 1/2г | К | 3959.55 | 3771
| Термопара | ТХА | 0-1300°С | 9909 | КЛ1 | 4-21 | 2023-11-01 | 1/2г | К | 3959.55 | 3771
| Термопара | ТХА | 0-1300°С | 9910 | КЛ1 | 4-21 | 2023-11-01 | 1/2г | К | 3959.55 | 3771
| Термопара | ТХА | 0-1300°С | 101 | КЛ1 | 4-21 | 2023-11-01 | 1/2г | К | 3959.55 | 3771
| Термопара | ТХА | 0-1300°С | 102 | КЛ1 | 4-21 | 2023-11-01 | 1/2г | К | 3959.55 | 3771
| Термопара | ТХА | 0-1300°С | 103 | КЛ1 | 4-21 | 2023-11-01 | 1/2г | К | 3959.55 | 3771
| Термопара | ТХА | 0-1300°С | 104 | КЛ1 | 4-21 | 2023-11-01 | 1/2г | К | 3959.55 | 3771
| Термопара | ТХА | 0-1300°С | 105 | КЛ1 | 4-21 | 2023-11-01 | 1/2г | К | 3959.55 | 3771
| Термопара | ТХА | 0-1300°С | 106 | КЛ1 | 4-21 | 2023-11-01 | 1/2г | К | 3959.55 | 3771
| Термопара | ТХА | 0-1300°С | 107 | КЛ1 | 4-21 | 2023-11-01 | 1/2г | К | 3959.55 | 3771
| Термопара | ТХА | 0-1300°С | 108 | КЛ1 | 4-21 | 2023-11-01 | 1/2г | К | 3959.55 | 3771
| Термопара | ТХА | 0-1300°С | 109 | КЛ1 | 4-21 | 2023-11-01 | 1/2г | К | 3959.55 | 3771
| Термопара | ТХА | 0-1300°С | 110 | КЛ1 | 4-21 | 2023-11-01 | 1/2г | К | 3959.55 | 3771
| Термопара | ТХК | 0-800°С | 1 | КЛ1 | I кв.2021 | 2023-02-01 | 1/2г | К | 3959.55 | 3771
| Термопара | ТХК | 0-800°С | 2 | КЛ1 | I кв.2021 | 2023-02-01 | 1/2г | К | 3959.55 | 3771
| Термопара | ТХК | 0-800°С | 3 | КЛ1 | I кв.2021 | 2023-02-01 | 1/2г | К | 3959.55 | 3771
| Термопара | ТХК | 0-800°С | 4 | КЛ1 | I кв.2021 | 2023-02-01 | 1/2г | К | 3959.55 | 3771
| Термопара | ТХК | 0-800°С | 5 | КЛ1 | I кв.2021 | 2023-02-01 | 1/2г | К | 3959.55 | 3771
| Термопара | ТХК | 0-800°С | 6 | КЛ1 | I кв.2021 | 2023-02-01 | 1/2г | К | 3959.55 | 3771
| Термопара | ТХК | 0-800°С | 7 | КЛ1 | I кв.2021 | 2023-02-01 | 1/2г | К | 3959.55 | 3771
| Термопара | ТХК | 0-800°С | 8 | КЛ1 | I кв.2021 | 2023-02-01 | 1/2г | К | 3959.55 | 3771
| Термопара | ТХК | 0-800°С | 9 | КЛ1 | I кв.2021 | 2023-02-01 | 1/2г | К | 3959.55 | 3771
| Термопара | ТХК | 0-800°С | 10 | КЛ1 | I кв.2021 | 2023-02-01 | 1/2г | К | 3959.55 | 3771
| Термопара | ТХК | 0-800°С | 11 | КЛ1 | I кв.2021 | 2023-02-01 | 1/2г | К | 3959.55 | 3771
| Термопара | ТХК | 0-800°С | 12 | КЛ1 | I кв.2021 | 2023-02-01 | 1/2г | К | 3959.55 | 3771
| Термопара | ТХК | 0-800°С | 459 | КЛ1 | 4-21 | 2023-11-01 | 1/2г | К | 3959.55 | 3771
| Термопара | ТХК | 0-800°С | 460 | КЛ1 | 4-21 | 2023-11-01 | 1/2г | К | 3959.55 | 3771
| Термопара | ТХА | 0-1300°С | 46 | КЛ1 | 2-21 | 2023-05-01 | 1/2г | К | 3959.55 | 3771
| Термопара | ТХА | 0-1300°С | 460 | КЛ1 | 2-21 | 2023-05-01 | 1/2г | К | 3959.55 | 3771
| Термопара | ТХА | 0-1300°С | 461 | КЛ1 | 2-21 | 2023-05-01 | 1/2г | К | 3959.55 | 3771
| Термопара | ТХА | 0-1300°С | 462 | КЛ1 | 2-21 | 2023-05-01 | 1/2г | К | 3959.55 | 3771
| Термопара | ТХА | 0-1300°С | 463 | КЛ1 | 2-21 | 2023-05-01 | 1/2г | К | 3959.55 | 3771
| Термопара | ТХА | 0-1300°С | 464 | КЛ1 | 2-21 | 2023-05-01 | 1/2г | К | 3959.55 | 3771
| Термопара | ТХА | 0-1300°С | 465 | КЛ1 | 2-21 | 2023-05-01 | 1/2г | К | 3959.55 | 3771
| Термопара | ТХА | 0-1300°С | 466 | КЛ1 | 2-21 | 2023-05-01 | 1/2г | К | 3959.55 | 3771
| Термопара | ТХА | 0-1300°С | 467 | КЛ1 | 2-21 | 2023-05-01 | 1/2г | К | 3959.55 | 3771
| Термопара | ТХА | 0-1300°С | 468 | КЛ1 | 2-21 | 2023-05-01 | 1/2г | К | 3959.55 | 3771
| Термопара | ТХА | 0-1300°С | 469 | КЛ1 | 2-21 | 2023-05-01 | 1/2г | К | 3959.55 | 3771
| Термопара | ТХА | 0-1300°С | 4610 | КЛ1 | 2-21 | 2023-05-01 | 1/2г | К | 3959.55 | 3771
| Термопара | ТХА | 0-1300°С | 4611 | КЛ1 | 2-21 | 2023-05-01 | 1/2г | К | 3959.55 | 3771
| Термопара | ТХА | 0-1300°С | 4612 | КЛ1 | 2-21 | 2023-05-01 | 1/2г | К | 3959.55 | 3771
| Термопара | ТХА | 0-1300°С | 4613 | КЛ1 | 2-21 | 2023-05-01 | 1/2г | К | 3959.55 | 3771
| Термопара | ТХА | 0-1300°С | 4614 | КЛ1 | 2-21 | 2023-05-01 | 1/2г | К | 3959.55 | 3771
| Термопара | ТХА | 0-1300°С | 4615 | КЛ1 | 2-21 | 2023-05-01 | 1/2г | К | 3959.55 | 3771
| Термопара | ТХА | 0-1300°С | 4616 | КЛ1 | 2-21 | 2023-05-01 | 1/2г | К | 3959.55 | 3771
| Термопара | ТХА | 0-1300°С | 4901 | КЛ1 | 2-21 | 2023-05-01 | 1/2г | К | 3959.55 | 3771
| Термопара | ТХА | 0-1300°С | 4902 | КЛ1 | 2-21 | 2023-05-01 | 1/2г | К | 3959.55 | 3771
| Термопара | ТХА | 0-1300°С | 4903 | КЛ1 | 2-21 | 2023-05-01 | 1/2г | К | 3959.55 | 3771
| Термопара | ТХА | 0-1300°С | 4904 | КЛ1 | 2-21 | 2023-05-01 | 1/2г | К | 3959.55 | 3771
| Термопара | ТХА | 0-1300°С | 4905 | КЛ1 | 2-21 | 2023-05-01 | 1/2г | К | 3959.55 | 3771
| Термопара | ТХА | 0-1300°С | 4906 | КЛ1 | 2-21 | 2023-05-01 | 1/2г | К | 3959.55 | 3771
| Термопара | ТХА | 0-1300°С | 4907 | КЛ1 | 2-21 | 2023-05-01 | 1/2г | К | 3959.55 | 3771
| Термопара | ТХА | 0-1300°С | 4908 | КЛ1 | 2-21 | 2023-05-01 | 1/2г | К | 3959.55 | 3771
| Термопара | ТХА | 0-1300°С | 4909 | КЛ1 | 2-21 | 2023-05-01 | 1/2г | К | 3959.55 | 3771
| Термопара | ТХА | 0-1300°С | 4910 | КЛ1 | 2-21 | 2023-05-01 | 1/2г | К | 3959.55 | 3771
| Термопара | ТХА | 0-1300°С | 4911 | КЛ1 | 2-21 | 2023-05-01 | 1/2г | К | 3959.55 | 3771
| Термопара | ТХА | 0-1300°С | 4701 | КЛ1 | 2-21 | 2023-06-01 | 1/2г | К | 3959.55 | 3771
| Термопара | ТХА | 0-1300°С | 4702 | КЛ1 | 2-21 | 2023-06-01 | 1/2г | К | 3959.55 | 3771
| Термопара | ТХА | 0-1300°С | 4703 | КЛ1 | 2-21 | 2023-06-01 | 1/2г | К | 3959.55 | 3771
| Термопара | ТХА | 0-1300°С | 4704 | КЛ1 | 2-21 | 2023-06-01 | 1/2г | К | 3959.55 | 3771
| Термопара | ТХА | 0-1300°С | 4705 | КЛ1 | 2-21 | 2023-06-01 | 1/2г | К | 3959.55 | 3771
| Термопара | ТХА | 0-1300°С | 4706 | КЛ1 | 2-21 | 2023-06-01 | 1/2г | К | 3959.55 | 3771
| Термопара | ТХА | 0-1300°С | 4707 | КЛ1 | 2-21 | 2023-06-01 | 1/2г | К | 3959.55 | 3771
| Термопара | ТХА | 0-1300°С | 4708 | КЛ1 | 2-21 | 2023-06-01 | 1/2г | К | 3959.55 | 3771
| Термопара | ТХА | 0-1300°С | 1401 | КЛ1 | 2-21 | 2023-06-01 | 1/2г | К | 3959.55 | 3771
| Термопара | ТХА | 0-1300°С | 1402 | КЛ1 | 2-21 | 2023-06-01 | 1/2г | К | 3959.55 | 3771
| Термопара | ТХА | 0-1300°С | 1403 | КЛ1 | 2-21 | 2023-06-01 | 1/2г | К | 3959.55 | 3771
| Термопара | ТХА | 0-1300°С | 1404 | КЛ1 | 2-21 | 2023-06-01 | 1/2г | К | 3959.55 | 3771
| Термопара | ТХА | 0-1300°С | 3001 | КЛ1 | 2-21 | 2023-06-01 | 1/2г | К | 3959.55 | 3771
| Термопара | ТХА | 0-1300°С | 3002 | КЛ1 | 2-21 | 2023-06-01 | 1/2г | К | 3959.55 | 3771
| Термопара | ТХА | 0-1300°С | 3003 | КЛ1 | 2-21 | 2023-06-01 | 1/2г | К | 3959.55 | 3771
| Термопара | ТХА | 0-1300°С | 3004 | КЛ1 | 2-21 | 2023-06-01 | 1/2г | К | 3959.55 | 3771
| Термопара | ТХА | 0-1300°С | 3005 | КЛ1 | 2-21 | 2023-06-01 | 1/2г | К | 3959.55 | 3771
| Термопара | ТХА | 0-1300°С | 3006 | КЛ1 | 2-21 | 2023-06-01 | 1/2г | К | 3959.55 | 3771
| Термопара | ТХА | 0-1300°С | 3007 | КЛ1 | 2-21 | 2023-06-01 | 1/2г | К | 3959.55 | 3771
| Термопара | ТХА | 0-1300°С | 3508 | КЛ1 | 2-21 | 2023-06-01 | 1/2г | К | 3959.55 | 3771
| Термопара | ТХА | 0-1300°С | 1401 | КЛ1 | 2-21 | 2023-06-01 | 1/2г | К | 3959.55 | 3771
| Термопара | ТХА | 0-1300°С | 4101 | КЛ1 | 2-21 | 2023-06-01 | 1/2г | К | 3959.55 | 3771
| Термопара | ТХА | 0-1300°С | 4102 | КЛ1 | 2-21 | 2023-06-01 | 1/2г | К | 3959.55 | 3771
| Термопара | ТХА | 0-1300°С | 4103 | КЛ1 | 2-21 | 2023-06-01 | 1/2г | К | 3959.55 | 3771
| Термопара | ТХА | 0-1300°С | 4104 | КЛ1 | 2-21 | 2023-06-01 | 1/2г | К | 3959.55 | 3771
| Термопара | ТХА | 0-1300°С | 4801 | КЛ1 | 4-21 | 2023-12-01 | 1/2г | К | 3959.55 | 3771
| Термопара | ТХА | 0-1300°С | 4802 | КЛ1 | 4-21 | 2023-12-01 | 1/2г | К | 3959.55 | 3771
| Термопара | ТХА | 0-1300°С | 4803 | КЛ1 | 4-21 | 2023-12-01 | 1/2г | К | 3959.55 | 3771
| Термопара | ТХА | 0-1300°С | 4804 | КЛ1 | 4-21 | 2023-12-01 | 1/2г | К | 3959.55 | 3771
| Термопара | ТХА | 0-1300°С | 4805 | КЛ1 | 4-21 | 2023-12-01 | 1/2г | К | 3959.55 | 3771
| Термопара | ТХА | 0-1300°С | 4806 | КЛ1 | 4-21 | 2023-12-01 | 1/2г | К | 3959.55 | 3771
| Термопара | ТХА | 0-1300°С | 4807 | КЛ1 | 4-21 | 2023-12-01 | 1/2г | К | 3959.55 | 3771
| Термопара | ТХА | 0-1300°С | 4808 | КЛ1 | 4-21 | 2023-12-01 | 1/2г | К | 3959.55 | 3771
| Термопара | ТХА | 0-1300°С | 4810 | КЛ1 | 4-21 | 2023-12-01 | 1/2г | К | 3959.55 | 3771
| Термосопротивление | Pt100 | -50+200°С | 4809 | КЛ1 | 4-21 | 2023-12-01 | 1/2г | К | 3959.55 | 3771
| Термопара | ТХА | 0-1300°С | 1100 | КЛ1 | 4-21 | 2023-12-01 | 1/2г | К | 3959.55 | 3771
| Термопара | ТХА | 0-1300°С | 1200 | КЛ1 | 4-21 | 2023-12-01 | 1/2г | К | 3959.55 | 3771
| Термопара | ТХА | 0-1300°С | 1300 | КЛ1 | 4-21 | 2023-12-01 | 1/2г | К | 3959.55 | 3771
| Термопара | ТХА | 0-1300°С | 2100 | КЛ1 | 2-21 | 2023-04-01 | 1/2г | К | 3959.55 | 3771
| Термопара | ТХА | 0-1300°С | 2200 | КЛ1 | 2-21 | 2023-04-01 | 1/2г | К | 3959.55 | 3771
| Термопара | ТХА | 0-1300°С | 2300 | КЛ1 | 2-21 | 2023-04-01 | 1/2г | К | 3959.55 | 3771
| Термопара | ТХА | 0-1300°С | 3100 | КЛ1 | I кв.2021 | 2023-03-01 | 1/2г | К | 3959.55 | 3771
| Термопара | ТХА | 0-1300°С | 3200 | КЛ1 | I кв.2021 | 2023-03-01 | 1/2г | К | 3959.55 | 3771
| Термопара | ТХА | 0-1300°С | 3300 | КЛ1 | I кв.2021 | 2023-03-01 | 1/2г | К | 3959.55 | 3771
| Термопара | ТХА | 0-1300°С | 4100 | КЛ1 | I кв.2021 | 2023-03-01 | 1/2г | К | 3959.55 | 3771
| Термопара | ТХА | 0-1300°С | 4200 | КЛ1 | I кв.2021 | 2023-03-01 | 1/2г | К | 3959.55 | 3771
| Термопара | ТХА | 0-1300°С | 4300 | КЛ1 | I кв.2021 | 2023-03-01 | 1/2г | К | 3959.55 | 3771
| Термопара | ТХА | 0-1300°С | 6100 | КЛ1 | 2-21 | 2023-04-01 | 1/2г | К | 3959.55 | 3771
| Термопара | ТХА | 0-1300°С | 6200 | КЛ1 | 2-21 | 2023-04-01 | 1/2г | К | 3959.55 | 3771
| Термопара | ТХА | 0-1300°С | 6300 | КЛ1 | 2-21 | 2023-04-01 | 1/2г | К | 3959.55 | 3771
| Термопара | ТХА | 0-1300°С | 7100 | КЛ1 | 3-21 | 2023-09-01 | 1/2г | К | 3959.55 | 3771
| Термопара | ТХА | 0-1300°С | 7200 | КЛ1 | 3-21 | 2023-09-01 | 1/2г | К | 3959.55 | 3771
| Термопара | ТХА | 0-1300°С | 7300 | КЛ1 | 3-21 | 2023-09-01 | 1/2г | К | 3959.55 | 3771
| Потенциометр | КСП-3 | 0-150°С | 126009 | 0,5 | I кв.2020 | 2023-01-01 | 2023-01-01 | К | 1239 | 1180
| Потенциометр | КСП-3 | 0-150°С | 297350 | 0,5 | 4-21 | 2024-11-01 | 2024-11-01 | П |  | 1180
| Потенциометр | КСП-3 | 0-150°С | 646159 | 0,5 | 4-22 | 2025-10-01 | 2025-10-01 | П |  | 1180
| Потенциометр | КСП-3 | 0-150°С | 671658 | 0,5 | 4-22 | 2025-10-01 | 2025-10-01 | П |  | 1180
| Потенциометр | КСП-3 | 0-150°С | 700046 | 0,5 | 3-22 | 2025-07-01 | 2025-07-01 | П |  | 1180
| Потенциометр | КСП-3 | 0-150°С | 728968 | 0,5 | I кв.2021 | 2024-01-01 | 2024-01-01 | П |  | 1180
| Потенциометр | КСП-3 | 0-150°С | 992822 | 0,5 | I кв.2020 | 2023-02-01 | 2023-02-01 | К | 1239 | 1180
| Потенциометр | КСП-3 | 0-600°С | 63006 | 0,5 | 2-21 | 2024-05-01 | 2024-05-01 | П |  | 1180
| Потенциометр | КСП-3 | 0-600°С | 672441 | 0,5 | I кв.2022 | 2025-01-01 | 2025-01-01 | П |  | 1180
| Потенциометр | КСП-3 | 0-600°С | 940083 | 0,5 | 2-21 | 2024-08-01 | 2024-08-01 | П |  | 1180
| Потенциометр | КСП-3 | 0-600°С | 982528 | 0,5 | I кв.2020 | 2023-03-01 | 2023-03-01 | К | 1239 | 1180
| Потенциометр | КСП-3 | 0-600°С | 685479 | 0,5 | 2-20 | 2023-04-01 | 2023-04-01 | К | 1239 | 1180
| Потенциометр | КСП-3 | 0-600°С | 690820 | 0,5 | I кв.2022 | 2025-03-01 | 2025-03-01 | П |  | 1180
| Потенциометр | КСП-3 | 0-600°С | 672440 | 0,5 | I кв.2022 | 2025-01-01 | 2025-01-01 | П |  | 1180
| Потенциометр | КСП-3 | 0-800°С | 41771 | 0,5 | 2-21 | 2024-06-01 | 2024-06-01 | П |  | 1180
| Потенциометр | КСП-3 | 0-800°С | 42105 | 0,5 | I кв.2020 | 2023-02-01 | 2023-02-01 | К | 1239 | 1180
| Потенциометр | КСП-3 | 0-800°С | 42106 | 0,5 | 2-21 | 2024-04-01 | 2024-04-01 | П |  | 1180
| Потенциометр | КСП-3 | 0-800°С | 63009 | 0,5 | 4-20 | 2023-10-01 | 2023-10-01 | К | 1239 | 1180
| Потенциометр | КСП-3 | 0-800°С | 81604 | 0,5 | 4-21 | 2024-10-01 | 2024-10-01 | П |  | 1180
| Потенциометр | КСП-3 | 0-800°С | 81605 | 0,5 | 3-22 | 2025-07-01 | 2025-07-01 | П |  | 1180
| Потенциометр | КСП-3 | 0-800°С | 105419 | 0,5 | 4-20 | 2023-10-01 | 2023-10-01 | К | 1239 | 1180
| Потенциометр | КСП-3 | 0-800°С | 105426 | 0,5 | 4-21 | 2024-10-01 | 2024-10-01 | П |  | 1180
| Потенциометр | КСП-3 | 0-800°С | 105817 | 0,5 | 4-20 | 2023-12-01 | 2023-12-01 | К | 1239 | 1180
| Потенциометр | КСП-3 | 0-800°С | 115883 | 0,5 | 3-21 | 2024-07-01 | 2024-07-01 | П |  | 1180
| Потенциометр | КСП-3 | 0-800°С | 142374 | 0,5 | 3-20 | 2023-08-01 | 2023-08-01 | К | 1239 | 1180
| Потенциометр | КСП-3 | 0-800°С | 796106 | 0,5 | 3-22 | 2025-08-01 | 2025-08-01 | П |  | 1180
| Потенциометр | КСП-3 | 0-800 °С | 254373 | 0,5 | 2-20 | 2023-04-01 | 2023-04-01 | К | 1239 | 1180
| Потенциометр | КСП-3 | 0-800°С | 254574 | 0,5 | 3-21 | 2024-07-01 | 2024-07-01 | П |  | 1180
| Потенциометр | КСП-3 | 0-800°С | 254583 | 0,5 | I кв.2021 | 2024-01-01 | 2024-01-01 | П |  | 1180
| Потенциометр | КСП-3 | 0-800°С | 254584 | 0,5 | 3-21 | 2024-08-01 | 2024-08-01 | П |  | 1180
| Потенциометр | КСП-3 | 0-800°С | 297326 | 0,5 | 3-21 | 2024-07-01 | 2024-07-01 | П |  | 1180
| Потенциометр | КСП-3 | 0-800°С | 359841 | 0,5 | 4-20 | 2023-12-01 | 2023-12-01 | П | 1239 | 1180
| Потенциометр | КСП-3 | 0-800°С | 401090 | 0,5 | 4-22 | 2025-10-01 | 2025-10-01 | П |  | 1180
| Потенциометр | КСП-3 | 0-800°С | 401474 | 0,5 | 4-20 | 2023-12-01 | 2023-12-01 | К | 1239 | 1180
| Потенциометр | КСП-3 | 0-800°С | 401476 | 0,5 | I кв.2022 | 2025-01-01 | 2025-01-01 | П |  | 1180
| Потенциометр | КСП-3 | 0-800°С | 418659 | 0,5 | 3-21 | 2024-09-01 | 2024-09-01 | П |  | 1180
| Потенциометр | КСП-3 | 0-800°С | 425083 | 0,5 | 4-20 | 2023-11-01 | 2023-11-01 | К | 1239 | 1180
| Потенциометр | КСП-3 | 0-800°С | 425325 | 0,5 | 3-21 | 2024-08-01 | 2024-08-01 | П |  | 1180
| Потенциометр | КСП-3 | 0-800°С | 460467 | 0,5 | 3-20 | 2023-08-01 | 2023-08-01 | К | 1239 | 1180
| Потенциометр | КСП-3 | 0-800°С | 508183 | 0,5 | 2-20 | 2023-04-01 | 2023-04-01 | К | 1239 | 1180
| Потенциометр | КСП-3 | 0-800°С | 535595 | 0,5 | 3-20 | 2023-07-01 | 2023-07-01 | К | 1239 | 1180
| Потенциометр | КСП-3 | 0-800°С | 601097 | 0,5 | I кв.2020 | 2023-02-01 | 2023-02-01 | К | 1239 | 1180
| Потенциометр | КСП-3 | 0-800°С | 649108 | 0,5 | 3-22 | 2025-07-01 | 2025-07-01 | П |  | 1180
| Потенциометр | КСП-3 | 0-800°С | 649110 | 0,5 | 3-21 | 2024-08-01 | 2024-08-01 | П |  | 1180
| Потенциометр | КСП-3 | 0-800°С | 790528 | 0,5 | I кв.2022 | 2025-01-01 | 2025-01-01 | П |  | 1180
| Потенциометр | КСП-3 | 0-800°С | 700005 | 0,5 | 3-22 | 2025-08-01 | 2025-08-01 | П |  | 1180
| Потенциометр | КСП-3 | 0-800°С | 700029 | 0,5 | 2-22 | 2025-06-01 | 2025-06-01 | П |  | 1180
| Потенциометр | КСП-3 | 0-800°С | 700055 | 0,5 | 4-22 | 2025-10-01 | 2025-10-01 | П |  | 1180
| Потенциометр | КСП-3 | 0-800°С | 783645 | 0,5 | 3-20 | 2023-09-01 | 2023-09-01 | К | 1239 | 1180
| Потенциометр | КСП-3 | 0-800°С | 796098 | 0,5 | I кв.2020 | 2023-01-01 | 2023-01-01 | К | 1239 | 1180
| Потенциометр | КСП-3 | 0-800°С | 802920 | 0,5 | 3-22 | 2025-07-01 | 2025-07-01 | П |  | 1180
| Потенциометр | КСП-3 | 0-800°С | 685476 | 0,5 | 2-21 | 2024-06-01 | 2024-06-01 | П |  | 1180
| Потенциометр | КСП-3 | 0-800°С | 803295 | 0,5 | 3-20 | 2023-08-01 | 2023-08-01 | К | 1239 | 1180
| Потенциометр | КСП-3 | 0-800°С | 803299 | 0,5 | 4-20 | 2023-12-01 | 2023-12-01 | К | 1239 | 1180
| Потенциометр | КСП-3 | 0-800°С | 806524 | 0,5 | 2-21 | 2024-04-01 | 2024-04-01 | П |  | 1180
| Потенциометр | КСП-3 | 0-800°С | 829974 | 0,5 | 2-21 | 2024-05-01 | 2024-05-01 | П |  | 1180
| Потенциометр | КСП-3 | 0-800°С | 847840 | 0,5 | 3-20 | 2023-09-01 | 2023-09-01 | К | 1239 | 1180
| Потенциометр | КСП-3 | 0-800°С | 847853 | 0,5 | 4-22 | 2025-10-01 | 2025-10-01 | П |  | 1180
| Потенциометр | КСП-3 | 0-800°С | 902001 | 0,5 | 4-21 | 2024-10-01 | 2024-10-01 | П |  | 1180
| Потенциометр | КСП-3 | 0-800°С | 905106 | 0,5 | 2-21 | 2024-04-01 | 2024-04-01 | П |  | 1180
| Потенциометр | КСП-3 | 0-800°С | 905107 | 0,5 | 4-20 | 2023-10-01 | 2023-10-01 | К | 1239 | 1180
| Потенциометр | КСП-3 | 0-800°С | 924898 | 0,5 | 4-20 | 2023-10-01 | 2023-10-01 | К | 1239 | 1180
| Потенциометр | КСП-3 | 0-800°С | 940084 | 0,5 | 4-21 | 2024-10-01 | 2024-10-01 | П |  | 1180
| Потенциометр | КСП-3 | 0-800°С | 982568 | 0,5 | 4-21 | 2024-10-01 | 2024-10-01 | П |  | 1180
| Потенциометр | КСП-3 | 0-800°С | 982572 | 0,5 | 4-20 | 2023-10-01 | 2023-10-01 | К | 1239 | 1180
| Потенциометр | КСП-3 | 0-800°С | 994587 | 0,5 | 2-22 | 2025-06-01 | 2025-06-01 | П |  | 1180
| Потенциометр | КСП-4 | 0-100°С | В0613742 | 0,5 | 2-22 | 2025-04-01 | 2025-04-01 | П |  | 1180
| Потенциометр | КСП-4 | 0-100°С | 613745 | 0,5 | 4-22 | 2025-10-01 | 2025-10-01 | П |  | 1180
| Потенциометр | КСП-4 | 0-100°С | 613746 | 0,5 | I кв.2020 | 2023-03-01 | 2023-03-01 | К | 1239 | 1180
| Потенциометр | КСП-4 | 0-600°С | 279 | 0,5 | 3-21 | 2024-09-01 | 2024-09-01 | П |  | 1180
| Потенциометр | КСП-4 | 0-600°С | Г0206965 | 0,5 | 4-20 | 2023-12-01 | 2023-12-01 | К | 1239 | 1180
| Потенциометр | КСП-4 | 0-600°С | В0308052 | 0,5 | 2-22 | 2025-04-01 | 2025-04-01 | П |  | 1180
| Потенциометр | КСП-4 | 0-600°С | Б0310454 | 0,5 | 3-20 | 2023-08-01 | 2023-08-01 | К | 1239 | 1180
| Потенциометр | КСП-4 | 0-600°С | А0314068 | 0,5 | 2-20 | 2023-04-01 | 2023-04-01 | К | 1239 | 1180
| Потенциометр | КСП-4 | 0-600°С | А0414071 | 0,5 | 2-22 | 2025-04-01 | 2025-04-01 | П |  | 1180
| Потенциометр | КСП-4 | 0-600°С | В0513829 | 0,5 | 4-20 | 2023-10-01 | 2023-10-01 | К | 1239 | 1180
| Потенциометр | КСП-4 | 0-600°С | Г0613337 | 0,5 | 3-20 | 2023-08-01 | 2023-08-01 | К | 1239 | 1180
| Потенциометр | КСП-4 | 0-600°С | Б0618568 | 0,5 | 4-22 | 2025-10-01 | 2025-10-01 | П |  | 1180
| Потенциометр | КСП-4 | 0-600°С | Б0618570 | 0,5 | I кв.2021 | 2024-01-01 | 2024-01-01 | П |  | 1180
| Потенциометр | КСП-4 | 0-600°С | В0823985 | 0,5 | I кв.2020 | 2023-03-01 | 2023-03-01 | К | 1239 | 1180
| Потенциометр | КСП-4 | 0-600°С | В0823990 | 0,5 | I кв.2021 | 2024-02-01 | 2024-02-01 | П |  | 1180
| Потенциометр | КСП-4 | 0-600°С | Б0826077 | 0,5 | I кв.2020 | 2023-02-01 | 2023-02-01 | К | 1239 | 1180
| Потенциометр | КСП-4 | 0-600°С | Б0919140 | 0,5 | 4-22 | 2025-11-01 | 2025-11-01 | П |  | 1180
| Потенциометр | КСП-4 | 0-600°С | Г0920340 | 0,5 | 4-22 | 2025-12-01 | 2025-12-01 | П |  | 1180
| Потенциометр | КСП-4 | 0-600°С | 1125046 | 0,5 | I кв.2022 | 2025-01-01 | 2025-01-01 | П |  | 1180
| Потенциометр | КСП-4 | 0-600°С | Б0926055 | 0,5 | 4-20 | 2023-10-01 | 2023-10-01 | К | 1239 | 1180
| Потенциометр | КСП-4 | 0-600°С | Г0306975 | 0,5 | 3-21 | 2024-07-01 | 2024-07-01 | П |  | 1180
| Потенциометр | КСП-4 | 0-600°С | Б0310442 | 0,5 | 4-20 | 2023-10-01 | 2023-10-01 | К | 1239 | 1180
| Потенциометр | КСП-4 | 0-600°С | Б0926059 | 0,5 | 3-21 | 2024-08-01 | 2024-08-01 | П |  | 1180
| Потенциометр | КСП-4 | 0-600°С | Б1026051 | 0,5 | 2-22 | 2025-04-01 | 2025-04-01 | П |  | 1180
| Потенциометр | КСП-4 | 0-600°С | В1100497 | 0,5 | 2-20 | 2023-05-01 | 2023-05-01 | К | 1239 | 1180
| Потенциометр | КСП-4 | 0-600°С | А1100631 | 0,5 | 4-20 | 2023-10-01 | 2023-10-01 | К | 1239 | 1180
| Потенциометр | КСП-4 | 0-600°С | В1125045 | 0,5 | 2-22 | 2025-05-01 | 2025-05-01 | П |  | 1180
| Потенциометр | КСП-4 | 0-600°С | В1200583 | 0,5 | 2-21 | 2024-06-01 | 2024-06-01 | П |  | 1180
| Потенциометр | КСП-4 | 0-600°С | Г0312984 | 0,5 | 4-22 | 2025-10-01 | 2025-10-01 | П |  | 1180
| Потенциометр | КСП-4 | 0-600°С | В1200585 | 0,5 | 4-22 | 2025-12-01 | 2025-12-01 | П |  | 1180
| Потенциометр | КСП-4 | 0-600°С | Г1203095 | 0,5 | I кв.2021 | 2024-02-01 | 2024-02-01 | П |  | 1180
| Потенциометр | КСП-4 | 0-600°С | Г1203098 | 0,5 | 4-20 | 2023-12-01 | 2023-12-01 | К | 1239 | 1180
| Потенциометр | КСП-4 | 0-600°С | Б0618578 | 0,5 | I кв.2020 | 2023-01-01 | 2023-01-01 | К | 1239 | 1180
| Потенциометр | КСП-4 | 0-600°С | Н1203228 | 0,5 | I кв.2021 | 2024-02-01 | 2024-02-01 | П |  | 1180
| Потенциометр | КСП-4 | 0-600°С | В1205112 | 0,5 | 3-22 | 2025-09-01 | 2025-09-01 | П |  | 1180
| Потенциометр | КСП-4 | 0-600°С | 23481 | 0,5 | 2-21 | 2024-06-01 | 2024-06-01 | П |  | 1180
| Потенциометр | КСП-4 | 0-800°С | 36714 | 0,5 | 2-22 | 2025-05-01 | 2025-05-01 | П |  | 1180
| Потенциометр | КСП-4 | 0-800°С | Г0813389 | 0,5 | 4-22 | 2025-12-01 | 2025-12-01 | П |  | 1180
| Потенциометр | КСП-4 | 0-800°С | А0107230 | 0,5 | 2-22 | 2025-04-01 | 2025-04-01 | П |  | 1180
| Потенциометр | КСП-4 | 0-800°С | Б1026061 | 0,5 | 3-22 | 2025-09-01 | 2025-09-01 | П |  | 1180
| Потенциометр | КСП-4 | 0-800°С | Г1200650 | 0,5 | 3-22 | 2025-08-01 | 2025-08-01 | П |  | 1180
| Потенциометр | КСП-4 | 0-800°С | Б1200923 | 0,5 | 2-22 | 2025-06-01 | 2025-06-01 | П |  | 1180
| Потенциометр | ФЩЛ | 0-600°С | 43230 | 0,5 | 2-21 | 2024-04-01 | 2024-04-01 | П |  | 1180
| Потенциометр | ФЩЛ | 0-600°С | 112155 | 0,5 | 4-20 | 2023-12-01 | 2023-12-01 | К | 1239 | 1180
| Потенциометр | ФЩЛ | 0-600°С | 112158 | 0,5 | 4-20 | 2023-10-01 | 2023-10-01 | К | 1239 | 1180
| Потенциометр | ФЩЛ | 0-600°С | 112160 | 0,5 | 2-20 | 2023-05-01 | 2023-05-01 | К | 1239 | 1180
| Потенциометр | ФЩЛ | 0-600°С | 43223 | 0,5 | 4-20 | 2023-10-01 | 2023-10-01 | К | 1239 | 1180
| Потенциометр | ФЩЛ | 0-600°С | 43228 | 0,5 | 3-21 | 2024-09-01 | 2024-09-01 | П |  | 1180
| Потенциометр | ФЩЛ | 0-600°С | 50355 | 0,5 | 2-20 | 2023-04-01 | 2023-04-01 | К | 1239 | 1180
| Потенциометр | ФЩЛ | 0-600°С | 111244 | 0,5 | I кв.2022 | 2025-01-01 | 2025-01-01 | П |  | 1180
| Потенциометр | ФЩЛ | 0-600°С | 613746 | 0,5 | 2-20 | 2023-04-01 | 2023-04-01 | К | 1239 | 1180
| Потенциометр | ФЩЛ | 0-600°С | 613747 | 0,5 | 4-22 | 2025-12-01 | 2025-12-01 | П |  | 1180
| Потенциометр | ФЩЛ | 0-600°С | 613748 | 0,5 | 2-20 | 2023-04-01 | 2023-04-01 | К | 1239 | 1180
| Потенциометр | Диск-250 | 0-800°С | 5746 | 0,5 | 3-22 | 2025-09-01 | 2025-09-01 | П |  | 1180
| Потенциометр | Диск-250 | 0-800°С | 20630 | 0,5 | I кв.2020 | 2023-01-01 | 2023-01-01 | К | 1239 | 1180
| Потенциометр | Диск-250 | 0-800°С | 36636 | 0,5 | 3-21 | 2024-07-01 | 2024-07-01 | П |  | 1180
| Потенциометр | Диск-250 | 0-800°С | 36637 | 0,5 | 3-20 | 2023-07-01 | 2023-07-01 | К | 1239 | 1180
| Потенциометр | Диск-250 | 0-800°С | 72820 | 0,5 | 4-22 | 2025-10-01 | 2025-10-01 | П |  | 1180
| Потенциометр | Диск-250 | 0-800°С | 72824 | 0,5 | 2-21 | 2024-05-01 | 2024-05-01 | П |  | 1180
| Потенциометр | Диск-250 | 0-800°С | 72827 | 0,5 | 2-21 | 2024-06-01 | 2024-06-01 | П |  | 1180
| Потенциометр | Диск-250 | 0-800°С | 72841 | 0,5 | 2-21 | 2024-04-01 | 2024-04-01 | П |  | 1180
| Потенциометр | Диск-250 | 0-800°С | 72843 | 0,5 | 2-21 | 2024-04-01 | 2024-04-01 | П |  | 1180
| Потенциометр | Диск-250 | 0-800°С | 72846 | 0,5 | I кв.2020 | 2023-02-01 | 2023-02-01 | К | 1239 | 1180
| Потенциометр | Диск-250 | 0-800°С | 72847 | 0,5 | I кв.2021 | 2024-04-01 | 2024-04-01 | П |  | 1180
| Потенциометр | Диск-250 | 0-800°С | 72851 | 0,5 | 4-22 | 2025-10-01 | 2025-10-01 | П |  | 1180
| Потенциометр | Диск-250 | 0-800°С | 72856 | 0,5 | 2-21 | 2024-04-01 | 2024-04-01 | П |  | 1180
| Потенциометр | Диск-250 | 0-800°С | 72857 | 0,5 | 2-21 | 2024-05-01 | 2024-05-01 | П |  | 1180
| Потенциометр | Диск-250 | 0-800°С | 78093 | 0,5 | 3-20 | 2023-07-01 | 2023-07-01 | К | 1239 | 1180
| Потенциометр | Диск-250 | 0-800°С | 89920 | 0,5 | 3-20 | 2023-07-01 | 2023-07-01 | К | 1239 | 1180
| Потенциометр | Диск-250 | 0-800°С | 89921 | 0,5 | 2-22 | 2025-04-01 | 2025-04-01 | П |  | 1180
| Потенциометр | Диск-250 | 0-800°С | 67219 | 0,5 | 2-21 | 2024-04-01 | 2024-04-01 | П |  | 1180
| Прибор давления | КСД-3 | 600 кгс/см² | 154297 | 1,0 | I кв.2020 | 2023-02-01 | 2023-02-01 | К | 1239 | 1180
| Прибор давления | КСД-3 | 600 кгс/см² | 159903 | 1,0 | 3-21 | 2024-09-01 | 2024-09-01 | П |  | 1180
| Самописец | ЕН100-12 | 0-300°С | T109FK018 | 0,5 | 3-21 | 2024-07-01 | 2024-07-01 | П |  | 1180
| Самописец | АН3725 | 0-300°С | АН121Q055 | 0,5 | 3-21 | 2024-07-01 | 2024-07-01 | П |  | 1180
| Самописец | АН4712 | 0-300°С | R4-014YA0018 | 0,5 | 3-21 | 2024-07-01 | 2024-07-01 | П |  | 1180
| Регулят. тем-ры | Термодат 13М2 | 0-800°С | ТВ0FE11154 | 0,25 | I кв.2021 | 2024-01-01 | 2024-01-01 | П |  | 2095
| Регулят. тем-ры | Термодат 13КТ2 | 0-800°С | ПС8А31924 | 0,25 | I кв.2021 | 2024-01-01 | 2024-01-01 | П |  | 2095
| Регулят. тем-ры | Термодат 13КТ5 | 0-800°С | TB0DT08059 | 0,25 | I кв.2021 | 2024-01-01 | 2024-01-01 | П |  | 2095
| Регулят. тем-ры | Термодат 13КТ2 | 0-800°С | ПС8А30192 | 0,25 | I кв.2021 | 2024-01-01 | 2024-01-01 | П |  | 2095
| Регулят. тем-ры | Термодат 13КТ2 | 0-800°С | 40665 | 0,25 | I кв.2022 | 2025-04-01 | 2025-04-01 | П |  | 2095
| Регулят. тем-ры | Термодат 13КТ2 | 0-800°С | РВ9Т43038 | 0,25 | I кв.2021 | 2024-01-01 | 2024-01-01 | П |  | 2095
| Регулят. тем-ры | Термодат 13КТ2 | 0-800°С | TB0AM00837 | 0,25 | 3-22 | 2025-09-01 | 2025-09-01 | П |  | 2095
| Регулят. тем-ры | Термодат 13КТ2 | 0-800°С | 829 | 0,25 | 3-22 | 2025-09-01 | 2025-09-01 | П |  | 2095
| Регулят. тем-ры | Термодат 25К2 | 0-800°С | TB0CT06068 | 0,25 | I кв.2021 | 2024-01-01 | 2024-01-01 | П |  | 2095
| Регулят. тем-ры | Термодат 25Е2 | 0-800°С | TM13814854 | 0,25 | I кв.2021 | 2024-01-01 | 2024-01-01 | П |  | 2095
| Регулят. тем-ры | Термодат 22К1 | 0-800°С | TB12Т19752 | 0,25 | I кв.2021 | 2024-01-01 | 2024-01-01 | П |  | 2095
| Регулят. тем-ры | Овен ТРМ-101 | 0-800°С | 1001919 | 0,5 | I кв.2021 | 2024-01-01 | 2024-01-01 | П | 1600 | 2095
| Регулят. тем-ры | Овен ТРМ-101 | 0-800°С | 1001936 | 0,5 | I кв.2021 | 2024-01-01 | 2024-01-01 | П | 1600 | 2095
| Регулят. тем-ры | Овен ТРМ-101 | 0-800°С | 1001938 | 0,5 | I кв.2021 | 2024-01-01 | 2024-01-01 | П | 1600 | 2095
| Регулят. тем-ры | Овен ТРМ-101 | 0-800°С | 1001925 | 0,5 | I кв.2021 | 2024-01-01 | 2024-01-01 | П | 1600 | 2095
| Регулят. тем-ры | Овен ТРМ-101 | 0-800°С | 1001926 | 0,5 | I кв.2021 | 2024-01-01 | 2024-01-01 | П | 1600 | 2095
| Регулят. тем-ры | Овен ТРМ-101 | 0-800°С | 1001927 | 0,5 | I кв.2021 | 2024-01-01 | 2024-01-01 | П | 1600 | 2095
| Регулят. тем-ры | Овен ТРМ-101 | 0-800°С | 1001944 | 0,5 | I кв.2021 | 2024-01-01 | 2024-01-01 | П | 1600 | 2095
| Регулят. тем-ры | Овен ТРМ-101 | 0-800°С | 1001946 | 0,5 | I кв.2021 | 2024-01-01 | 2024-01-01 | П | 1600 | 2095
| Регулят. тем-ры | Овен ТРМ-101 | 0-800°С | 1001930 | 0,5 | I кв.2022 | 2025-01-01 | 2025-01-01 | П | 1600 | 2095
| Регулят. тем-ры | Овен ТРМ-101 | 0-800°С | 1001931 | 0,5 | I кв.2022 | 2025-01-01 | 2025-01-01 | П | 1600 | 2095
| Регулят. тем-ры | Овен ТРМ-101 | 0-800°С | 1001932 | 0,5 | I кв.2022 | 2025-01-01 | 2025-01-01 | П | 1600 | 2095
| Регулят. тем-ры | Овен ТРМ-101 | 0-800°С | 1001934 | 0,5 | I кв.2022 | 2025-01-01 | 2025-01-01 | П | 1600 | 2095
| Регулят. тем-ры | Овен ТРМ-101 | 0-800°С | 1001723 | 0,5 | I кв.2022 | 2025-01-01 | 2025-01-01 | П | 1600 | 2095
| Регулят. тем-ры | Овен ТРМ-101 | 0-800°С | 1001729 | 0,5 | I кв.2022 | 2025-01-01 | 2025-01-01 | П | 1600 | 2095
| Регулят. тем-ры | Овен ТРМ-101 | 0-800°С | 1001920 | 0,5 | I кв.2021 | 2024-01-01 | 2024-01-01 | П | 1600 | 2095
| Регулят. тем-ры | Овен ТРМ-101 | 0-800°С | 1001922 | 0,5 | I кв.2022 | 2025-01-01 | 2025-01-01 | П | 1600 | 2095
| Регулят. тем-ры | Овен ТРМ-101 | 0-800°С | 1001928 | 0,5 | I кв.2021 | 2024-01-01 | 2024-01-01 | П | 1600 | 2095
| Регулят. тем-ры | Овен ТРМ-101 | 0-800°С | 2120732 | 0,5 | 4-21 | 2024-04-01 | 2024-04-01 | П | 1600 | 2095
| Регулят. тем-ры | Овен ТРМ-101 | 0-800°С | 2069871 | 0,5 | 4-21 | 2024-04-01 | 2024-04-01 | П | 1600 | 2095
| Регулят. тем-ры | Овен ТРМ-101 | 0-800°С | 2120735 | 0,5 | 4-21 | 2024-04-01 | 2024-04-01 | П | 1600 | 2095
| Регулят. тем-ры | Овен ТРМ-101 | 0-800°С | 2120736 | 0,5 | 4-21 | 2024-04-01 | 2024-04-01 | П | 1600 | 2095
| Регулят. тем-ры | Овен ТРМ-101 | 0-800°С | 2120737 | 0,5 | 4-21 | 2024-04-01 | 2024-04-01 | П | 1600 | 2095
| Регулят. тем-ры | Овен ТРМ-101 | 0-800°С | 2120738 | 0,5 | 4-21 | 2024-04-01 | 2024-04-01 | П | 1600 | 2095
| Регулят. тем-ры | Овен ТРМ-210 | 0-800°С | 11826 | 0,5 | 2-22 | 2025-04-01 | 2025-04-01 | П | 1600 | 2095
| Регулят. тем-ры | Овен ТРМ-202 | 0-800°С | 21724091102170800 | 0,5 | I кв.2022 | 2025-01-01 | 2025-01-01 | П | 1600 | 2095
| Регулят. тем-ры | Овен ТРМ-101 | 0-800°С | 2120741 | 0,5 | 2-21 | 2024-04-01 | 2024-04-01 | П | 1600 | 2095
| Регулят. тем-ры | Овен ТРМ-101 | 0-800°С | 2120744 | 0,5 | 2-21 | 2024-04-01 | 2024-04-01 | П | 1600 | 2095
| Регулят. тем-ры | Овен ТРМ-101 | 0-800°С | 5721 | 0,5 | 2-21 | 2024-04-01 | 2024-04-01 | П | 1600 | 2095
| Регулят. тем-ры | Овен ТРМ-101 | 0-800°С | 2120747 | 0,5 | 2-21 | 2024-04-01 | 2024-04-01 | П | 1600 | 2095
| Регулят. тем-ры | Овен ТРМ-101 | 0-800°С | 2120748 | 0,5 | 2-21 | 2024-04-01 | 2024-04-01 | П | 1600 | 2095
| Регулят. тем-ры | Овен ТРМ-101 | 0-800°С | 2120749 | 0,5 | 2-21 | 2024-04-01 | 2024-04-01 | П | 1600 | 2095
| Регулят. тем-ры | Овен ТРМ-101 | 0-800°С | 2120750 | 0,5 | 2-21 | 2024-04-01 | 2024-04-01 | П | 1600 | 2095
| Регулят. тем-ры | Овен ТРМ-101 | 0-800°С | 2120751 | 0,5 | 2-21 | 2024-04-01 | 2024-04-01 | П | 1600 | 2095
| Регулят. тем-ры | Овен ТРМ-101 | 0-800°С | 2120752 | 0,5 | 2-21 | 2024-04-01 | 2024-04-01 | П | 1600 | 2095
| Регулят. тем-ры | Овен ТРМ-101 | 0-800°С | 2120753 | 0,5 | 2-21 | 2024-04-01 | 2024-04-01 | П | 1600 | 2095
| Регулят. тем-ры | Овен ТРМ-101 | 0-800°С | 2120754 | 0,5 | 2-21 | 2024-04-01 | 2024-04-01 | П | 1600 | 2095
| Регулят. тем-ры | Овен ТРМ-101 | 0-800°С | 2120755 | 0,5 | 2-21 | 2024-04-01 | 2024-04-01 | П | 1600 | 2095
| Регулят. тем-ры | Овен ТРМ-101 | 0-800°С | 2120756 | 0,5 | 2-21 | 2024-04-01 | 2024-04-01 | П | 1600 | 2095
| Регулят. тем-ры | Овен ТРМ-101 | 0-800°С | 2120757 | 0,5 | 2-21 | 2024-04-01 | 2024-04-01 | П | 1600 | 2095
| Регулят. тем-ры | Овен ТРМ-101 | 0-800°С | 2120758 | 0,5 | 2-21 | 2024-04-01 | 2024-04-01 | П | 1600 | 2095
| Регулят. тем-ры | Овен ТРМ-101 | 0-800°С | 2120759 | 0,5 | 2-21 | 2024-04-01 | 2024-04-01 | П | 1600 | 2095
| Регулят. тем-ры | Овен ТРМ-101 | 0-800°С | 2120760 | 0,5 | 2-21 | 2024-04-01 | 2024-04-01 | П | 1600 | 2095
| Регулят. тем-ры | Овен ТРМ-101 | 0-800°С | 2120761 | 0,5 | 2-21 | 2024-04-01 | 2024-04-01 | П | 1600 | 2095
| Регулят. тем-ры | Овен ТРМ-1 | 0-800°С | 2054797 | 0,5 | 2-22 | 2025-04-01 | 2025-04-01 | П | 1600 | 2095
| Регулят. тем-ры | Овен ТРМ-1 | 0-800°С | 2025246 | 0,5 | 2-22 | 2025-04-01 | 2025-04-01 | П | 1600 | 2095
| Регулят. тем-ры | DX-9 KMWNR | 0-800°С | 18AKM0083 | 0,5 | 3-21 | 2024-07-01 | 2024-07-01 | П |  | 2095
| Регулят. тем-ры | DX-9 KMWNR | 0-800°С | 02FKM0005 | 0,5 | 3-21 | 2024-07-01 | 2024-07-01 | П |  | 2095
| Регулят. тем-ры | DX-3 KMWNR | 0-800°С | 09GКМ001 | 0,5 | 2-22 | 2025-04-01 | 2025-04-01 | П |  | 2095
| Регулят. тем-ры | DX-3 KMWNR | 0-800°С | 09GКМ001/1 | 0,5 | 2-22 | 2025-04-01 | 2025-04-01 | П |  | 2095
| Регулят. тем-ры | DX-3 KMWNR | 0-800°С | 09GКМ001/2 | 0,5 | 2-22 | 2025-04-01 | 2025-04-01 | П |  | 2095
| Регулят. тем-ры | DX-3 KMWNR | 0-800°С | А6064034954 | 0,5 | 2-22 | 2025-04-01 | 2025-04-01 | П |  | 2095
| Регулят. тем-ры | DX-3 KMWNR | 0-800°С | 25ВКМ0020 | 0,5 | 2-22 | 2025-04-01 | 2025-04-01 | П |  | 2095
| Регулят. тем-ры | DX-3 KMWNR | 0-800°С | 19LGN0055 | 0,5 | 2-22 | 2025-04-01 | 2025-04-01 | П |  | 2095
| Регулят. тем-ры | DX-3 KMWNR | 0-800°С | 03CKM0061 | 0,5 | 2-22 | 2025-04-01 | 2025-04-01 | П |  | 2095
| Регулят. тем-ры | DX-3 KMWNR | 0-800°С | 03CKM0061/1 | 0,5 | 2-22 | 2025-04-01 | 2025-04-01 | П |  | 2095
| Регулят. тем-ры | DX-9 KCWNR | 0-800°С | 05ALN0023 | 0,5 | 2-22 | 2025-04-01 | 2025-04-01 | П |  | 2095
| Регулят. тем-ры | UT321 | 0-800°С | 709412028 | 0,5 | 2-22 | 2025-04-01 | 2025-04-01 | П |  | 2095
| Регулят. тем-ры | UT321 | 0-800°С | 620545025 | 0,5 | 2-22 | 2025-04-01 | 2025-04-01 | П |  | 2095
| Регулят. тем-ры | UT321 | 0-800°С | 709405028 | 0,5 | 2-22 | 2025-04-01 | 2025-04-01 | П |  | 2095
| Регулят. тем-ры | UT321 | 0-800°С | 709406028 | 0,5 | 2-22 | 2025-04-01 | 2025-04-01 | П |  | 2095
| Регулят. тем-ры | UT321 | 0-800°С | 620544025 | 0,5 | 2-22 | 2025-04-01 | 2025-04-01 | П |  | 2095
| Регулят. тем-ры | UT321 | 0-800°С | 709385028 | 0,5 | 2-22 | 2025-04-01 | 2025-04-01 | П |  | 2095
| Регулят. тем-ры | UT321 | 0-800°С | 709395028 | 0,5 | 2-22 | 2025-04-01 | 2025-04-01 | П |  | 2095
| Регулят. тем-ры | UT321 | 0-800°С | 620527025 | 0,5 | 2-22 | 2025-04-01 | 2025-04-01 | П |  | 2095
| Регулят. тем-ры | UT32A | 0-800°С | ТIМ816549 | 0,5 | 2-22 | 2025-05-01 | 2025-05-01 | П |  | 2095
| Регулят. тем-ры | UT32A | 0-800°С | ТIМ 816547 | 0,5 | 2-22 | 2025-05-01 | 2025-05-01 | П |  | 2095
| Регулят. тем-ры | UT32A | 0-800°С | ТIМ 816552 | 0,5 | 2-22 | 2025-05-01 | 2025-05-01 | П |  | 2095
| Регулят. тем-ры | UT32A | 0-800°С | ТIМ 816550 | 0,5 | 2-22 | 2025-05-01 | 2025-05-01 | П |  | 2095
| Регулят. тем-ры | UT32A | 0-800°С | ТIМ 815350 | 0,5 | 2-22 | 2025-05-01 | 2025-05-01 | П |  | 2095
| Регулят. тем-ры | UT32A | 0-800°С | ТIМ 816536 | 0,5 | 2-22 | 2025-05-01 | 2025-05-01 | П |  | 2095
| Регулят. тем-ры | UT32A | 0-800°С | ТIМ 816546 | 0,5 | 2-22 | 2025-05-01 | 2025-05-01 | П |  | 2095
| Регулят. тем-ры | UT32A | 0-800°С | ТIМ 816554 | 0,5 | 2-22 | 2025-05-01 | 2025-05-01 | П |  | 2095
| Регулят. тем-ры | UT32A | 0-800°С | ТIМ 816540 | 0,5 | 2-22 | 2025-05-01 | 2025-05-01 | П |  | 2095
| Регулят. тем-ры | UT32A | 0-800°С | ТIМ 816538 | 0,5 | 2-22 | 2025-05-01 | 2025-05-01 | П |  | 2095
| Регулят. тем-ры | UT32A | 0-800°С | ТIМ 816542 | 0,5 | 2-22 | 2025-05-01 | 2025-05-01 | П |  | 2095
| Регулят. тем-ры | UT32A | 0-800°С | ТIМ 816539 | 0,5 | 2-22 | 2025-05-01 | 2025-05-01 | П |  | 2095
| Регулят. тем-ры | UT32A | 0-800°С | ТIМ 816537 | 0,5 | 2-22 | 2025-05-01 | 2025-05-01 | П |  | 2095
| Регулят. тем-ры | UT32A | 0-800°С | ТIМ 816545 | 0,5 | 2-22 | 2025-05-01 | 2025-05-01 | П |  | 2095
| Регулят. тем-ры | UT32A | 0-800°С | ТIМ 816543 | 0,5 | 2-22 | 2025-05-01 | 2025-05-01 | П |  | 2095
| Регулят. тем-ры | UT32A | 0-800°С | ТIМ 816553 | 0,5 | 2-22 | 2025-05-01 | 2025-05-01 | П |  | 2095
| Регулят. тем-ры | UT32A | 0-800°С | ТIМ 321994 | 0,5 | 2-22 | 2025-06-01 | 2025-06-01 | П |  | 2095
| Регулят. тем-ры | UT32A | 0-800°С | ТIМ 321986 | 0,5 | 2-22 | 2025-06-01 | 2025-06-01 | П |  | 2095
| Регулят. тем-ры | UT32A | 0-800°С | ТIМ 321988 | 0,5 | 2-22 | 2025-06-01 | 2025-06-01 | П |  | 2095
| Регулят. тем-ры | UT32A | 0-800°С | ТIМ 321987 | 0,5 | 2-22 | 2025-06-01 | 2025-06-01 | П |  | 2095
| Регулят. тем-ры | UT32A | 0-800°С | ТIМ 322349 | 0,5 | 2-22 | 2025-06-01 | 2025-06-01 | П |  | 2095
| Регулят. тем-ры | UT32A | 0-800°С | ТIМ 322350 | 0,5 | 2-22 | 2025-06-01 | 2025-06-01 | П |  | 2095
| Регулят. тем-ры | UT32A | 0-800°С | ТIМ 16627 | 0,5 | 2-22 | 2025-06-01 | 2025-06-01 | П |  | 2095
| Регулят. тем-ры | UT32A | 0-800°С | ТIМ 16640 | 0,5 | 2-22 | 2025-06-01 | 2025-06-01 | П |  | 2095
| Регулят. тем-ры | UT32A | 0-800°С | ТIМ 16623 | 0,5 | 2-22 | 2025-06-01 | 2025-06-01 | П |  | 2095
| Регулят. тем-ры | UT32A | 0-800°С | ТIМ 16677 | 0,5 | 2-22 | 2025-06-01 | 2025-06-01 | П |  | 2095
| Регулят. тем-ры | UT32A | 0-800°С | ТIМ 322337 | 0,5 | 2-22 | 2025-06-01 | 2025-06-01 | П |  | 2095
| Регулят. тем-ры | UT32A | 0-800°С | ТIМ 322351 | 0,5 | 2-22 | 2025-06-01 | 2025-06-01 | П |  | 2095
| Регулят. тем-ры | DX-9 | 0-800°С | ТIМ М0023 | 0,5 | 2-22 | 2025-06-01 | 2025-06-01 | П |  | 2095
| Регулят. тем-ры | UT32A | 0-800°С | ТIМ 322341 | 0,5 | 2-22 | 2025-06-01 | 2025-06-01 | П |  | 2095
| Регулят. тем-ры | UT32A | 0-800°С | ТIМ 16183 | 0,5 | 2-22 | 2025-06-01 | 2025-06-01 | П |  | 2095
| Регулят. тем-ры | UT32A | 0-800°С | ТIМ 322340 | 0,5 | 2-22 | 2025-06-01 | 2025-06-01 | П |  | 2095
| Регулят. тем-ры | UT32A | 0-800°С | ТIМ 322358 | 0,5 | 2-22 | 2025-06-01 | 2025-06-01 | П |  | 2095
| Регулят. тем-ры | DX-9 KMWNR | 0-800°С | 19 | 0,5 | 3-21 | 2024-07-01 | 2024-07-01 | П |  | 2095
| Регулят. тем-ры | DX-9 KMWNR | 0-800°С | 20 | 0,5 | 3-21 | 2024-07-01 | 2024-07-01 | П |  | 2095
| Регулят. тем-ры | DX-9 KMWNR | 0-800°С | 18НРМ0018 | 0,5 | 3-21 | 2024-07-01 | 2024-07-01 | П |  | 2095
| Регулят. тем-ры | NP200 | 0-800°С | SK12A 0094 | 0,5 | 3-21 | 2024-07-01 | 2024-07-01 | П |  | 2095
| Милливольтметр | Щ4501 | 0-600 | 404786 | 1,5 | 2-22 | 2025-05-01 | 2025-05-01 | П |  | 2095
| Регулят. тем-ры | LG-700 | 0-800°С | 154 | 0,5 | I кв.2020 | 2023-01-01 | 2023-01-01 | К | 2199.75 | 2095
| Регулят. тем-ры | LG-700 | 0-800°С | 163 | 0,5 | I кв.2020 | 2023-01-01 | 2023-01-01 | К | 2199.75 | 2095
| Регулят. тем-ры | LG-700 | 0-800°С | 166 | 0,5 | I кв.2020 | 2023-01-01 | 2023-01-01 | К | 2199.75 | 2095
| Регулят. тем-ры | LG-700 | 0-800°С | 167 | 0,5 | I кв.2020 | 2023-01-01 | 2023-01-01 | К | 2199.75 | 2095
| Регулят. тем-ры | LG-700 | 0-800°С | 168 | 0,5 | I кв.2020 | 2023-01-01 | 2023-01-01 | К | 2199.75 | 2095
| Регулят. тем-ры | Gefran | 0-800°С | 1098 | 0,5 | 2-21 | 2024-05-01 | 2024-05-01 | П |  | 2095
| Регулят. тем-ры | Gefran | 0-800°С | 2757 | 0,5 | 2-21 | 2024-05-01 | 2024-05-01 | П |  | 2095
| Регулят. тем-ры | Gefran | 0-800°С | 2754 | 0,5 | 2-21 | 2024-05-01 | 2024-05-01 | П |  | 2095
| Регулят. тем-ры | Gefran | 0-800°С | 2756 | 0,5 | 2-21 | 2024-05-01 | 2024-05-01 | П |  | 2095
| Регулят. тем-ры | Термодат 25К2 | 0-800°С | BZ0РЕ18965 | 0,5 | I кв.2021 | 2024-01-01 | 2024-01-01 | П |  | 2095
| Регулят. тем-ры | Термодат 25Е5 | 0-800°С | ТВ12К18656 | 0,5 | I кв.2022 | 2025-01-01 | 2025-01-01 | П |  | 2095
| Биметаллический термометр | Bitherma | 0-120°С | 50 | 0,5 | I кв.2022 | 2025-01-01 | 2025-01-01 | П |  | 1015
| Биметаллический термометр | Bitherma | 0-120°С | 51 | 0,5 | I кв.2022 | 2025-01-01 | 2025-01-01 | П |  | 1015
| Биметаллический термометр | Bitherma | 0-120°С | 52 | 0,5 | I кв.2022 | 2025-01-01 | 2025-01-01 | П |  | 1015
| Биметаллический термометр | Bitherma | 0-120°С | 53 | 0,5 | I кв.2022 | 2025-01-01 | 2025-01-01 | П |  | 1015
| Биметаллический термометр | Bitherma | 0-120°С | 54 | 0,5 | I кв.2022 | 2025-01-01 | 2025-01-01 | П |  | 1015
| Биметаллический термометр | Bitherma | 0-120°С | 55 | 0,5 | I кв.2022 | 2025-01-01 | 2025-01-01 | П |  | 1015
| Биметаллический термометр | Bitherma | 0-120°С | 56 | 0,5 | I кв.2022 | 2024-01-01 | 2024-01-01 | П |  | 1015
| Пирометр инфракрасный | А3000 | 0-800°С | 681 | 0,5 | I кв.2021 | 2023-01-01 | 2023-01-01 | К | 3828.3 | 3646
| Пирометр инфракрасный | А3000 | 0-800°С | 253 | 0,5 | I кв.2021 | 2023-01-01 | 2023-01-01 | К | 3828.3 | 3646
| Пирометр инфракрасный | А3000 | 0-800°С | 151 | 0,5 | I кв.2021 | 2023-01-01 | 2023-01-01 | К | 3828.3 | 3646
| Регулят. тем-ры | Термодат | 0-800°С | ТВ0ВН03749 | 0,5 | I кв.2021 | 2024-01-01 | 2024-01-01 | П | 1600 | 2095
| Регулят. тем-ры | Овен ТРМ-210 | 0-800°С | Б12-006831 | 0,5 | I кв.2022 | 2025-01-01 | 2025-01-01 | П | 1600 | 2095
| Регулят. тем-ры | ТРМ-201 | 0-800°С | 21707191032409500 | 0,5 | I кв.2022 | 2025-01-01 | 2025-01-01 | П | 1600 | 2095
| Регулят. тем-ры | Овен ТРМ-210 | 0-800°С | 35599191032409500 | 0,5 | I кв.2022 | 2025-01-01 | 2025-01-01 | П | 1600 | 2095
| Пирометр инфракрасный | A5-S-IN | 0-800°С | 57 | 0,5 | 2-21 | 2023-01-01 | 2023-01-01 | К | 3828.3 | 3646
| Пирометр инфракрасный | A5-S-IN | 0-800°С | 58 | 0,5 | 2-21 | 2023-01-01 | 2023-01-01 | К | 3828.3 | 3646
| Регулят. тем-ры | Термодат 25Е5 | 0-800°С | TD15358044 | 0,5 | I кв.2022 | 2025-01-01 | 2025-01-01 | П |  | 2095
| Регулят. тем-ры | Термодат 25Е5 | 0-800°С | TD15358045 | 0,5 | I кв.2022 | 2025-01-01 | 2025-01-01 | П |  | 2095
| Регулят. тем-ры | Термодат 25Е5 | 0-800°С | TD15358046 | 0,5 | I кв.2022 | 2025-01-01 | 2025-01-01 | П |  | 2095
| Регулят. тем-ры | Термодат 25Е5 | 0-800°С | TD15358049 | 0,5 | I кв.2022 | 2025-01-01 | 2025-01-01 | П |  | 2095
| Регулят. тем-ры | Термодат 14Е5 | 0-800°С | TD14230612 | 0,5 | I кв.2022 | 2025-01-01 | 2025-01-01 | П |  | 2095
| Регулят. тем-ры | Термодат 14Е5 | 0-800°С | TD14230764 | 0,5 | I кв.2022 | 2025-01-01 | 2025-01-01 | П |  | 2095
| Регулят. тем-ры | Термодат 14Е5 | 0-800°С | TD14230766 | 0,5 | I кв.2022 | 2025-01-01 | 2025-01-01 | П |  | 2095
| Регулят. тем-ры | Термодат 14Е5 | 0-800°С | TD14230767 | 0,5 | I кв.2022 | 2025-01-01 | 2025-01-01 | П |  | 2095
| Регулят. тем-ры | Термодат 14Е5 | 0-800°С | TD14230770 | 0,5 | I кв.2022 | 2025-01-01 | 2025-01-01 | П |  | 2095
| Регулят. тем-ры | Термодат 14Е5 | 0-800°С | TD14230771 | 0,5 | I кв.2022 | 2025-01-01 | 2025-01-01 | П |  | 2095
| Регулят. тем-ры | Термодат 13К6 | 0-800°С | TD14434506 | 0,5 | I кв.2022 | 2025-01-01 | 2025-01-01 | П |  | 2095
| Регулят. тем-ры | Термодат 13К6 | 0-800°С | TD14637385 | 0,5 | I кв.2022 | 2025-01-01 | 2025-01-01 | П |  | 2095
| Регулят. тем-ры | Термодат 13К6 | 0-800°С | TD14637387 | 0,5 | I кв.2022 | 2025-01-01 | 2025-01-01 | П |  | 2095
| Регулят. тем-ры | Термодат 13К6 | 0-800°С | TD15357593 | 0,5 | I кв.2022 | 2025-01-01 | 2025-01-01 | П |  | 2095
| Регулят. тем-ры | Термодат 13К6 | 0-800°С | TD14945077 | 0,5 | I кв.2022 | 2025-01-01 | 2025-01-01 | П |  | 2095
| Регулят. тем-ры | Термодат 13К6 | 0-800°С | TD14945079 | 0,5 | I кв.2022 | 2025-01-01 | 2025-01-01 | П |  | 2095
| Регулят. тем-ры | Термодат 13К6 | 0-800°С | TD14945080 | 0,5 | I кв.2022 | 2025-01-01 | 2025-01-01 | П |  | 2095
| Регулят. тем-ры | Термодат 13К6 | 0-800°С | TD15357601 | 0,5 | I кв.2022 | 2025-01-01 | 2025-01-01 | П |  | 2095
| Регулят. тем-ры | Термодат 13К6 | 0-800°С | TD15357602 | 0,5 | I кв.2022 | 2025-01-01 | 2025-01-01 | П |  | 2095
| Регулят. тем-ры | Delta | 0-800°С | 16140025 | 0,5 | I кв.2022 | 2025-01-01 | 2025-01-01 | П |  | 2095
| Регулят. тем-ры | Delta | 0-800°С | 17100009 | 0,5 | I кв.2022 | 2025-01-01 | 2025-01-01 | П |  | 2095
| Регулят. тем-ры | Delta | 0-800°С | 17100020 | 0,5 | I кв.2022 | 2025-01-01 | 2025-01-01 | П |  | 2095
| Регулят. тем-ры | Delta | 0-800°С | 17170013 | 0,5 | I кв.2022 | 2025-01-01 | 2025-01-01 | П |  | 2095
| Регулят. тем-ры | Delta | 0-800°С | 17170007 | 0,5 | I кв.2022 | 2025-01-01 | 2025-01-01 | П |  | 2095
| Регулят. тем-ры | Delta | 0-800°С | 16140016 | 0,5 | I кв.2022 | 2025-01-01 | 2025-01-01 | П |  | 2095
| Регулят. тем-ры | Delta | 0-800°С | 17170016 | 0,5 | I кв.2022 | 2025-01-01 | 2025-01-01 | П |  | 2095
| Регулят. тем-ры | Delta | 0-800°С | 16140029 | 0,5 | I кв.2022 | 2025-01-01 | 2025-01-01 | П |  | 2095
| Регулят. тем-ры | Delta | 0-800°С | 16140038 | 0,5 | I кв.2022 | 2025-01-01 | 2025-01-01 | П |  | 2095
| Регулят. тем-ры | Delta | 0-800°С | 16140008 | 0,5 | I кв.2022 | 2025-01-01 | 2025-01-01 | П |  | 2095
| Регулят. тем-ры | Delta | 0-800°С | 16140021 | 0,5 | I кв.2022 | 2025-01-01 | 2025-01-01 | П |  | 2095
| Регулят. тем-ры | Delta | 0-800°С | 16140036 | 0,5 | I кв.2022 | 2025-01-01 | 2025-01-01 | П |  | 2095
| Регулят. тем-ры | Овен ТРМ12 | 0-800°С | 31347131104065400 | 0,5 | I кв.2022 | 2025-01-01 | 2025-01-01 | П | 1600 | 2095
| Регулят. тем-ры | Овен 2ТРМ0 | 0-800°С | 31344131104066800 | 0,5 | I кв.2022 | 2025-01-01 | 2025-01-01 | П | 1600 | 2095
| Регулят. тем-ры | Овен ТРМ210 | 0-800°С | 35567140302064100 | 0,5 | I кв.2022 | 2025-01-01 | 2025-01-01 | П | 1600 | 2095
| Регулят. тем-ры | Овен ТРМ201 | 0-800°С | 21706131202384300 | 0,5 | I кв.2022 | 2025-01-01 | 2025-01-01 | П | 1600 | 2095
| Регулят. тем-ры | Овен ТРМ-210 | 0-800°С | 16758080502118100 | 0,5 | I кв.2022 | 2025-01-01 | 2025-01-01 | П | 1600 | 2095
| Регулят. тем-ры | Овен ТРМ-210 | 0-800°С | 16758080502118100 | 0,5 | I кв.2022 | 2025-01-01 | 2025-01-01 | П | 1600 | 2095
| Регулят. тем-ры | Овен ТРМ-210 | 0-800°С | 16758110302064900 | 0,5 | I кв.2022 | 2025-01-01 | 2025-01-01 | П | 1600 | 2095
| Калибратор | КИСС-03 | 12,5В | 3893 | 0,0025 | 21.10.2022 | 2023-10-21 | 2023-10-21 | П | 5505.15 | 5243
| Калибратор | КИСС-03 | 12,5В | 4186 | 0,0025 | 2022-04-14 | 2023-04-14 | 2023-04-14 | П | 5505.15 | 5243
| Термодат | 13КТ5 | 0-1000 | ТВОТD08060 | 0,25 | I кв 2020 г | 2023-02-01 | 36 мес | К | 2199.75 | 2095
| Автоматический самопишущий потенциометр | КСП-4 | 0-800 | 60618383 | 0,5 | I кв 2022 г. | 2025-01-01 | 36 мес | П |  | 2865
| Преобразователь термо-электрический | ТХА | 0-1000 | 1 | КЛ1 | I кв 2022 г | 2025-01-01 | 24 мес | П |  | 1409
| Преобразователь термо-электрический | ТХА | 0-1000 | 2 | КЛ1 | I кв 2022 г | 2025-01-01 | 24 мес | П |  | 1409
| Преобразователь термо-электрический | ТХА | 0-1000 | 3 | КЛ1 | I кв 2022 г | 2025-01-01 | 24 мес | П |  | 1409
| Термодат | 13КТ5 | 0-1000 | ТВ0BZ 34968 | 0,25 | I кв 2020 г | 2023-02-01 | 36 мес | К | 2199.75 | 2095
| Преобразователь термо-электрический | ТХА | 0-1000 | 4 | КЛ1 | II кв 2022 г | 2024-06-01 | 24 мес | П |  | 1409
| Преобразователь термо-электрический | ТХА | 0-1000 | 5 | КЛ1 | II кв 2022 г | 2024-06-01 | 24 мес | П |  | 1409
| Термопреобразователь сопротивления | ДТС045-50П.В3.400 | -850 | 11 | КЛ1 | IV кв 2022 г | 2024-12-01 | 24 мес | П | 840 | 1409
| Термопреобразователь сопротивления | ДТС045-50П.В3.400 | -850 | 12 | КЛ1 | IV кв 2022 г | 2024-12-02 | 24 мес | П | 840 | 1409
| Термопреобразователь сопротивления | ДТС034-50М.В3.20/1 | -200 | 13 | КЛ1 | I кв 2022 г | 2024-01-01 | 24 мес | П | 840 | 1409
| Термопреобразователь сопротивления | ДТС034-50М.В3.20/1 | -200 | 14 | КЛ1 | I кв 2022 г | 2024-01-01 | 24 мес | П | 840 | 1409
| Потенциометр | Диск-250 | 0-1100°С | 11963 | 0,5 | 2-22 | 2025-06-01 | 2025-06-01 | П |  | 1180
| Потенциометр | Диск-250 | 0-1100°С | 396249 | 0,5 | 3-22 | 2025-07-01 | 2025-07-01 | П |  | 1180
| Регистратор | РМТ-69 | 0-1100°С | 300-2414 | 0,25 | 3-21 | 2024-08-01 | 2024-08-01 | П |  | 6463
| Регулят. темп-ры | Термодат 13К5 | 0-1100°С | TB0EY10396 | 0,25 | I кв.2022 | 2025-02-01 | 2025-02-01 | П |  | 2095
| Потенциометр | КСП-3 | 0-1100°С | 672443 | 0,5 | 4-21 | 2024-11-01 | 2024-11-01 | П |  | 1180
| Термопара | ТХА | 0-1300°С | 1 | 0,5 | 2-21 | 2023-05-01 | 2023-05-01 | К | 1479.45 | 1409
| Термопара | ТХА | 0-1300°С | 2 | 0,5 | 2-21 | 2023-05-01 | 2023-05-01 | К | 1479.45 | 1409
| Термопара | ТХА | 0-1300°С | 3 | 0,5 | 2-21 | 2023-05-01 | 2023-05-01 | К | 1479.45 | 1409
| Термопара | ТХА | 0-1300°С | 2022-01-04 | 0,5 | 3-21 | 2023-09-01 | 2023-09-01 | К | 1479.45 | 1409
| Термопара | ТХА | 0-1300°С | 2022-02-04 | 0,5 | 3-21 | 2023-09-01 | 2023-09-01 | К | 1479.45 | 1409
| Термопара | ТХА | 0-1300°С | 5 | 0,5 | 3-21 | 2023-09-01 | 2023-09-01 | К | 1479.45 | 1409
Производственно-технический отдел
| Виброанализатор SKF | CMXA75-F |  | 1905159 |  | 2022-06-15 | 2023-06-01 |  | П | 9200.4675 | 8762.35
| Виброручка SKF | CMAS 100-SL |  | 124382 |  | 2022-01-13 | 2023-01-01 |  | П | 1917.3 | 1826
| Виброручка SKF | CMAS 100-SL |  | 124372 |  | 2022-01-13 | 2023-01-01 |  | П | 1917.3 | 1826
| Виброручка SKF | CMAS 100-SL |  | 126727 |  | 2022-01-13 | 2023-01-01 |  | П | 1917.3 | 1826
| Виброручка SKF | CMAS 100-SL |  | 124438 |  | 2022-01-13 | 2023-01-01 |  | П | 1917.3 | 1826
| Виброручка SKF | CMAS 100-SL |  | 124256 |  | 2022-01-13 | 2023-01-01 |  | П | 1917.3 | 1826
| Виброручка SKF | CMAS 100-SL |  | 124219 |  | 2022-01-13 | 2023-01-01 |  | П | 1917.3 | 1826
| Тепловизор | HM-TP21-6VF/W-M10 |  | J17747995 |  | 2022 | 2023-12-01 |  | П | 3828.3 | 3646
| Тепловизор | HM-TP21-6VF/W-M10 |  | J375214413 |  | 2022 | 2023-01-01 |  | П | 3828.3 | 3646
| Пирометр FLUKE | 568 |  | 29250061 |  | 2022-01-13 | 2023-01-01 |  | П | 7224 | 6880
| Центровщик валов | PFUFTECNIK |  | 65430869 |  | 22.06.2022 | 2023-06-01 |  | П | 18440.1 | 17562
| Толщиномер | A1270 |  | 420718 |  | 2022 | 2023-10-01 |  | П | 5710.635 | 5438.7
| Система центровки и диагностики ACOEM | Вибродатчик |  | 21676 |  | 2022 | 2023-11-01 |  | П | 2205 | 2100
|  | Датчик биения |  | 7818 |  | 2022 | 2023-11-01 |  | П | 10621.149 | 10115.38
|  | Датчик М7 |  | 30480 |  | 2022 | 2023-11-01 |  | П | 872.55 | 831
|  | Датчик S7 |  | 40480 |  | 2022 | 2023-11-01 |  | П | 872.55 | 831
Участок капитальных ремонтов оборудования
Участок обслуживания КПЦ
| Амперметр | Э-377 | 0-200 | 676633 | 1.5 | I кв.2020 | 2025-01-01 | 2025 | К |  | 307
| Амперметр | Э-377 | 0-200 | 190546 | 1.5 | I кв.2020 | 2025-01-01 | 2025 | К |  | 307
| Амперметр | Э-365-1 | 0-300 | 470782 | 1.5 | I кв.2020 | 2025-01-01 | 2025 | К |  | 307
| Амперметр | Э-377 | 0-800 | 254876 | 1.5 | I кв. 2018 | 2023-01-01 | 2023 | К | 322.35 | 307
| Амперметр | Э-377 | 0-400 | 673464 | 1.5 | I кв.2020 | 2025-01-01 | 2025 | К |  | 307
| Амперметр | Э-377 | 0-500 | 286602 | 1.5 | I кв.2020 | 2025-01-02 | 2025 | К |  | 307
| Амперметр | Э-377 | 0-400 | 604573 | 1.5 | I кв.2019 | 2024-01-03 | 2024 | К |  | 307
| Амперметр | Э-377 | 0-400 | 192556 | 1.5 | I кв.2019 | 2024-01-04 | 2024 | К |  | 307
| Амперметр | Э377 | 0-400 | 191824 | 1.5 | I кв.2022 | 2027-01-05 | 2027 | К |  | 307
| Вольтметр | Э-378 | 0-500 | 578077 | 1.5 | I кв. 2018 | 2023-01-01 | 2023 | К | 322.35 | 307
| Амперметр | Э-377 | 0-200 | 039200 | 1.5 | I кв. 2018 | 2023-01-01 | 2023 | К | 322.35 | 307
| Вольтметр | Э-378 | 0-500 | 294155 | 1.5 | I кв. 2018 | 2023-01-01 | 2023 | К | 322.35 | 307
| Амперметр | Э-377 | 0-200 | 002982 | 1.5 | I кв. 2018 | 2023-01-01 | 2023 | К | 322.35 | 307
| К/амперметр | Э-377 | 0-1,5 | 528610 | 1.5 | I кв.2019 | 2024-01-04 | 2024 | К |  | 307
| Вольтметр | Э378 | 0-500 | 224524 | 1.5 | I кв.2020 | 2025-01-02 | 2025 | К |  | 307
| К/амперметр | Э-365-1 | 0-1,5 | 86835345 | 1.5 | I кв.2019 | 2024-01-04 | 2024 | К |  | 307
| Вольтметр | Э-378 | 0-500 | 488146 | 1.5 | I кв.2019 | 2024-01-04 | 2024 | К |  | 307
| К/амперметр | Э-377 | 0-1 | 164976 | 1.5 | I кв.2019 | 2024-01-04 | 2024 | К |  | 307
| Вольтметр | Э-377 | 0-600 | 325849 | 1.5 | II кв.2020 | 2025-01-02 | 2025 | К |  | 307
| Амперметр | Э-365-1 | 0-400 | 855982 | 1.5 | I кв.2020 | 2025-01-02 | 2025 | К |  | 307
| Вольтметр | М4264М | 0-500 | 01324 | 1.5 | I кв.2022 | 2027-01-01 | 2027 | К |  | 307
| К/амперметр | Э-377 | 0-1,5 | 058316 | 1.5 | II кв.2021 | 2026-01-01 | 2026 | К |  | 307
| К/амперметр | Э-377 | 0-1,5 | 058448 | 1.5 | I кв. 2018 | 2023-02-01 | 2023 | К | 322.35 | 307
| К/амперметр | Э377 | 0-1,5 | 365253 | 1.5 | I кв.2022 | 2025-01-02 | 2027 | К |  | 307
| К/амперметр | Э-377 | 0-1,5 | 372681 | 1.5 | II кв.2021 | 2026-01-01 | 2026 | К |  | 307
| К/амперметр | Э-377 | 0-1,5 | 149693 | 1.5 | I кв. 2018 | 2023-02-01 | 2023 | К | 322.35 | 307
| К/амперметр | Э-377 | 0-1.5 | 362259 | 1.5 | I кв.2020 | 2025-01-02 | 2025 | К |  | 307
| Вольтметр | Э378 | 0-500 | 222910 | 1.5 | I кв.2019 | 2024-01-04 | 2024 | К |  | 307
| К/амперметр | Э377 | 0-1.5 | 17550 | 1.5 | I кв.2019 | 2024-01-04 | 2024 | К |  | 307
| Амперметр | Э-365-1 | 0-300 | 470786 | 1.5 | I кв.2019 | 2024-01-04 | 2024 | К |  | 307
| Вольтметр | Э-378 | 0-500 | 472198 | 1.5 | I кв.2019 | 2024-01-04 | 2024 | К |  | 307
| К/амперметр | Э-377 | 0-1,5 | 058506 | 1.5 | I кв.2019 | 2024-01-04 | 2024 | К |  | 307
| Вольтметр | Э-378 | 0-600 | 468196 | 1.5 | I кв.2019 | 2024-01-04 | 2024 | К |  | 307
| К/амперметр | Э-377 | 0-1,5 | 528880 | 1.5 | I кв.2020 | 2025-01-02 | 2025 | К |  | 307
| Вольтметр | Э-378 | 0-500 | 005301 | 1.5 | I кв.2019 | 2024-01-04 | 2024 | К |  | 307
| К/амперметр | Э-377 | 0-1,5 | 058502 | 1.5 | I кв. 2018 | 2023-02-01 | 2023 | К | 322.35 | 307
| Вольтметр | Э-378 | 0-500 | 372450 | 1.5 | I кв. 2018 | 2023-02-01 | 2023 | К | 322.35 | 307
| К/амперметр | Э-365-1 | 0-1,5 | 865963 | 1.5 | I кв. 2018 | 2023-02-01 | 2023 | К | 322.35 | 307
| Вольтметр | Э-378 | 0-500 | 913435 | 1.5 | I кв. 2018 | 2023-02-01 | 2023 | К | 322.35 | 307
| К/амперметр | Э-377 | 0-1,5 | 048801 | 1.5 | I кв. 2018 | 2023-02-01 | 2023 | К | 322.35 | 307
| Вольтметр | Э-378 | 0-500 | 082752 | 1.5 | I кв. 2018 | 2023-02-01 | 2023 | К | 322.35 | 307
| К/амперметр | Э-377 | 0-1,5 | 048571 | 1.5 | I кв. 2018 | 2023-02-01 | 2023 | К | 322.35 | 307
| Вольтметр | Э-378 | 0-500 | 358131 | 1.5 | I кв. 2018 | 2023-02-01 | 2023 | К | 322.35 | 307
| К/амперметр | Э-365-1 | 0-3 | 90253436 | 1.5 | I кв. 2018 | 2023-02-01 | 2023 | К | 322.35 | 307
| Вольтметр | Э-365-1 | 0-500 | 86849490 | 1.5 | I кв.2022 | 2027-01-01 | 2027 | К |  | 307
| К/амперметр | Э377 | 0-1.5 | 177036 | 1.5 | I кв.2019 | 2024-01-04 | 2024 | К |  | 307
| Вольтметр | Э377 | 0-500 | 072496 | 1.5 | I кв.2019 | 2024-01-04 | 2024 | К |  | 307
| К/амперметр | Э335 | 0-3,0 | 023002 | 1.5 | I кв. 2018 | 2023-03-01 | 2023 | К | 322.35 | 307
| Амперметр | Э335 | 0-600 | 041894 | 1.5 | I кв. 2018 | 2023-03-01 | 2023 | К | 322.35 | 307
| Амперметр | Э335 | 0-600 | 010696 | 1.5 | I кв. 2018 | 2023-03-01 | 2023 | К | 322.35 | 307
| Вольтметр | Э377 | 0-500 | 564831 | 1.5 | I кв. 2018 | 2023-03-01 | 2023 | К | 322.35 | 307
| К/амперметр | Э335 | 0-3,0 | 021914 | 1.5 | I кв. 2018 | 2023-03-01 | 2023 | К | 322.35 | 307
| Амперметр | Э335 | 0-600 | 079423 | 1.5 | I кв. 2018 | 2023-03-01 | 2023 | К | 322.35 | 307
| Вольтметр | Э335 | 0-500 | 024730 | 1.5 | I кв. 2018 | 2023-03-01 | 2023 | К | 322.35 | 307
| Амперметр | Э377 | 0-400 | 396745 | 1.5 | I кв. 2018 | 2023-03-01 | 2023 | К | 322.35 | 307
| К/амперметр | Э377 | 0-1,5 | 362072 | 1.5 | I кв. 2018 | 2023-03-01 | 2023 | К | 322.35 | 307
| Амперметр | Э-365-1 | 0-600 | 90038359 | 1.5 | I кв. 2018 | 2023-03-01 | 2023 | К | 322.35 | 307
| Вольтметр | Э-377 | 0-500 | 496571 | 1.5 | I кв. 2018 | 2023-03-01 | 2023 | К | 322.35 | 307
| К/амперметр | Э335 | 0-3,0 | 124689 | 1.5 | I кв. 2018 | 2023-03-01 | 2023 | К | 322.35 | 307
| Амперметр | Э365-1 | 0-600 | 85529199 | 1.5 | I кв. 2018 | 2023-03-01 | 2023 | К | 322.35 | 307
| Амперметр | Э365-1 | 0-400 | 84001726 | 1.5 | I кв. 2018 | 2023-03-01 | 2023 | К | 322.35 | 307
| Вольтметр | Э365-1 | 0-500 | 85964252 | 1.5 | I кв. 2018 | 2023-03-01 | 2023 | К | 322.35 | 307
| К/амперметр | Э335 | 0-3,0 | 088008 | 1.5 | I кв. 2018 | 2023-02-01 | 2023 | К | 322.35 | 307
| Амперметр | Э335 | 0-600 | 125957 | 1.5 | I кв. 2018 | 2023-02-01 | 2023 | К | 322.35 | 307
| Амперметр | Э335 | 0-600 | 023371 | 1.5 | I кв. 2018 | 2023-02-01 | 2023 | К | 322.35 | 307
| Вольтметр | Э335 | 0-500 | 082990 | 1.5 | I кв. 2018 | 2023-02-01 | 2023 | К | 322.35 | 307
| К/амперметр | Э335-1 | 0-3,0 | 84167281 | 1.5 | I кв. 2018 | 2023-03-01 | 2023 | К | 322.35 | 307
| Амперметр | Э335 | 0-600 | 010734 | 1.5 | I кв. 2018 | 2023-03-01 | 2023 | К | 322.35 | 307
| Вольтметр | Э-377 | 0-500 | 490150 | 1.5 | I кв. 2018 | 2023-03-01 | 2023 | К | 322.35 | 307
| К/амперметр | Э335 | 0-3,0 | 051591 | 1.5 | I кв. 2018 | 2023-02-01 | 2023 | К | 322.35 | 307
| Амперметр | Э335 | 0-600 | 041586 | 1.5 | I кв. 2018 | 2023-02-01 | 2023 | К | 322.35 | 307
| Вольтметр | Э-365-1 | 0-600 | 86103861 | 1.5 | I кв. 2018 | 2023-02-01 | 2023 | К | 322.35 | 307
| К/амперметр | Э377 | 0-1.5 | 004221 | 1.5 | I кв. 2018 | 2023-03-01 | 2023 | К | 322.35 | 307
| Вольтметр | Э365-1 | 0-500 | 88246920 | 1.5 | I кв. 2018 | 2023-03-01 | 2023 | К | 322.35 | 307
| Амперметр | Э-377 | 0-800 | 722894 | 1.5 | I кв.2020 | 2025-01-01 | 2025 | К |  | 307
| Амперметр | Э-377 | 0-800 | 328495 | 1.5 | I кв.2020 | 2025-01-01 | 2025 | К |  | 307
| К/амперметр | Э335 | 0-3,0 | 026764 | 1.5 | I кв. 2018 | 2023-03-01 | 2023 | К | 322.35 | 307
| Амперметр | Э-377 | 0-800 | 308528 | 1.5 | I кв.2020 | 2025-01-01 | 2025 | К |  | 307
| Амперметр | Э-377 | 0-600 | 191329 | 1.5 | I кв. 2018 | 2023-03-01 | 2023 | К | 322.35 | 307
| Вольтметр | Э-365-1 | 0-500 | 85445179 | 1.5 | I кв. 2018 | 2023-03-01 | 2023 | К | 322.35 | 307
| К/амперметр | Э335 | 0-3,0 | 051676 | 1.5 | I кв. 2018 | 2023-02-01 | 2023 | К | 322.35 | 307
| Амперметр | Э335 | 0-600 | 010735 | 1.5 | I кв. 2018 | 2023-02-01 | 2023 | К | 322.35 | 307
| Вольтметр | Э335 | 0-500 | 052392 | 1.5 | I кв. 2018 | 2023-02-01 | 2023 | К | 322.35 | 307
| К/амперметр | Э377 | 0-1 | 164858 | 1.5 | I кв. 2018 | 2023-02-01 | 2023 | К | 322.35 | 307
| Амперметр | Э-365-1 | 0-600 | 90546885 | 1.5 | I кв. 2018 | 2023-02-01 | 2023 | К | 322.35 | 307
| Амперметр | Э335 | 0-750 | 002158 | 1.5 | I кв. 2018 | 2023-02-01 | 2023 | К | 322.35 | 307
| Вольтметр | Э335 | 0-500 | 024979 | 1.5 | I кв. 2018 | 2023-02-01 | 2023 | К | 322.35 | 307
| К/амперметр | Э335 | 0-3,0 | 125451 | 1.5 | I кв. 2018 | 2023-02-01 | 2023 | К | 322.35 | 307
| Амперметр | Э335 | 0-600 | 042164 | 1.5 | I кв. 2018 | 2023-02-01 | 2023 | К | 322.35 | 307
| Амперметр | Э377 | 0-800 | 664831 | 1.5 | II кв.2020 | 2025-01-01 | 2025 | К |  | 307
| Вольтметр | Э365-1 | 0-500 | 85445135 | 1.5 | I кв. 2018 | 2023-02-01 | 2023 | К | 322.35 | 307
| К/амперметр | Э335 | 0-3,0 | 003711 | 1.5 | I кв. 2018 | 2023-03-01 | 2023 | К | 322.35 | 307
| Амперметр | Э335 | 0-600 | 051860 | 1.5 | I кв. 2018 | 2023-03-01 | 2023 | К | 322.35 | 307
| Амперметр | Э335 | 0-600 | 078895 | 1.5 | I кв. 2018 | 2023-03-01 | 2023 | К | 322.35 | 307
| Вольтметр | Э-377 | 0-500 | 915528 | 1.5 | I кв. 2018 | 2023-03-01 | 2023 | К | 322.35 | 307
| К/амперметр | Э365-1 | 0-5,0 | 91226577 | 1.5 | I кв. 2018 | 2023-03-01 | 2023 | К | 322.35 | 307
| Амперметр | Э335 | 0-600 | 025013 | 1.5 | I кв. 2018 | 2023-03-01 | 2023 | К | 322.35 | 307
| Амперметр | Э335 | 0-600 | 047157 | 1.5 | I кв. 2018 | 2023-03-01 | 2023 | К | 322.35 | 307
| Амперметр | Э8021 | 0-200 | б/н | 2.5 | I кв. 2018 | 2023-02-01 | 2023 | К | 322.35 | 307
| К/амперметр | Э8021 | 0-2,0 | б/н | 2.5 | I кв. 2018 | 2023-02-01 | 2023 | К | 322.35 | 307
| Вольтметр | Э8023 | 0-450 | б/н | 2.5 | I кв. 2018 | 2023-02-01 | 2023 | К | 322.35 | 307
| Амперметр | Э8021 | 0-800 | 26 | 2.5 | II кв.2022 | 2027-01-01 | 2027 | К |  | 307
| Амперметр | Э8021 | 0-800 | 28 | 2.5 | II кв.2022 | 2027-01-01 | 2027 | К |  | 307
| К/амперметр | Э365-1 | 0-3,0 | 90226813 | 1.5 | I кв. 2018 | 2023-02-01 | 2023 | К | 322.35 | 307
| Амперметр | Э377 | 0-800 | 328459 | 1.5 | I кв. 2018 | 2023-02-01 | 2023 | К | 322.35 | 307
| Амперметр | Э365-1 | 0-600 | 90550969 | 1.5 | I кв. 2018 | 2023-02-01 | 2023 | К | 322.35 | 307
| Вольтметр | Э335 | 0-500 | 022907 | 1.5 | I кв. 2018 | 2023-02-01 | 2023 | К | 322.35 | 307
| Вольтметр | Э8023 | 0-4,5 | 73 | 2.5 | II кв.2018 | 2023-02-01 | 2023 | К | 322.35 | 307
| Амперметр | Э8021 | 0-200 | 74 | 2.5 | II кв.2020 | 2025-01-01 | 2025 | К |  | 307
| К/амперметр | Э8021 | 0-2 | 29 | 2.5 | II кв.2021 | 2026-01-01 | 2026 | К |  | 307
| К/амперметр | Э-377 | 0-2,0 | 267009 | 1.5 | II кв.2020 | 2025-01-01 | 2025 | К |  | 307
| Амперметр | Э335 | 0-600 | 078876 | 1.5 | II кв.2018 | 2023-03-01 | 2023 | К | 322.35 | 307
| Амперметр | Э335 | 0-600 | 034298 | 1.5 | II кв.2018 | 2023-03-01 | 2023 | К | 322.35 | 307
| Вольтметр | Э377 | 0-500 | 072459 | 1.5 | II кв.2018 | 2023-03-01 | 2023 | К | 322.35 | 307
| К/амперметр | Э8021 | 0-1,5 | 76 | 2.5 | II кв.2018 | 2023-03-01 | 2023 | К | 322.35 | 307
| Амперметр | Э8021 | 0-200 | 69 | 2.5 | II кв.2018 | 2023-03-01 | 2023 | К | 322.35 | 307
| Вольтметр | Э8021 | 0-600 | 81 | 2.5 | II кв.2018 | 2023-03-01 | 2023 | К | 322.35 | 307
| Вольтметр | Э377 | 0-600 | 325847 | 1.5 | I кв.2020 | 2025-01-01 | 2025 | К |  | 307
| К/амперметр | Э365-1 | 0-3 | 84166873 | 1.5 | I кв.2020 | 2025-01-01 | 2025 | К |  | 307
| Амперметр | Э377 | 0-600 | 080345 | 1.5 | I кв.2020 | 2025-01-01 | 2025 | К |  | 307
| Амперметр | Э335 | 0-600 | 041815 | 1.5 | I кв.2020 | 2025-01-01 | 2025 | К |  | 307
| Вольтметр | Э8023 | 0-450 | 89 | 2.5 | II кв.2018 | 2023-03-01 | 2023 | К | 322.35 | 307
| Амперметр | Э8021 | 0-400 | 90 | 2.5 | II кв.2018 | 2023-03-01 | 2023 | К | 322.35 | 307
| К/амперметр | Э8021 | 0-1,0 | 82 | 2.5 | II кв.2018 | 2023-03-01 | 2023 | К | 322.35 | 307
| Амперметр | Э8021 | 0-4,0 | 71 | 2.5 | II кв.2018 | 2023-03-01 | 2023 | К | 322.35 | 307
| Амперметр | Э8021Т | 0-800 | 92 | 2.5 | II кв.2018 | 2023-03-01 | 2023 | К | 322.35 | 307
| Вольтметр | Э8023 | 0-450 | 77 | 2.5 | II кв.2018 | 2023-03-01 | 2023 | К | 322.35 | 307
| К/амперметр | Э8021 | 0-1,5 | 75 | 2.5 | II кв.2018 | 2023-03-01 | 2023 | К | 322.35 | 307
| Амперметр | М4203 | 50-0-50 | 594 | 2.5 | I кв.2019 | 2024-01-04 | 2024 | К |  | 307
| Амперметр | М4203 | 50-0-50 | 636 | 2.5 | I кв.2019 | 2024-01-04 | 2024 | К |  | 307
| Амперметр | М4203 | 50-0-50 | 637 | 2.5 | I кв.2019 | 2024-01-04 | 2024 | К |  | 307
| Амперметр | Э8022 | 0-100 | 514587 | 4 | I кв.2019 | 2024-01-04 | 2024 | К |  | 307
| Амперметр | Э8022 | 0-100 | б/н | 4 | I кв. 2018 | 2023-01-01 | 2023 | К | 322.35 | 307
| Амперметр | М42300 | 100-0-100 | 111 | 1.5 | II кв.2020 | 2025-01-01 | 2025 | К |  | 307
| Амперметр | Э8022 | 0-150 | б/н | 2.5 | I кв. 2018 | 2023-01-01 | 2023 | К | 322.35 | 307
| Амперметр | М42300 | 30-0-30 | 61 | 1.5 | I кв. 2018 | 2023-01-01 | 2023 | К | 322.35 | 307
| Амперметр | М42300 | 30-0-30 | 58 | 1.5 | I кв. 2018 | 2023-01-01 | 2023 | К | 322.35 | 307
| Амперметр | М42300 | 30-0-30 | 62 | 1.5 | I кв. 2018 | 2023-01-01 | 2023 | К | 322.35 | 307
| Амперметр | М4200 | 30-0-30 | 682 | 1.5 | I кв.2019 | 2024-01-04 | 2024 | К |  | 307
| Амперметр | М4200 | 30-0-30 | 683 | 1.5 | I кв.2019 | 2024-01-04 | 2024 | К |  | 307
| Амперметр | М4200 | 30-0-30 | 638 | 1.5 | I кв.2019 | 2024-01-04 | 2024 | К |  | 307
| Амперметр | Э8022 | 0-100 | 322 | 4 | I кв.2019 | 2024-01-04 | 2024 | К |  | 307
| Амперметр | М42100 | 75-0-75 | 59 | 1.5 | I кв. 2018 | 2023-01-01 | 2023 | К | 322.35 | 307
| Амперметр | Э8022 | 0-100 | б/н | 4 | II кв.2021 | 2026-01-01 | 2026 | К |  | 307
| Вольтметр | RUICHI | 0-10 | 60 | 1.5 | I кв. 2018 | 2023-01-01 | 2023 | К | 322.35 | 307
| Амперметр | Э8022 | 0-100 | б/н | 4 | I кв.2019 | 2024-01-04 | 2024 | К |  | 307
| Амперметр | М42300 | 100-0-100 | 230 | 1.5 | I кв.2019 | 2024-01-04 | 2024 | К |  | 307
| Амперметр | М42100 | 75-0-75 | 277 | 1.5 | I кв.2019 | 2024-01-04 | 2024 | К |  | 307
| Амперметр | М42100 | 100-0-100 | 113 | 1.5 | II кв.2020 | 2025-01-01 | 2025 | К |  | 307
| Амперметр | Э8022 | 0-100 | б/н | 4 | I кв.2020 | 2025-01-01 | 2025 | К |  | 307
| Амперметр | Э8022 | 0-100 | 013161 | 4 | I кв.2020 | 2025-01-01 | 2025 | К |  | 307
| Амперметр | Э8022 | 0-100 | 532606 | 4 | I кв.2020 | 2025-01-01 | 2025 | К |  | 307
| Амперметр | Э8022 | 0-100 | б/н | 4 | I кв. 2018 | 2023-01-01 | 2023 | К | 322.35 | 307
| Амперметр | Э8022 | 0-100 | 109 | 4 | II кв.2020 | 2025-01-01 | 2025 | К |  | 307
| Амперметр | М42100 | 30-0-30 | 639 | 1.5 | I кв.2019 | 2024-01-01 | 2024 | К |  | 307
| Амперметр | М42100 | 30-0-30 | 681 | 1.5 | I кв.2019 | 2024-01-04 | 2024 | К |  | 307
| Амперметр | М42100 | 30-0-30 | б/н | 1.5 | I кв.2019 | 2024-01-04 | 2024 | К |  | 307
| К/амперметр | Э365-1 | 0-3 | 84166965 | 1.5 | I кв.2022 | 2027-01-01 | 2027 | К |  | 307
| К/амперметр | Э377 | 0-3 | 389417 | 1.5 | I кв.2022 | 2027-01-01 | 2027 | К |  | 307
| К/амперметр | Э378 | 0-3 | 950669 | 1.5 | II кв.2020 | 2025-01-01 | 2025 | К |  | 307
| Амперметр | Э8021 | 0-400 | 110 | 2.5 | II кв.2020 | 2025-01-01 | 2025 | К |  | 307
| Амперметр | М42300 | 50-0-50 | 112 | 1.5 | II кв.2020 | 2025-01-01 | 2025 | К |  | 307
| Амперметр | Э377 | 0-400 | 673416 | 1.5 | I кв.2022 | 2025-01-01 | 2027 | К |  | 307
| Амперметр | Э377 | 0-400 | 673391 | 1.5 | I кв.2022 | 2025-01-01 | 2027 | К |  | 307
| Амперметр | Э378 | 0-500 | 835576 | 1.5 | II кв.2020 | 2025-01-01 | 2025 | К |  | 307
| Амперметр | Э-335 | 0-600 | 322512 | 1.5 | I кв.2019 | 2024-01-04 | 2024 | К |  | 307
| Амперметр | Э-335 | 0-600 | 73059 | 1.5 | I кв.2019 | 2024-01-04 | 2024 | К |  | 307
| Амперметр | Э365-1 | 0-600 | 85529237 | 1.5 | I кв.2019 | 2024-01-04 | 2024 | К |  | 307
| Амперметр | Э365-1 | 0-750 | 85362754 | 1.5 | I кв.2019 | 2024-01-04 | 2024 | К |  | 307
| Амперметр | Э365-1 | 0-750 | 85362821 | 1.5 | I кв.2019 | 2024-01-04 | 2024 | К |  | 307
| Амперметр | Э365-1 | 0-750 | 85363447 | 1.5 | I кв.2019 | 2024-01-04 | 2024 | К |  | 307
| Амперметр | Э365-1 | 0-750 | 85362404 | 1.5 | I кв.2019 | 2024-01-04 | 2024 | К |  | 307
| Вольтметр | Э8021 | 0-600 | 513932 | 2.5 | II кв.2022 | 2027-01-01 | 2027 | К |  | 307
| Вольтметр | Э8021 | 0-600 | 512800 | 2.5 | II кв.2020 | 2025-01-01 | 2025 | К |  | 307
| Вольтметр | М42100 | 0-10 | 114 | 1.5 | II кв.2020 | 2025-01-01 | 2025 | К |  | 307
| Вольтметр | Э365-1 | 0-500 | 85962982 | 1.5 | I кв. 2018 | 2023-03-01 | 2023 | К | 322.35 | 307
| Вольтметр | М4264М | 0-500 | 01320 | 1.5 | I кв.2022 | 2027-01-01 | 2027 | К |  | 307
| Вольтметр | Э378 | 0-500 | 232245 | 1.5 | I кв.2020 | 2025-01-01 | 2025 | К |  | 307
| Вольтметр | Э-378 | 0-500 | 331776 | 1.5 | I кв. 2018 | 2023-03-01 | 2023 | К | 322.35 | 307
| Вольтметр | Э-378 | 0-500 | 016372 | 1.5 | I кв. 2018 | 2023-03-01 | 2023 | К | 322.35 | 307
| Вольтметр | Э-378 | 0-500 | 923529 | 1.5 | II кв.2020 | 2025-01-01 | 2025 | К |  | 307
| Вольтметр | Э377 | 0-600 | 323718 | 1.5 | I кв.2019 | 2024-01-04 | 2024 | К |  | 307
| Вольтметр | Э377 | 0-600 | 382341 | 1.5 | I кв.2021 | 2026-01-01 | 2026 | К |  | 307
| Вольтметр | Э377 | 0-600 | 345637 | 1.5 | I кв.2021 | 2026-01-01 | 2026 | К |  | 307
Участок обслуживания плавильного производства
| КА | Э377 | 0-1 | 288322 |  | 2022-02-01 | 2023-02-01 |  | П | 322.35 | 307
| КА | Э377 | 0-1 | 288396 |  | 2022-02-01 | 2023-02-01 |  | П | 322.35 | 307
| КА | Э365 | 0-1 | Б\Н |  | 2022-02-01 | 2023-02-01 |  | П | 322.35 | 307
| V | Э365 | 0-100 | 862573 |  | 2022-02-01 | 2023-02-01 |  | П | 322.35 | 307
| V | Э365 | 0-500 | 100615 |  | 2022-02-01 | 2023-02-01 |  | П | 322.35 | 307
| V | Э365 | 0-500 | 8596428 |  | 2022-02-01 | 2023-02-01 |  | П | 322.35 | 307
| V | Э365 | 0-500 | 85509361 |  | 2022-02-01 | 2023-02-01 |  | П | 322.35 | 307
| COS F 100/5 |  | 0,5-1-0,5 | 127 |  | 2022-02-01 | 2023-02-01 |  | П | 925.05 | 881
| КА | Э365 | 0-1 | 85161162 |  | 2022-02-01 | 2023-02-01 |  | П | 322.35 | 307
| КА | Э365 | 0-1 | 84650590 |  | 2022-02-01 | 2023-02-01 |  | П | 322.35 | 307
| КА | Э365 | 0-1 | 85138109 |  | 2022-02-01 | 2023-02-01 |  | П | 322.35 | 307
| V | Э365 | 0-100 | 1725164 |  | 2022-02-01 | 2023-02-01 |  | П | 322.35 | 307
| V | Э365 | 0-600 | 85851999 |  | 2022-02-01 | 2023-02-01 |  | П | 322.35 | 307
| V | Э365 | 0-600 | 88770409 |  | 2022-02-01 | 2023-02-01 |  | П | 322.35 | 307
| V | Э365 | 0-600 | 86593094 |  | 2022-02-01 | 2023-02-01 |  | П | 322.35 | 307
| COS F 100/5 |  |  | Б\Н |  | 2022-02-01 | 2023-02-01 |  | П | 925.05 | 881
| КА | Э365 | 0-1 | 85138176 |  | 2022-02-01 | 2023-02-01 |  | П | 322.35 | 307
| КА | Э365 | 0-1 | 85138130 |  | 2022-02-01 | 2023-02-01 |  | П | 322.35 | 307
| КА | Э377 | 0-1 | 119059 |  | 2022-03-01 | 2023-03-01 |  | П | 322.35 | 307
| V | Э365 | 0-100 | 85615482 |  | 2022-03-01 | 2023-03-01 |  | П | 322.35 | 307
| V | Э365 | 0-500 | 88004826 |  | 2022-03-01 | 2023-03-01 |  | П | 322.35 | 307
| V | Э377 | 0-500 | 42484 |  | 2022-03-01 | 2023-03-01 |  | П | 322.35 | 307
| V | Э365 | 0-500 | 88222556 |  | 2022-03-01 | 2023-03-01 |  | П | 322.35 | 307
| COS F 100/5 |  |  | Б\Н |  | 2022-02-01 | 2023-02-01 |  | П | 925.05 | 881
| КА Т1А | Э365 | 0-3 | 85517269 |  | 2022-02-01 | 2023-02-01 |  | П | 322.35 | 307
| КА Т1А | Э365 | 0-3 | 85004743 |  | 2022-02-01 | 2023-02-01 |  | П | 322.35 | 307
| КА Т1А | Э365 | 0-3 | 85326062 |  | 2022-03-01 | 2023-03-01 |  | П | 322.35 | 307
| КА Т1Б | Э365 | 0-3 | 85326065 |  | 2022-03-01 | 2023-03-01 |  | П | 322.35 | 307
| КА Т1Б | Э365 | 0-3 | 85604586 |  | 2022-03-01 | 2023-03-01 |  | П | 322.35 | 307
| КА Т1Б | Э365 | 0-3 | 85996841 |  | 2022-03-01 | 2023-03-01 |  | П | 322.35 | 307
| КА Т!В | Э365 | 0-3 | 85517120 |  | 2022-03-01 | 2023-03-01 |  | П | 322.35 | 307
| КА Т1В | Э377 | 0-3 | 739672 |  | 2022-03-01 | 2023-03-01 |  | П | 322.35 | 307
| КА Т1В | Э365 | 0-3 | 85517279 |  | 2022-03-01 | 2023-03-01 |  | П | 322.35 | 307
| КА Т1А | Э377 | 0-3 | 39987 |  | 2022-02-01 | 2023-02-01 |  | П | 322.35 | 307
| КА Т1А | Э365 | 0-3 | 85517266 |  | 2022-04-01 | 2023-04-01 |  | П | 322.35 | 307
| КА Т1А | Э365 | 0-3 | 85517090 |  | 2022-04-01 | 2023-04-01 |  | П | 322.35 | 307
| КА Т1Б | Э365 | 0-3 | 87554893 |  | 2022-03-01 | 2023-03-01 |  | П | 322.35 | 307
| КА Т1Б | Э377 | 0-3 | 348325 |  | 2022-04-01 | 2023-04-01 |  | П | 322.35 | 307
| КА Т1Б | Э377 | 0-3 | 328335 |  | 2022-04-01 | 2023-04-01 |  | П | 322.35 | 307
| КА Т1В | Э377 | 0-3 | 695314 |  | 2022-02-01 | 2023-02-01 |  | П | 322.35 | 307
| КА Т1В | Э377 | 0-3 | 39994 |  | 2022-04-01 | 2023-04-01 |  | П | 322.35 | 307
| КА Т1В | Э377 | 0-3 | 219580 |  | 2022-04-01 | 2023-04-01 |  | П | 322.35 | 307
| КА | Э365 | 0-1 | 85161483 |  | 2022-03-01 | 2023-03-01 |  | П | 322.35 | 307
| КА | Э365 | 0-1 | 85138129 |  | 2022-03-01 | 2023-03-01 |  | П | 322.35 | 307
| КА | Э365 | 0-1 | 85138188 |  | 2022-03-01 | 2023-03-01 |  | П | 322.35 | 307
| V | Э365 | 0-100 | 9641 |  | 2022-03-01 | 2023-03-01 |  | П | 322.35 | 307
| V | Э377 | 0-600 | 27695 |  | 2022-03-01 | 2023-03-01 |  | П | 322.35 | 307
| V | Э365 | 0-600 | 85813991 |  | 2022-03-01 | 2023-03-01 |  | П | 322.35 | 307
| V | Э377 | 0-600 | 238464 |  | 2022-03-01 | 2023-03-01 |  | П | 322.35 | 307
| COS F 100/5 | Ц42305 | 0-5-1-05 | 126 |  | 2022-04-01 | 2023-04-01 |  | П | 925.05 | 881
| MW 100/5 | Ц42303 | 0-1.5 | 4166 |  |  | 2023-01-01 |  | П | 925.05 | 881
| КА | Э365 | 0-1 | 8466660 |  | 2022-03-01 | 2023-03-01 |  | П | 322.35 | 307
| КА | Э365 | 0-1 | 8513813 |  | 2022-03-01 | 2023-03-01 |  | П | 322.35 | 307
| КА | Э365 | 0-1 | 85140235 |  | 2022-03-01 | 2023-03-01 |  | П | 322.35 | 307
| V | Э365 | 0-100 | 85604705 |  | 2022-04-01 | 2023-04-01 |  | П | 322.35 | 307
| V | Э365 | 0-600 | 325853 |  | 2022-03-01 | 2023-03-01 |  | П | 322.35 | 307
| V | Э365 | 0-600 | 8535405 |  | 2022-03-01 | 2023-03-01 |  | П | 322.35 | 307
| V | Э365 | 0-600 | 85852040 |  | 2022-03-01 | 2023-03-01 |  | П | 322.35 | 307
| COS F 100/5 | Ц42305 | 0.5-1-0.5 | 4595 |  |  | 2023-01-01 |  | П | 925.05 | 881
| MW 100/5 | Ц42303 | 0-1.5 | 4605 |  |  | 2023-01-02 |  | П | 925.05 | 881
| КА | Э365 | 0-1 | 85400991 |  | 2022-03-01 | 2023-03-01 |  | П | 322.35 | 307
| КА | Э365 | 0-1 | 85705011 |  | 2022-03-01 | 2023-03-01 |  | П | 322.35 | 307
| КА | Э365 | 0-1 | 85161241 |  | 2022-03-01 | 2023-03-01 |  | П | 322.35 | 307
| V | Э365 | 0-100 | 85411707 |  | 2022-04-01 | 2023-04-01 |  | П | 322.35 | 307
| V | Э365 | 0-600 | 85855114 |  | 2022-03-01 | 2023-03-01 |  | П | 322.35 | 307
| V | Э365 | 0-600 | 86725848 |  | 2022-04-01 | 2023-04-01 |  | П | 322.35 | 307
| V | Э377 | 0-600 | 286130 |  | 2022-04-01 | 2023-04-01 |  | П | 322.35 | 307
| COS F 100/5 | Ц42305 | 0.5-1-0.5 | 4245 |  |  | 2023-01-01 |  | П | 925.05 | 881
| MW 100/5 | Ц42303 | 0-1.5 | 3000 |  |  | 2023-01-02 |  | П | 925.05 | 881
| КА | Э377 | 0-3 | 39987 |  | 2022-02-01 | 2023-02-01 |  | П | 322.35 | 307
| КА | Э365 | 0-3 | 85517266 |  | 2022-04-01 | 2023-04-01 |  | П | 322.35 | 307
| КА | Э365 | 0-3 | 85517090 |  | 2022-04-01 | 2023-04-01 |  | П | 322.35 | 307
| КА | Э365 | 0-3 | 87554893 |  | 2022-03-01 | 2023-03-01 |  | П | 322.35 | 307
| КА | Э377 | 0-3 | 348325 |  | 2022-04-01 | 2023-04-01 |  | П | 322.35 | 307
| КА | Э377 | 0-3 | 328335 |  | 2022-04-02 | 2023-04-01 |  | П | 322.35 | 307
| КА | Э377 | 0-3 | 695314 |  | 2022-04-03 | 2023-02-01 |  | П | 322.35 | 307
| КА | Э377 | 0-3 | 39994 |  | 2022-04-04 | 2023-04-01 |  | П | 322.35 | 307
| КА | Э377 | 0-3 | 219580 |  | 2022-04-05 | 2023-04-01 |  | П | 322.35 | 307
| КА | Э365 | 0-1 | 85808005 |  | 2022-04-07 | 2023-04-01 |  | П | 322.35 | 307
| КА | Э365 | 0-1 | 844766 |  | 2022-04-08 | 2023-04-01 |  | П | 322.35 | 307
| КА | Э365 | 0-1 | 85996688 |  | 2022-04-09 | 2023-04-01 |  | П | 322.35 | 307
| V | Э365 | 0-100 | 862573 |  | 2022-04-10 | 2023-04-01 |  | П | 322.35 | 307
| V | Э365 | 0-600 | 152867 |  | 2022-04-11 | 2023-04-01 |  | П | 322.35 | 307
| V | Э365 | 0-600 | 854146 |  | 2022-04-12 | 2023-04-01 |  | П | 322.35 | 307
| V | Э365 | 0-600 | 889707 |  | 2022-04-13 | 2023-04-01 |  | П | 322.35 | 307
| COS F 100/5 | Ц42305 | 0.5-1-0.5 | 4528 |  | 2022-02-01 | 2023-02-01 |  | П | 925.05 | 881
| КА | Э365 | 0-1 | 85401114 |  | 2022-06-01 | 2023-06-01 |  | П | 322.35 | 307
| КА | Э365 | 0-1 | 85138145 |  | 2022-06-01 | 2023-06-01 |  | П | 322.35 | 307
| КА | Э365 | 0-1 | 86762125 |  | 2022-06-01 | 2023-06-01 |  | П | 322.35 | 307
| V | Э365 | 0-100 | 86256710 |  | 2021-07-01 | 2023-07-01 |  | П | 322.35 | 307
| V | Э365 | 0-600 | 84777556 |  | 2022-04-01 | 2023-04-01 |  | П | 322.35 | 307
| V | Э365 | 0-600 | 85179927 |  | 2022-05-01 | 2023-05-01 |  | П | 322.35 | 307
| V | Э365 | 0-600 | 84950847 |  | 2022-05-01 | 2023-05-01 |  | П | 322.35 | 307
| COS F 100/5 | Ц42305 | 0.5-1-0.5 | 4530 |  | 2022-05-01 | 2023-05-01 |  | П | 925.05 | 881
| КА | Э365 | 0-1 | 85583927 |  | 2022-03-01 | 2023-03-01 |  | П | 322.35 | 307
| КА | Э377 | 0-1 | 288483 |  | 2022-04-01 | 2023-04-01 |  | П | 322.35 | 307
| КА | Э365 | 0-1 | 85130237 |  | 2022-04-02 | 2023-04-01 |  | П | 322.35 | 307
| V | Э365 | 0-100 | 9799 |  | 2022-05-01 | 2023-05-01 |  | П | 322.35 | 307
| V | Э365 | 0-500 | 168780 |  | 2022-04-02 | 2023-04-01 |  | П | 322.35 | 307
| V | Э365 | 0-500 | 88676805 |  | 2022-04-02 | 2023-04-01 |  | П | 322.35 | 307
| V | Э365 | 0-500 | 85445831 |  | 2022-04-02 | 2023-04-01 |  | П | 322.35 | 307
| COS F 100/5 | Ц42305 | 0.5-1-0.5 | 870398 |  | 2022-04-02 | 2023-04-01 |  | П | 925.05 | 881
| V | Э365 | 0-100 | 9539 |  | 2022-06-01 | 2023-06-01 |  | П | 322.35 | 307
| КА | Э377 | 0-1.5 | 89559753 |  | 2022-03-01 | 2023-03-01 |  | П | 322.35 | 307
| МА | Э365 | 0-100 | 190367 |  | 2022-06-01 | 2023-06-01 |  | П | 322.35 | 307
| COS F 100/5 | Ц302 | 0.5-1-0.5 | 8034292 |  | 2022-06-01 | 2023-06-01 |  | П | 925.05 | 881
| Амперметр | Э365 | 0-200 | 158100 |  | 2021-07-01 | 2023-07-01 |  | П | 322.35 | 307
| V | Э365 | 0-100 | 85616022 |  | 2022-06-01 | 2023-06-01 |  | П | 322.35 | 307
| COS F 100/5 | Ц302 | 0.5-1-0.5 | 160173 |  | 2022-06-01 | 2023-06-01 |  | П | 925.05 | 881
| МА | 42702 | 0-100 | 103004 |  | 2022-06-01 | 2023-06-01 |  | П | 322.35 | 307
| КА | Э365 | 0-1.5 | 85257270 |  | 2022-04-02 | 2023-04-01 |  | П | 322.35 | 307
| V | Э365 | 0-100 | 86712367 |  | 2021-07-01 | 2023-07-01 |  | П | 322.35 | 307
| МА | Э8030 | 0-100 | 167788 |  | 2022-01-01 | 2023-01-01 |  | П | 322.35 | 307
| COS F 100/5 | C302-1 | 0.5-1-0.5 | 160962 |  | 2022-05-01 | 2023-05-01 |  | П | 925.05 | 881
| V | Э365 | 0-100 | Б.н |  | 2022-11-01 | 2023-11-01 |  | П | 322.35 | 307
| КА | Э365 | 0-1.5 | Б.н |  | 2022-11-01 | 2023-11-01 |  | П | 322.35 | 307
| COS F 100/5 | Ц302 | 0.5-1-0.5 | Б.н |  | 2022-11-01 | 2023-11-01 |  | П | 925.05 | 881
| МА | М2001 | 0-100 | б.н |  | 2022-11-01 | 2023-11-01 |  | П | 322.35 | 307
| Амперметр | Ц33 | 0-200 | б.н |  | 2022-11-01 | 2023-11-01 |  | П | 322.35 | 307
| V | Э365 | 0-50 | б.н |  | 2022-11-01 | 2023-11-01 |  | П | 322.35 | 307
| КА | Э365 | 0-1.5 | б.н |  | 2022-11-01 | 2023-11-01 |  | П | 322.35 | 307
| COS F 100/5 | Ц302-М1 | 0.5-0-0.5 | б.н |  | 2022-11-01 | 2023-11-01 |  | П | 925.05 | 881
| MW | Ц301.1 | 0-600 | б.н |  | 2022-11-01 | 2023-11-01 |  | П | 322.35 | 307
| Амперметр | Э347 | 0-400 | 4251 |  | 2022-02-01 | 2023-02-01 |  | П | 322.35 | 307
| Амперметр | Э347 | 0-400 | 3029 |  | 2022-02-02 | 2023-02-02 |  | П | 322.35 | 307
| Амперметр | Э347 | 0-400 | 653 |  | 2022-02-03 | 2023-02-03 |  | П | 322.35 | 307
| Амперметр | Э347 | 0-400 | 4229 |  | 2022-02-04 | 2023-02-04 |  | П | 322.35 | 307
| Амперметр | Э347 | 0-400 | 4287 |  | 2022-02-05 | 2023-02-05 |  | П | 322.35 | 307
| Амперметр | Э347 | 0-400 | 686 |  | 2022-02-06 | 2023-02-06 |  | П | 322.35 | 307
| V | Э365 | 0-500 | 104882 |  | 2022-05-01 | 2023-05-01 |  | П | 322.35 | 307
| V | Э365 | 0-500 | 887991 |  | 2022-06-01 | 2023-06-01 |  | П | 322.35 | 307
| V | Э365 | 0-500 | 107229 |  | 2022-06-01 | 2023-06-01 |  | П | 322.35 | 307
| Амперметр | Э365 | 0-500 | 323745 |  | 2022-03-01 | 2023-03-01 |  | П | 322.35 | 307
| КА | Э365 | 0-3 | 85326210 |  | 2022-05-01 | 2023-05-01 |  | П | 322.35 | 307
| Амперметр | Э365 | 0-400 | 35545820 |  | 2022-02-01 | 2023-02-01 |  | П | 322.35 | 307
| Амперметр | Э365 | 0-400 | 85165093 |  | 2022-02-02 | 2023-02-02 |  | П | 322.35 | 307
| Амперметр | Э365 | 0-400 | 103742 |  | 2022-02-03 | 2023-02-03 |  | П | 322.35 | 307
| Амперметр | Э365 | 0-400 | 86175211 |  | 2022-03-01 | 2023-03-01 |  | П | 322.35 | 307
| Амперметр | Э365 | 0-400 | 87737504 |  | 2022-03-01 | 2023-03-01 |  | П | 322.35 | 307
| Амперметр | Э365 | 0-400 | 85140971 |  | 2022-01-01 | 2023-01-01 |  | П | 322.35 | 307
| V | Э377 | 0-500 | 328391 |  | 2022-05-01 | 2023-05-01 |  | П | 322.35 | 307
| Амперметр | Э377 | 0-200 | 903773 |  | 2022-05-01 | 2023-05-01 |  | П | 322.35 | 307
| Амперметр | Э377 | 0-200 | 91132783 |  | 2022-05-01 | 2023-05-01 |  | П | 322.35 | 307
| Амперметр | Э377 | 0-200 | 164961 |  | 2022-05-01 | 2023-05-01 |  | П | 322.35 | 307
| Амперметр | Э8021 | 0-100 | 1 |  | 2021-07-01 | 2023-07-01 |  | П | 322.35 | 307
| Амперметр | Э8021 | 0-100 | 76870 |  | 2022-03-01 | 2023-03-01 |  | П | 322.35 | 307
| Амперметр | Э421 | 0-100 | 416797 |  | 2022-02-01 | 2023-02-01 |  | П | 322.35 | 307
| кА | Э365 | 0-1 | 8475736 |  | 2022-08-01 | 2023-08-01 |  | П | 322.35 | 307
| кА | Э365 | 0-1 | 85138132 |  | 2022-08-01 | 2023-08-01 |  | П | 322.35 | 307
| кА | Э365 | 0-1 | 85138255 |  | 2022-08-01 | 2023-08-01 |  | П | 322.35 | 307
| кА | Э365 | 0-1 | 592 |  | 2022-08-01 | 2023-08-01 |  | П | 322.35 | 307
| кА | Э365 | 0-1 | 85161190 |  | 2022-08-01 | 2023-08-01 |  | П | 322.35 | 307
| кА | Э365 | 0-1 | 85160762 |  | 2022-08-01 | 2023-08-01 |  | П | 322.35 | 307
| кА | Э365 | 0-1 | 866689 |  | 2022-08-01 | 2023-08-01 |  | П | 322.35 | 307
| кА | Э365 | 0-1 | 801582 |  | 2022-08-01 | 2023-08-01 |  | П | 322.35 | 307
| кА | Э365 | 0-1 | 85161032 |  | 2022-08-01 | 2023-08-01 |  | П | 322.35 | 307
| кА | Э365 | 0-1 | 89786729 |  | 2022-08-01 | 2023-08-01 |  | П | 322.35 | 307
| кА | Э365 | 0-1 | 866709 |  | 2022-08-01 | 2023-08-01 |  | П | 322.35 | 307
| кА | Э365 | 0-1 | 85161111 |  | 2022-08-01 | 2023-08-01 |  | П | 322.35 | 307
| кА | Э365 | 0-1 | 85138135 |  | 2022-08-01 | 2023-08-01 |  | П | 322.35 | 307
| кА | Э365 | 0-1 | 213536 |  | 2022-08-01 | 2023-08-01 |  | П | 322.35 | 307
| кА | Э365 | 0-1 | 866732 |  | 2022-08-01 | 2023-08-01 |  | П | 322.35 | 307
| кА | Э365 | 0-1 | 85138136 |  | 2022-08-01 | 2023-08-01 |  | П | 322.35 | 307
| кА | Э365 | 0-1 | 866575 |  | 2022-08-01 | 2023-08-01 |  | П | 322.35 | 307
| кА | Э365 | 0-1.5 | 63881 |  | 2022-08-01 | 2023-08-01 |  | П | 322.35 | 307
| кА | Э365 | 0-1.5 | 164747 |  | 2022-08-01 | 2023-08-01 |  | П | 322.35 | 307
| кА | Э365 | 0-1.5 | 85257270 |  | 2022-08-01 | 2023-08-01 |  | П | 322.35 | 307
| кА | Э365 | 0-1.5 | 8553679 |  | 2022-08-01 | 2023-08-01 |  | П | 322.35 | 307
| кА | Э365 | 0-3 | 85326210 |  | 2022-08-01 | 2023-08-01 |  | П | 322.35 | 307
| кА | Э365 | 0-3 | 392856 |  | 2022-08-01 | 2023-08-01 |  | П | 322.35 | 307
| кА | Э365 | 0-3 | 85604682 |  | 2022-08-01 | 2023-08-01 |  | П | 322.35 | 307
| кА | Э365 | 0-3 | 87668279 |  | 2022-08-01 | 2023-08-01 |  | П | 322.35 | 307
| кА | Э365 | 0-3 | 263997 |  | 2022-08-01 | 2023-08-01 |  | П | 322.35 | 307
| кА | Э365 | 0-3 | 932776 |  | 2022-08-01 | 2023-08-01 |  | П | 322.35 | 307
| кА | Э365 | 0-3 | 326683 |  | 2022-08-01 | 2023-08-01 |  | П | 322.35 | 307
| кА | Э365 | 0-3 | 85906737 |  | 2022-08-01 | 2023-08-01 |  | П | 322.35 | 307
| кА | Э365 | 0-3 | 84206422 |  | 2022-08-01 | 2023-08-01 |  | П | 322.35 | 307
| кА | Э365 | 0-3 | 85996674 |  | 2022-08-01 | 2023-08-01 |  | П | 322.35 | 307
| кА | Э365 | 0-3 | 372567 |  | 2022-08-01 | 2023-08-01 |  | П | 322.35 | 307
| кА | Э365 | 0-3 | 84166282 |  | 2022-08-01 | 2023-08-01 |  | П | 322.35 | 307
| кА | Э365 | 0-3 | 8557233 |  | 2022-08-01 | 2023-08-01 |  | П | 322.35 | 307
| Амперметр | Э365 | 0-30 | 90392108 |  | 2022-08-01 | 2023-08-01 |  | П | 322.35 | 307
| Амперметр | Э365 | 0-100 |  |  | 2022-08-01 | 2023-08-01 |  | П | 322.35 | 307
| Амперметр | Э365 | 0-100 |  |  | 2022-08-01 | 2023-08-01 |  | П | 322.35 | 307
| Амперметр | Э365 | 0-200 | 91133958 |  | 2022-08-01 | 2023-08-01 |  | П | 322.35 | 307
| Амперметр | Э365 | 0-200 | 903773 |  | 2022-08-01 | 2023-08-01 |  | П | 322.35 | 307
| Амперметр | Э365 | 0-200 | 268344 |  | 2022-08-01 | 2023-08-01 |  | П | 322.35 | 307
| Амперметр | Э8021 | 0-200 |  |  | 2022-08-01 | 2023-08-01 |  | П | 322.35 | 307
| Амперметр | Э8021 | 0-200 |  |  | 2022-08-01 | 2023-08-01 |  | П | 322.35 | 307
| Амперметр | Э8021 | 0-200 |  |  | 2022-08-01 | 2023-08-01 |  | П | 322.35 | 307
| Амперметр | Э8021 | 0-200 |  |  | 2022-08-01 | 2023-08-01 |  | П | 322.35 | 307
| Амперметр | Э8021 | 0-200 |  |  | 2022-08-01 | 2023-08-01 |  | П | 322.35 | 307
| Амперметр | Э8021 | 0-200 |  |  | 2022-08-01 | 2023-08-01 |  | П | 322.35 | 307
| Амперметр | Э365 | 0-300 | 86216293 |  | 2022-08-01 | 2023-08-01 |  | П | 322.35 | 307
| Амперметр | М325 | 300-0-300 | 86318857 |  | 2022-08-01 | 2023-08-01 |  | П | 322.35 | 307
| Амперметр | М325 | 300-0-300 | 85638268 |  | 2022-08-01 | 2023-08-01 |  | П | 322.35 | 307
| Амперметр | Э365 | 0-400 | 85141372 |  | 2022-08-01 | 2023-08-01 |  | П | 322.35 | 307
| Амперметр | Э365 | 0-400 | 85114100 |  | 2022-08-01 | 2023-08-01 |  | П | 322.35 | 307
| Амперметр | Э365 | 0-400 | 132756 |  | 2022-08-01 | 2023-08-01 |  | П | 322.35 | 307
| Амперметр | Э365 | 0-400 | 85744673 |  | 2022-08-01 | 2023-08-01 |  | П | 322.35 | 307
| Амперметр | Э365 | 0-400 | 856073 |  | 2022-08-01 | 2023-08-01 |  | П | 322.35 | 307
| Амперметр | Э365 | 0-400 | 85540657 |  | 2022-08-01 | 2023-08-01 |  | П | 322.35 | 307
| Амперметр | Э365 | 0-400 | 85540602 |  | 2022-08-01 | 2023-08-01 |  | П | 322.35 | 307
| Амперметр | Э365 | 0-400 | 85540600 |  | 2022-08-01 | 2023-08-01 |  | П | 322.35 | 307
| Амперметр | Э365 | 0-400 | 852542 |  | 2022-08-01 | 2023-08-01 |  | П | 322.35 | 307
| Амперметр | Э365 | 0-400 | 86348096 |  | 2022-08-01 | 2023-08-01 |  | П | 322.35 | 307
| Амперметр | Э365 | 0-400 | 85540623 |  | 2022-08-01 | 2023-08-01 |  | П | 322.35 | 307
| Амперметр | Э365 | 0-400 | 85744671 |  | 2022-08-01 | 2023-08-01 |  | П | 322.35 | 307
| Амперметр | Э365 | 0-400 | 857072 |  | 2022-08-01 | 2023-08-01 |  | П | 322.35 | 307
| Амперметр | Э365 | 0-400 | 103706 |  | 2022-08-01 | 2023-08-01 |  | П | 322.35 | 307
| Амперметр | Э365 | 0-400 | 857062 |  | 2022-08-01 | 2023-08-01 |  | П | 322.35 | 307
| Амперметр | Э365 | 0-400 | 85744918 |  | 2022-08-01 | 2023-08-01 |  | П | 322.35 | 307
| Амперметр | Э365 | 0-400 | 86575504 |  | 2022-08-01 | 2023-08-01 |  | П | 322.35 | 307
| Амперметр | Э365 | 0-500 | 323745 |  | 2022-08-01 | 2023-08-01 |  | П | 322.35 | 307
| Амперметр | Э365 | 0-500 | 88323019 |  | 2022-08-01 | 2023-08-01 |  | П | 322.35 | 307
| Амперметр | Э365 | 0-600 | 87417128 |  | 2022-08-01 | 2023-08-01 |  | П | 322.35 | 307
| Амперметр | Э365 | 0-600 | 12633 |  | 2022-08-01 | 2023-08-01 |  | П | 322.35 | 307
| Амперметр | Э47 | 0-800 |  |  | 2022-08-01 | 2023-08-01 |  | П | 322.35 | 307
| Амперметр | Э47 | 0-800 |  |  | 2022-08-01 | 2023-08-01 |  | П | 322.35 | 307
| Амперметр | Э47 | 0-800 |  |  | 2022-08-01 | 2023-08-01 |  | П | 322.35 | 307
| Амперметр | Э47 | 0-800 |  |  | 2022-08-01 | 2023-08-01 |  | П | 322.35 | 307
| Амперметр | Э47 | 0-800 |  |  | 2022-08-01 | 2023-08-01 |  | П | 322.35 | 307
| Амперметр | Э47 | 0-800 |  |  | 2022-08-01 | 2023-08-01 |  | П | 322.35 | 307
| Амперметр | Э47 | 0-800 |  |  | 2022-08-01 | 2023-08-01 |  | П | 322.35 | 307
| Амперметр | Э47 | 0-800 |  |  | 2022-08-01 | 2023-08-01 |  | П | 322.35 | 307
| Амперметр | Э47 | 0-800 |  |  | 2022-08-01 | 2023-08-01 |  | П | 322.35 | 307
| Амперметр | Э47 | 0-800 |  |  | 2022-08-01 | 2023-08-01 |  | П | 322.35 | 307
| Амперметр | Э47 | 0-800 |  |  | 2022-08-01 | 2023-08-01 |  | П | 322.35 | 307
| Амперметр | Э47 | 0-800 |  |  | 2022-08-01 | 2023-08-01 |  | П | 322.35 | 307
| Амперметр | Э47 | 0-800 |  |  | 2022-08-01 | 2023-08-01 |  | П | 322.35 | 307
| Амперметр | Э47 | 0-800 |  |  | 2022-08-01 | 2023-08-01 |  | П | 322.35 | 307
| Амперметр | М381 | 750-0-750 | 90310921 |  | 2022-08-01 | 2023-08-01 |  | П | 322.35 | 307
| Амперметр | М381 | 750-0-750 | 85063711 |  | 2022-08-01 | 2023-08-01 |  | П | 322.35 | 307
| Амперметр | Э47 | 0-800 |  |  | 2022-08-01 | 2023-08-01 |  | П | 322.35 | 307
| Амперметр | Э47 | 0-800 |  |  | 2022-08-01 | 2023-08-01 |  | П | 322.35 | 307
| Амперметр | Э47 | 0-800 |  |  | 2022-08-01 | 2023-08-01 |  | П | 322.35 | 307
| МА | Э8030 | 0-100 | 744 |  | 2022-08-01 | 2023-08-01 |  | П | 322.35 | 307
| МА | Э8030 | 0-100 | 880767 |  | 2022-08-01 | 2023-08-01 |  | П | 322.35 | 307
| МА | Э8030 | 0-100 | 9006183 |  | 2022-08-01 | 2023-08-01 |  | П | 322.35 | 307
| МА | Э8030 | 0-100 | 9003474 |  | 2022-08-01 | 2023-08-01 |  | П | 322.35 | 307
| МА | Э8030 | 0-100 | 1669844 |  | 2022-08-01 | 2023-08-01 |  | П | 322.35 | 307
| МА | Э8030 | 0-100 | 881020 |  | 2022-08-01 | 2023-08-01 |  | П | 322.35 | 307
| МА | Э8030 | 0-100 | 9002173 |  | 2022-08-01 | 2023-08-01 |  | П | 322.35 | 307
| МА | Э8030 | 0-100 | 8912304 |  | 2022-08-01 | 2023-08-01 |  | П | 322.35 | 307
| МА | Э8030 | 0-100 | 742 |  | 2022-08-01 | 2023-08-01 |  | П | 322.35 | 307
| V | Э365 | 0-50 | 32650 |  | 2022-08-01 | 2023-08-01 |  | П | 322.35 | 307
| V | Э365 | 0-75 | 122804 |  | 2022-08-01 | 2023-08-01 |  | П | 322.35 | 307
| V | Э365 | 0-100 | 86222774 |  | 2022-08-01 | 2023-08-01 |  | П | 322.35 | 307
| V | Э365 | 0-100 | 87228262 |  | 2022-08-01 | 2023-08-01 |  | П | 322.35 | 307
| V | Э365 | 0-100 | 168780 |  | 2022-08-01 | 2023-08-01 |  | П | 322.35 | 307
| V | Э365 | 0-100 | 91740813 |  | 2022-08-01 | 2023-08-01 |  | П | 322.35 | 307
| V | Э365 | 0-100 | 91740486 |  | 2022-08-01 | 2023-08-01 |  | П | 322.35 | 307
| V | Э365 | 0-100 | 86452443 |  | 2022-08-01 | 2023-08-01 |  | П | 322.35 | 307
| V | Э365 | 0-150 | 23299 |  | 2022-08-01 | 2023-08-01 |  | П | 322.35 | 307
| V | Э365 | 0-200 | 90361567 |  | 2022-08-01 | 2023-08-01 |  | П | 322.35 | 307
| V | Э365 | 0-500 | 104882 |  | 2022-08-01 | 2023-08-01 |  | П | 322.35 | 307
| V | Э365 | 0-500 | 887991 |  | 2022-08-01 | 2023-08-01 |  | П | 322.35 | 307
| V | Э365 | 0-500 | 107229 |  | 2022-08-01 | 2023-08-01 |  | П | 322.35 | 307
| V | Э365 | 0-600 | 85438355 |  | 2022-08-01 | 2023-08-01 |  | П | 322.35 | 307
| V | Э365 | 0-600 | 85811989 |  | 2022-08-01 | 2023-08-01 |  | П | 322.35 | 307
| V | Э365 | 0-600 | 86593133 |  | 2022-08-01 | 2023-08-01 |  | П | 322.35 | 307
| V | Э365 | 0-600 | 85812233 |  | 2022-08-01 | 2023-08-01 |  | П | 322.35 | 307
| COS F 100/5 | Ц42305 | 0.5-1-0.5 | 4523 |  | 2022-08-01 | 2023-08-01 |  | П | 925.05 | 881
| COS F 100/5 | Ц42305 | 0.5-1-0.5 | 4526 |  | 2022-08-01 | 2023-08-01 |  | П | 925.05 | 881 | 881
| COS F 100/5 | С302-М1. | 0.5-1-0.5 | 168173 |  | 2022-08-01 | 2023-08-01 |  | П | 925.05 | 881 | 881
| COS F 100/5 | Ц303.\1 | 0.5-1-0.5 | 189564 |  | 2022-08-01 | 2023-08-01 |  | П | 925.05 | 881 | 881
| MW 100/5 | Д365 | 0-1.5 | 2851 |  | 2022-08-01 | 2023-08-01 |  | П | 1645.35 | 1567
| MW 100/5 | Д365 | 0-1.5 | 4607 |  | 2022-08-01 | 2023-08-01 |  | П | 1645.35 | 1567
| MW 100/5 | Д365 | 40-0-40 | 70 |  | 2022-08-01 | 2023-08-01 |  | П | 1645.35 | 1567
| Амперметр | Э8021 | 0-100 | 94545 | 2.5 | 3 кв 18 | 2023-03-01 |  | П | 322.35 | 307
| Амперметр | Э8021 | 0-100 | б/н | 2.5 | 4 кв 17 | 2023-11-01 |  | П | 322.35 | 307
| Амперметр | Э 47 | 0-100 | б/н | 1.5 | I кв.2016 | 2023-01-01 |  | П | 322.35 | 307
| Амперметр | Э 47 | 0-150 | б/н | 1.5 | I кв.2016 | 2023-01-01 |  | П | 322.35 | 307
| Амперметр | М325 | 500-0-500 | 65392 | 2.5 | I кв.2017 | 2023-02-01 |  | П | 322.35 | 307
| Амперметр | Э421 | 0-200 | 998743 | 2.5 | 4 кв.17 | 2023-10-01 |  | П | 322.35 | 307
| Амперметр | Э8021 | 0-5*100-200 | б/н | 2.5 | 4 кв.17 | 2023-10-01 |  | П | 322.35 | 307
| Амперметр | М42300ТЗ | 750-0-750 | б/н | 1.5 | I кв 2020 | 2023-05-01 |  | П | 322.35 | 307
| Амперметр | Э8021 | 0-200 | 326494 | 2.5 | II кв.2018 | 2023-05-01 |  | П | 322.35 | 307
| Амперметр | М325 | 500-0-500 | 82225 | 1.5 | 4 кв.17 | 2023-10-01 |  | П | 322.35 | 307
| Амперметр | М325 | 300-0-300 | 5203 | 1.5 | 4 кв 17 | 2023-10-01 |  | П | 322.35 | 307
| Амперметр | Э8021 | 0-100 | 76870 | 2.5 | II кв.2018 | 2023-03-01 |  | П | 322.35 | 307
| Амперметр | Э8021 | 0-100 | б/н | 2.5 | I кв.2017 | 2023-03-01 |  | П | 322.35 | 307
| Амперметр | М4230 | 750-0-750 | б/н | 1.5 | I кв.2016 | 2023-01-01 |  | П | 322.35 | 307
| Амперметр | М381 | 300-0-300 | 88332646 | 1.5 | I кв.2017 | 2023-02-01 |  | П | 322.35 | 307
| Амперметр | Э8031-М1 | 0-50*10 | 1007 | 2.5 | I кв.2017 | 2023-02-01 |  | П | 322.35 | 307
| V | М381 | 0-60 | 90361309 | 1.5 | I кв.2016 | 2023-02-01 |  | П | 322.35 | 307
| V | М325 | 0-60 | 52817 | 1.5 | 4 кв.17 | 2023-11-01 |  | П | 322.35 | 307
| V | М381 | 0-60 | 89630272 | 1.5 | II кв.2018 | 2023-07-01 |  | П | 322.35 | 307
| V | М381 | 0-60 | 90554792 | 1.5 | II кв.2018 | 2023-07-01 |  | П | 322.35 | 307
| V | М330 | 0-60 | 90314148 | 1.5 | I кв.2017 | 2023-02-01 |  | П | 322.35 | 307
| V | М330 | 0-60 | 463561 | 1.5 | II кв.2018 | 2023-04-01 |  | П | 322.35 | 307
| V | М330 | 0-60 | 117493 | 1.5 | II кв.2018 | 2023-04-01 |  | П | 322.35 | 307
| V | М330 | 0-60 | 97633 | 1.5 | 3 кв.16 | 2023-08-01 |  | П | 322.35 | 307
| V | М381 | 0-150 | б/н | 1.5 | 4 кв.17 | 2023-12-01 |  | П | 322.35 | 307
| V | М381 | 0-150 | 90554744 | 1.5 | 4 кв.17 | 2023-12-01 |  | П | 322.35 | 307
| V | М381 | 0-60 | 89630292 | 1.5 | 3 кв 16 | 2023-09-01 |  | П | 322.35 | 307
| V | М330 | 0-60 | 90361567 | 1.5 | II кв.2018 | 2023-08-01 |  | П | 322.35 | 307
| V | М381 | 0-150 | 88332939 | 1.5 | 4 кв.17 | 2023-12-01 |  | П | 322.35 | 307
| V | М381 | 0-60 | 90338504 | 1.5 | 4 кв.17 | 2023-12-01 |  | П | 322.35 | 307
| V | М381 | 0-150 | 90556193 | 1.5 | II кв.2018 | 2023-04-01 |  | П | 322.35 | 307
| V | М42300 | 10-0-10 | б/н | 1.5 | 4 кв.17 | 2023-11-01 |  | П | 322.35 | 307
| V | М42300 | 10-0-10 | б/н | 1.5 | 4 кв.17 | 2023-11-01 |  | П | 322.35 | 307
| V | М42300 | 10-0-10 | б/н | 1.5 | 4 кв.17 | 2023-11-01 |  | П | 322.35 | 307
| МV | М265М | 0-75 | 14885 | 1.5 | I кв 2020 | 2023-02-01 | Повер-ка, ежегодно | П | 322.35 | 307
| V | М4276 | 10-0-10 | б/н | 1.5 | I кв.2016 | 2023-01-01 |  | П | 322.35 | 307
| V | М4276 | 10-0-10 | б/н | 1.5 | I кв.2016 | 2023-01-01 |  | П | 322.35 | 307
| V | М4276 | 10-0-10 | б/н | 1.5 | I кв.2016 | 2023-01-01 |  | П | 322.35 | 307
| Амперметр | Ц33-М1 | 0-200 | 9205328 | 2 | 4 кв.17 | 2023-10-01 |  | П | 322.35 | 307
| Амперметр | М325 | 500-0-500 | 56020 | 1.5 | 4 кв.18 | 2023-10-01 |  | П | 322.35 | 307
| Амперметр | М325 | 500-0-500 | 000965 | 1.5 | 4 кв.17 | 2023-10-01 |  | П | 322.35 | 307
| Мегометр | М4100/5 | 2500V | 125408 |  | 3 кв 20 | 2023-08-01 | каждый год калиб-руется | П | 322.35 | 307
| V | М381.1 | 0-150 | 23299 | 1.5 | 3 кв 18 | 2023-06-01 |  | П | 322.35 | 307
| V | М325 | 0-60 | 5335 | 1.5 | 3 кв 18 | 2023-06-01 |  | П | 322.35 | 307
| V | М325 | 0-200 | 53971 | 1.5 | I кв.2017 | 2023-06-01 |  | П | 322.35 | 307
| V | М325 | 250-0-250 | 122509 | 1.5 | 4 кв.17 | 2023-06-01 |  | П | 322.35 | 307
| V | Э377 | 0-250 | 89331469 | 1.5 | 4 кв.17 | 2023-06-01 |  | П | 322.35 | 307
| Амперметр | М325 | 500-0-500 | 82470 | 1.5 | II кв.2018 | 2023-06-01 |  | П | 322.35 | 307
| V | М381 | 0-300 | б/н | 1.5 | II кв.2018 | 2023-06-01 |  | П | 322.35 | 307
| Амперметр | М381 | 500-0-500 | 334765 | 1.5 | 4 кв.17 | 2023-06-01 |  | П | 322.35 | 307
| Амперметр | М325 | 300-0-300 | 326021 | 1.5 | II кв. 2016 | 2023-06-01 |  | П | 322.35 | 307
| Амперметр | М325 | 300-0-300 | 345902 | 1.5 | 4 кв.17 | 2023-06-01 |  | П | 322.35 | 307
| Амперметр | М381 | 300-0-300 | 86318857 | 1.5 | 4 кв.17 | 2023-06-01 |  | П | 322.35 | 307
| Амперметр | М381 | 300-0-300 | 85538268 | 1.5 | 4 кв.17 | 2023-06-01 |  | П | 322.35 | 307
| Амперметр | М381 | 300-0-300 | 85125583 | 1.5 | 4 кв.17 | 2023-06-01 |  | П | 322.35 | 307
| Амперметр | Э8030 | 0-10*10 | 9006793 | 2.5 | 3 кв 18 | 2023-06-01 |  | П | 322.35 | 307
| Амперметр | Э421 | 0-200 | 551792 | 2.5 | 4 кв 17 | 2023-06-01 |  | П | 322.35 | 307
| Амперметр | Э8030 | 0-10*10 | 8912304 | 2.5 | 3 кв.16 | 2023-06-01 |  | П | 322.35 | 307
| Амперметр | Э8021 | 0-100 | 96252 | 2.5 | 4 кв.16 | 2023-08-01 |  | П | 322.35 | 307
| Амперметр | Э8021 | 0-100 | б/н | 2.5 | 4 кв.16 | 2023-08-01 |  | П | 322.35 | 307
| Амперметр | Э421 | 0-100 | 416797 | 2.5 | 4 кв.16 | 2023-08-01 |  | П | 322.35 | 307
| Амперметр | Э8021 | 0-200 | б/н | 2.5 | 4 кв.16 | 2023-08-01 |  | П | 322.35 | 307
| Амперметр | Э8021 | 0-200 | 88269 | 2.5 | 4 кв.16 | 2023-08-01 |  | П | 322.35 | 307
| Амперметр | Э421 | 0-200 | 327693 | 2.5 | 4 кв.16 | 2023-08-01 |  | П | 322.35 | 307
| V | М330 | 0-60 | 52817 | 1.5 | 4 кв.17 | 2023-08-01 |  | П | 322.35 | 307
| Амперметр | М330 | 500-0-500 | 55641 | 1.5 | II кв. 2016 | 2023-08-01 |  | П | 322.35 | 307
| Амперметр | М325 | 300-0-300 | 5188 | 1.5 | 3 кв.18 | 2023-08-01 |  | П | 322.35 | 307
| Амперметр | М325 | 500-0-500 | 55860 | 1.5 | 4 кв.17 | 2023-08-01 |  | П | 322.35 | 307
| V | Э365-1 | 0-600 | 85810326 | 1,5 | 2 кв. 17 г. | 2023-05-01 | 60 мес. | К | 322.35 | 307
| Kилоамперметр | Э365-1 | 0-2 | 848260 | 1,5 | 2 кв. 17 г. | 2023-05-01 | 60 мес. | К | 322.35 | 307
| V | Э377 | 0-600 | 275652 | 1,5 | 3 кв. 17 г. | 2023-05-01 | 60 мес. | К | 322.35 | 307
| Kилоамперметр | Э365-1 | 0-2 | 88047625 | 1,5 | 3 кв. 17 г. | 2023-05-01 | 60 мес. | К | 322.35 | 307
| V | Э365-1 | 0-500 | 84391238 | 1,5 | 3 кв. 18 г. | 2023-01-01 | 60 мес. | К | 322.35 | 307
| V | Э365-1 | 0-500 | 85448895 | 1,5 | 3 кв. 18 г. | 2023-01-01 | 60 мес. | К | 322.35 | 307
| V | Э377 | 0-500 | 41014 | 1,5 | I кв.2017 | 2023-03-01 | 60 мес. | К | 322.35 | 307
| Kилоамперметр | Э335 | 0-4 | 40393 | 1,5 | I кв.2017 | 2023-03-01 | 60 мес. | К | 322.35 | 307
| V | Э365-1 | 0-500 | 85509361 | 1,5 | I кв.2017 | 2023-03-01 | 60 мес. | К | 322.35 | 307
| Kилоамперметр | Э335 | 0-4 | 42819 | 1,5 | I кв.2017 | 2023-03-01 | 60 мес. | К | 322.35 | 307
| V | Э365-1 | 0-500 | 88004992 | 1,5 | I кв.2017 | 2023-03-01 | 60 мес. | К | 322.35 | 307
| Kилоамперметр | Э335 | 0-4 | 42830 | 1,5 | I кв.2017 | 2023-03-01 | 60 мес. | К | 322.35 | 307
| V | Э337 | 0-500 | 86170638 | 1,5 | I кв.2017 | 2023-03-01 | 60 мес. | К | 322.35 | 307
| Kилоамперметр | Э335 | 0-4 | 85996856 | 1,5 | I кв.2017 | 2023-03-01 | 60 мес. | К | 322.35 | 307
| V | Э365-1 | 0-500 | 86513852 | 1,5 | I кв.2017 | 2023-02-01 | 60 мес. | К | 322.35 | 307
| КА | Э365-1 | 1-1,5 | 85257270 | 1,5 | I кв.2017 | 2023-02-01 | 60 мес. | К | 322.35 | 307
| V | Э365-1 | 0-500 | 85445831 | 1,5 | I кв.2017 | 2023-02-01 | 60 мес. | К | 322.35 | 307
| КА | Э365-1 | 1-1,5 | 85536792 | 1,5 | I кв.2017 | 2023-02-01 | 60 мес. | К | 322.35 | 307
| V | Э377 | 0-500 | 42484 | 1,5 | 2 кв. 17 г. | 2023-04-01 | 60 мес. | К | 322.35 | 307
| КА | Э365-1 | 0-4 | 85808109 | 1,5 | 2 кв. 17 г. | 2023-04-01 | 60 мес. | К | 322.35 | 307
| V | Э377 | 0-500 | 193173 | 1,5 | 2 кв. 17 г. | 2023-04-01 | 60 мес. | К | 322.35 | 307
| КА | Э365-1 | 0-4 | 85996700 | 1,5 | 2 кв. 17 г. | 2023-04-01 | 60 мес. | К | 322.35 | 307
| V | Э365 | 0-500 | 42407 | 1,5 | 3 кв. 17 г. | 2023-07-01 | 60 мес. | К | 322.35 | 307
| КА | Э365-1 | 0-5 | 883353 | 1,5 | 3 кв. 17 г. | 2023-07-01 | 60 мес. | К | 322.35 | 307
| V | Э377 | 0-500 | 255069 | 1,5 | 3 кв. 17 г. | 2023-07-01 | 60 мес. | К | 322.35 | 307
| КА | Э377 | 0-5 | 8901023 | 1,5 | 3 кв. 17 г. | 2023-07-01 | 60 мес. | К | 322.35 | 307
| V | Э365-1 | 0-600 | 85851978 | 1,5 | 3 кв. 17 г. | 2023-07-01 | 60 мес. | К | 322.35 | 307
| КА | Э365-1 | 0-2 | 113826 | 1,5 | 3 кв. 17 г. | 2023-07-01 | 60 мес. | К | 322.35 | 307
| V | Э365-1 | 0-500 | 86151903 | 1,5 | 3 кв. 17 г. | 2023-07-01 | 60 мес. | К | 322.35 | 307
| КА | Э365-1 | 0-2 | 84004468 | 1,5 | 3 кв. 17 г. | 2023-07-01 | 60 мес. | К | 322.35 | 307
| V | Э365-1 | 0-500 | 85522229 | 1,5 | II кв.2018 | 2023-01-01 | 60 мес. | К | 322.35 | 307
| КА | Э365-1 | 0-3 | 87669279 | 1,5 | II кв.2018 | 2023-01-01 | 60 мес. | К | 322.35 | 307
| V | Э365-1 | 0-500 | 88222556 | 1,5 | II кв.2018 | 2023-01-01 | 60 мес. | К | 322.35 | 307
| КА | Э365-1 | 0-3 | 88386511 | 1,5 | II кв.2018 | 2023-01-01 | 60 мес. | К | 322.35 | 307
| V | Э365-1 | 0-500 | 85539244 | 1,5 | 3 кв. 18 г. | 2023-01-01 | 60 мес. | К | 322.35 | 307
| КА | Э365-1 | 0-2 | 85323091 | 1,5 | 3 кв. 18 г. | 2023-01-01 | 60 мес. | К | 322.35 | 307
| V | Э365-1 | 0-500 | 85546422 | 1,5 | 3 кв. 18 г. | 2023-01-01 | 60 мес. | К | 322.35 | 307
| КА | Э365-1 | 0-2 | 85438020 | 1,5 | 3 кв. 18 г. | 2023-01-01 | 60 мес. | К | 322.35 | 307
| V | Э365-1 | 0-500 | 85445660 | 1,5 | 3 кв. 18 г. | 2023-01-01 | 60 мес. | К | 322.35 | 307
| КА | Э365-2 | 0-10 | 88958426 | 1,5 | 3 кв. 18 г. | 2023-01-01 | 60 мес. | К | 322.35 | 307
| V | Э377 | 0-500 | б/н | 1,5 | 3 кв. 18 г. | 2023-01-01 | 60 мес. | К | 322.35 | 307
| КА | Э365-2 | 0-10 | 85302984 | 1,5 | 4 кв. 16 г. | 2023-11-01 | 60 мес. | К | 322.35 | 307
| V | Э365-1 | 0-500 | 89616829 | 1,5 | 4 кв. 17 г. | 2023-11-01 | 60 мес. | К | 322.35 | 307
| КА | Э365-1 | 0-5 | 88153594 | 1,5 | 4 кв. 17 г. | 2023-11-01 | 60 мес. | К | 322.35 | 307
| V | Э365-1 | 0-500 | 88660567 | 1,5 | 4 кв. 17 г. | 2023-11-01 | 60 мес. | К | 322.35 | 307
| КА | Э365-1 | 0-5 | 86522427 | 1,5 | 4 кв. 17 г. | 2023-11-01 | 60 мес. | К | 322.35 | 307
| V | Э365-1 | 0-500 | 88221407 | 1,5 | 3 кв. 18 г. | 2023-01-01 | 60 мес. | К | 322.35 | 307
| КА | Э365-1 | 0-4 | 866479 | 1,5 | 3 кв. 18 г. | 2023-01-01 | 60 мес. | К | 322.35 | 307
| V | Э377 | 0-500 | 359345 | 1,5 | 3 кв. 17 г. | 2023-01-01 | 60 мес. | К | 322.35 | 307
| КА | Э365-1 | 0-1,5 | 87982885 | 1,5 | 2019-05-01 | 2024-01-01 | 60 мес. | К |  | 307
| V | Э377 | 0-500 | 85445660 | 1,5 | 3 кв. 18 г. | 2023-01-01 | 60 мес. | К | 322.35 | 307
| КА | Э377 | 0-1,5 | 89615647 | 1,5 | 2019-05-01 | 2024-01-01 | 60 мес. | К |  | 307
| V | Э365 | 0-600 | 85851999 | 1,5 | 2 кв. 17 г. | 2023-06-01 | 60 мес. | К | 322.35 | 307
| КА | Э365-1 | 0-1 | 85138109 | 1,5 | 2 кв. 17 г. | 2023-06-01 | 60 мес. | К | 322.35 | 307
| V | М981 | 0-600 | 86593094 | 1,5 | 2 кв. 17 г. | 2023-06-01 | 60 мес. | К | 322.35 | 307
| КА | Э365-1 | 0-1 | 85138238 | 1,5 | 2 кв. 17 г. | 2023-06-01 | 60 мес. | К | 322.35 | 307
| КА | Э365-1 | 0-2 | 89610220 | 1,5 | 4 кв. 17 г. | 2023-12-01 | 60 мес. | К | 322.35 | 307
| V | Э365 | 0-600 | 278975 | 1,5 | 4 кв. 17 г. | 2023-12-01 | 60 мес. | К | 322.35 | 307
| КА | Э365-1 | 0-2 | 89602474 | 1,5 | 4 кв. 17 г. | 2023-12-01 | 60 мес. | К | 322.35 | 307
| V | Э365 | 0-600 | 9120 | 1,5 | 4 кв. 17 г. | 2023-12-01 | 60 мес. | К | 322.35 | 307
| V | Ц42300 | 0-600 |  | 2.5 | I кв.2017 | 2023-03-01 | 60 мес. | К | 322.35 | 307
| КА | ЭА0700 | 0-1.5 |  | 1.5 | I кв.2017 | 2023-03-01 | 60 мес. | К | 322.35 | 307
| КА | ЭА0700 | 0-1.5 |  | 1.5 | I кв.2017 | 2023-03-01 | 60 мес. | К | 322.35 | 307
| КА | ЭА0700 | 0-1.5 |  | 1.5 | I кв.2017 | 2023-03-01 | 60 мес. | К | 322.35 | 307
| V | Ц42300 | 0-600 |  | 2.5 | I кв.2017 | 2023-03-01 | 60 мес. | К | 322.35 | 307
| КА | ЭА0700 | 0-1.5 |  | 1.5 | I кв.2017 | 2023-03-01 | 60 мес. | К | 322.35 | 307
| КА | ЭА0700 | 0-1.5 |  | 1.5 | I кв.2017 | 2023-03-01 | 60 мес. | К | 322.35 | 307
| КА | ЭА0700 | 0-1.5 |  | 1.5 | I кв.2017 | 2023-03-01 | 60 мес. | К | 322.35 | 307
| V | Э42700 | 0-500 |  | 2.5 | 2 кв. 17 г. | 2023-04-01 | 60 мес. | К | 322.35 | 307
| КА | Э42700 | 0-6 |  | 1.5 | 2 кв. 17 г. | 2023-04-01 | 60 мес. | К | 322.35 | 307
| КА | Э42700 | 0-6 |  | 1.5 | 2 кв. 17 г. | 2023-04-01 | 60 мес. | К | 322.35 | 307
| КА | Э42700 | 0-6 |  | 1.5 | 2 кв. 17 г. | 2023-04-01 | 60 мес. | К | 322.35 | 307
| Амперметр | Э8030-М1 | 0-600 |  | 2.5 | 2 кв. 17 г. | 2023-05-01 | 60 мес. | К | 322.35 | 307
| Амперметр | Э8030-М1 | 0-600 |  | 2.5 | 2 кв. 17 г. | 2023-05-01 | 60 мес. | К | 322.35 | 307
| Амперметр | Э8030-М1 | 0-600 |  | 2.5 | 2 кв. 17 г. | 2023-05-01 | 60 мес. | К | 322.35 | 307
| V | Э8030-М1 | 0-500 |  | 2.5 | 2 кв. 17 г. | 2023-05-01 | 60 мес. | К | 322.35 | 307
| Амперметр | Э8030-М1 | 0-600 |  | 2.5 | 2 кв. 17 г. | 2023-05-01 | 60 мес. | К | 322.35 | 307
| Амперметр | Э8030-М1 | 0-600 |  | 2.5 | 2 кв. 17 г. | 2023-05-01 | 60 мес. | К | 322.35 | 307
| Амперметр | Э8030-М1 | 0-600 |  | 2.5 | 2 кв. 17 г. | 2023-05-01 | 60 мес. | К | 322.35 | 307
| V | Э8030-М1 | 0-500 |  | 2.5 | 2 кв. 17 г. | 2023-05-01 | 60 мес. | К | 322.35 | 307
| V | Э365 | 0-500 | 91130354 | 1,5 | 3 кв. 18 г. | 2023-01-01 | 60 мес. | К | 322.35 | 307
| Манометр | ОБМ1-100 | 0÷6 | 927510 |  | I кв.2021 | 2026-01-01 | 1 кв. 2026 | К | 138 | 138.99
| Мановакууметр | МВП4-У | -1÷5 | 637252 |  | I кв.2021 | 2026-01-01 | 1 кв. 2026 | К |  | 138.99
| Вакууметр | ОБМВ1-100 | -1÷3 | 427626 |  | I кв.2018 | 2023-01-01 | 1 кв. 2023 | К | 145.9395 | 138.99
| Манометр | МТП-160 | 0÷4 | 1188956 |  | I кв.2021 | 2026-01-01 | 1 кв. 2026 | К | 138 | 138.99
| Манометр | ОБМ-1-100 | 0÷4 | 562724 |  | I кв.2021 | 2026-01-01 | 1 кв. 2026 | К | 138 | 138.99
| Мановакууметр | ОБМВ1-160 | -1÷5 | 2827427 |  | 3 кв. 2021 | 2026-01-01 | 3 кв. 2026 | К |  | 138.99
| Мановакууметр | ОБМВ1-160 | -1÷5 | 1949291 |  | 3 кв. 2021 | 2026-01-01 | 3 кв. 2026 | К |  | 138.99
| Мановакууметр | МВП4-У | -1÷5 | 495110 |  | I кв.2021 | 2026-01-01 | 1 кв. 2026 | К |  | 138.99
| Мановакууметр | МВП4-У | -1÷5 | 637007 |  | 3 кв. 2021 | 2026-01-01 | 3 кв. 2026 | К |  | 138.99
| Вакуумметр | ВП3-У | -1÷0 | 40865 |  | I кв.2018 | 2023-01-01 | 1 кв. 2023 | К | 145.9395 | 138.99
| Манометр | МТП-160 | 0÷2,5 | 365048 |  | I кв.2019 | 2024-01-01 | 1 кв. 2024 | К | 138 | 138.99
| Мановакууметр | МВП4 - У | -1÷5 | 495203 |  | I кв.2021 | 2026-01-01 | 1 кв. 2026 | К |  | 138.99
| Мановакууметр | ОБМВ1-160 | -1÷5 | 1385993 |  | 2 кв. 2021 | 2026-01-01 | 2 кв. 2026 г. | К |  | 138.99
| Мановакууметр | МВП4 -У | -1÷5 | 637282 |  | I кв.2021 | 2026-01-01 | 1 кв. 2026 | К |  | 138.99
| Мановакууметр | МВП4-У | -1÷5 | 635933 |  | I кв.2021 | 2026-01-01 | 1 кв. 2026 | К |  | 138.99
| Мановакууметр | ОБМВ1-100 | -1÷3 | 1513853 |  | I кв.2021 | 2026-01-01 | 1 кв. 2026 | К |  | 138.99
| Мановакууметр | ОБМВ1-100 | -1÷3 | 1509676 |  | I кв.2021 | 2026-01-01 | 1 кв. 2026 | К |  | 138.99
| Мановакууметр | ОБМВ1-100 | -1÷3 | 2193817 |  | I кв.2021 | 2026-01-01 | 1 кв. 2026 | К |  | 138.99
| Манометр | ОБМ1-160 | 0÷2,5 | 477886 |  | I кв.2021 | 2026-01-01 | 1 кв. 2026 | К | 138 | 138.99
| Манометр | ОБМ1-100 | 0÷25 | 48891 |  | I кв.2021 | 2026-01-01 | 1кв. 2026 | К | 138 | 138.99
| Манометр | МП-100 | 0÷1 | 200319884 |  | 3 кв. 2021 | 2026-01-01 | 3 кв. 2026 | К | 138 | 138.99
| Манометр | ОБМ1-160 | 0÷25 | 1418163 |  | I кв.2021 | 2026-01-01 | 1 кв. 2026 | К | 138 | 138.99
| Мановакууметр | ОБМВ1-160 | -1÷5 | 3005534 |  | 3 кв. 2015 | 2023-01-01 |  | К | 145.9395 | 138.99
| Мановакууметр | ОБМВ1-160 | -1÷5 | 1394086 |  | 3 кв. 2015 | 2023-01-01 |  | К | 145.9395 | 138.99
| Мановакууметр | ОБМВ1-160 | -1÷3 | 1513963 |  | 3 кв. 2016 | 2023-01-01 |  | К | 145.9395 | 138.99
| Мановакууметр | ОБМВ1-160 | -1÷3 | 2193817 |  | I кв.2016 | 2023-01-01 |  | К | 145.9395 | 138.99
| рН измерительная идозирующая система | BL 7916 | 0,00÷14,00 | G0037147 | 0.1 | 2020-09-22 | 2023-09-01 |  | К | 2802.45 | 2669
| рН электрод | HI 1003/5 | 0,00÷14,00 | 0714001N |  | 22.09.2020 | 2023-09-01 |  | К | 999.6 | 952
| Весы лабораторные | РА-214С | 200 гр. | В332638248 | средний | 2021-06-15 | 2023-06-01 |  | П | 2411.157 | 2296.34
| Рулетка | Измер. | 5 м. | 545 | 3 | 21.06.2021 г. | 2023-06-01 |  | П | 279.1845 | 265.89
| Сушильный шкаф | СНОЛ 3,5.3,5.3.5/3-М2 У 4.2 |  | 3451 |  | 2021-03-23 | 2023-03-01 |  | А | 2818.2 | 2684
| Колориметр фотоэлектрический концентрационный | КФК-2 | 5÷100 % | 8500671 |  | 2020-11-23 | 2023-11-01 |  | П | 1909.887 | 1818.94
| Колориметр фотоэлектрический концентрационный | КФК-2 | 5÷100 % | 8901323 |  | 2020-09-08 | 2023-09-01 |  | П | 1909.887 | 1818.94
| Термометр | ТТ | 0÷160 | МП 02061 |  | 2022-01-01 | 2023-01-01 | . | П | 1165.5 | 1110
| Секундомер |  |  | 7690 |  | 2020-10-07 | 2023-10-01 |  | П | 412.65 | 393
| Ареометр | АОН-1 |  | 9298-83 | 1 | 2021-02-16 | 2023-02-01 |  | П | 1528.8 | 1456
| Концентратомер | КН-2м |  | 1499 |  | 20.10.2020 г. | 2023-10-01 |  | П | 8488.2 | 8084
| Электропечь сопротивления лабораторная | SNOL 7,2/1100 |  | 8818 |  | 2021-01-21 | 2023-01-01 |  | А | 2818.2 | 2684
| рН-метр | рН-150МИ | - 1,0÷14,0 | 7351 | 0.01 | 2020-09-18 | 2023-09-01 |  | П | 2802.45 | 2669
| Электрод | ЭСК-10603/7(К80.7) | 0÷12 | 17445 |  | 2021-07-14 | 2023-07-01 |  | П | 999.6 | 952
| Анализатор воды | мод. НI98130 Рег. № 62105-15 | 1,00÷12,00 | 4030837101 |  | 2021-06-08 | 2023-06-01 |  | П | 2392.1205 | 2278.21
| Электроманометр | ДМ2005 | 0-10 | 6605 | 1.5 | I кв.2021 | 2023-01-01 |  | К | 145.9395 | 138.99
| Электроманометр | ЭКМ | 0-6 | 466697 | 1,5 | I кв.2021 | 2023-01-01 |  | К | 145.9395 | 138.99
| Электроманометр | ЭКМ | 0-16 | 486721 | 1.5 | I кв.2021 | 2023-01-01 |  | К | 145.9395 | 138.99
| Электроманометр | ЭКМ | 0-16 | 115214 | 1.5 | I кв.2021 | 2023-01-01 |  | К | 145.9395 | 138.99
| Прибор давления | КСД2 | 16кг/см² | 6086654 | 1 | 2 кв. 2021 | 2024-01-01 | 36 м. | П |  | 2865
| Прибор давления | КСД2 | 16кг/см² | 14628 | 1 | 2 кв. 2021 | 2024-01-01 | 36 м. | П |  | 2865
| Прибор давления | КСД2 | 16кг/см² | 6068365 | 1 | 3 кв. 2021 | 2024-01-01 | 36 м. | П |  | 2865
| Прибор давления | КСД2 | 10кг/см² | 9070575 | 1 | II кв.2020 | 2023-04-01 | 36 м. | К | 3008.25 | 2865
| Прибор давления | КСД2 | 10кг/см² | 9103855 | 1 | I кв 2020 | 2023-02-01 | 36 м. | К | 3008.25 | 2865
| Прибор давления | КСД2 | 16кг/см² | 6064228 | 1 | II кв.2020 | 2023-05-01 | 36 м. | К | 3008.25 | 2865
| Прибор давления | КСД2 | 6кг/см² | 9066745 | 1 | I кв 2020 | 2023-03-01 | 36 м. | К | 3008.25 | 2865
| Прибор давления | КСД2 | 10кг/см² | 6073090 | 1 | 4 кв. 2020 | 2023-10-01 | 36 м. | К | 3008.25 | 2865
| Прибор давления | КСД2 | 10кг/см² | 8077395 | 1 | 3 кв. 2020 | 2023-07-01 | 36 м. | К | 3008.25 | 2865
| Уровнемер+ДМ | КПД1 | 6,3м | 6031 | 1 | I кв 2020 | 2023-01-01 | 36 м. | К | 3008.25 | 2865
| Мост | КСМ4 | ±50°С | 1028872 | 0,5 | I кв.2021 | 2024-01-01 | 36 м. | П |  | 2865
| Мост | КСМ4 | ±50°С | 1100817 | 0,5 | I кв 2020 | 2023-01-01 | 36 м. | К | 3008.25 | 2865
| Прибор давления | КСД2+МЭД | 10кг/см² | 9080373 | 1 | I кв 2020 | 2023-02-01 | 36м | К | 3008.25 | 2865
| Мост | КСМ2 | 100°С | 7010546 | 0.5 | I кв.2022 | 2024-01-01 | 24м | П |  | 2865
| Термопреобразователь | ТСМ | -50..+150°С | 879 | - | I кв.2022 | 2024-01-01 | 24м | П |  | 646
| Термодат -25М1 | 25М1-РВ/24УВ | Прогр-ый | TB0AЕ00493 | 0,25 | II кв.2020 | 2023-06-01 | 36м | К | 3959.55 | 3771
| Термодат-25М1 | 25М1-РВ/24УВ | Прогр-ый | ТВ0АМ00821 | 0,25 | I кв 2020 | 2023-03-01 | 36м | К | 3959.55 | 3771
| Термодат-25М1 | 25М1-РВ/24УВ | Прогр-ый | ТВ0АА00085 | 0,25 | I кв 2020 | 2023-01-01 | 36м | К | 3959.55 | 3771
| Вольтметр | Э365-1 | 0..500 | 88349540 | 1,5 | I кв.2019 | 2024-01-01 | 60 мес | К |  | 307
| Вольтметр | Э365-1 | 0..500 | 85677577 | 1,5 | I кв.2019 | 2024-01-01 | 60 мес | К |  | 307
| Вольтметр | Э 365-1 | 0..500 | 88352007 | 1,5 | I кв.2021 | 2026-01-01 | 60 мес | К |  | 307
| Вольтметр | Э365-1 | 0..500 | 88351394 | 1,5 | I кв.2021 | 2026-01-01 | 60 мес | К |  | 307
| Вольтметр | Э 365-1 | 0..500 | 88351395 | 1,5 | I кв.2021 | 2026-01-01 | 60 мес | К |  | 307
| Вольтметр | Э 365-1 | 0..500 | 87343854 | 1,5 | I кв.2021 | 2026-01-01 | 60 мес | К |  | 307
| Вольтметр | Э365-1 | 0..500 | 86407939 | 1,5 | 4 кв 22 | 2027-01-01 | 60 мес | К |  | 307
| Вольтметр | М 2001/1 | 0..50 | 63 | 1,5 | 4 кв 19 | 2024-01-01 | 60 мес | К |  | 307
| Вольтметр | М 381 | 0..250 | 124043 | 1,5 | I кв.2018 | 2023-02-01 | 60 мес | К | 322.35 | 307
| Амперметр | М 381 | 0..750 | 85070701 | 1,5 | I кв.2018 | 2023-02-01 | 60 мес | К | 322.35 | 307
| К\амперметр | Э365-1 | 0..0,4 | 87343138 | 1,5 | I кв.2018 | 2023-02-01 | 60 мес | К | 322.35 | 307
| Вольтметр | М2001/1 | 0..50 | 136 | 1,5 | I кв 2020 | 2025-01-01 | 60 мес | К |  | 307
| Вольтметр | М 381 | 0..250 | 87315112 | 1,5 | 2 кв 21 | 2026-01-01 | 60 мес | К |  | 307
| Амперметр | М 381 | 0..750 | 87597588 | 1,5 | 4 кв 22 | 2027-01-01 | 60 мес | К |  | 307
| К/амперметр | Э 365-2 | 0..1 | 88958415 | 1,5 | 4 кв 22 | 2027-01-01 | 60 мес | К |  | 307
| К/амперметр | Э 365-2 | 0..1 | 346008 | 1,5 | I кв.2019 | 2024-01-01 | 60 мес | К |  | 307
| Вольтметр | М 381 | 0..250 | 182544 | 1,5 | I кв.2019 | 2024-01-01 | 60 мес | К |  | 307
| Амперметр | Э365-1 | 0..400 | 87081945 | 1,5 | I кв.2018 | 2023-01-01 | 60 мес | К | 322.35 | 307
| Амперметр | М 381 | 0..750 | 85366248 | 1,5 | I кв.2019 | 2024-01-01 | 60 мес | К |  | 307
| Вольтметр | М 381 | 0..250 | 87220669 | 1,5 | I кв.2018 | 2023-01-01 | 60 мес | К | 322.35 | 307
| Вольтметр | М 42301 | 0..75 | 701 | 1,5 | I кв 2020 | 2025-01-01 | 60 мес | К |  | 307
| Вольтметр | М 42301 | 0..75 | 702 | 1,5 | I кв 2020 | 2025-01-01 | 60 мес | К |  | 307
| Вольтметр | М 381 | 0..250 | 86013837 | 1,5 | I кв.2019 | 2024-01-01 | 60 мес | К |  | 307
| Амперметр | М 381 | 0..750 | 84058423 | 1,5 | I кв.2019 | 2024-01-01 | 60 мес | К |  | 307
| К/амперметр | Э377 | 0..1,5 | 392567 | 1,5 | 4 кв 22 | 2027-01-01 | 60 мес | К |  | 307
| Вольтметр | Э 365-1 | 0..500 | 85696243 | 1,5 | 4 кв 22 | 2027-01-01 | 60 мес | К |  | 307
| К/амперметр | Э365-2 | 0..1,5 | 85306103 | 1,5 | 4 кв 22 | 2027-01-01 | 60 мес | К |  | 307
| Вольтметр | Э 365-1 | 0..500 | 87406338 | 1,5 | 4 кв 22 | 2027-01-01 | 60 мес | К |  | 307
| Амперметр | Э 8021 | 0..400 | 58874 | 2,5 | I кв.2019 | 2024-01-01 | 60 мес | К |  | 307
| Амперметр | Э 8021 | 0..100 | 31871 | 2,5 | 4 кв 22 | 2027-01-01 | 60 мес | К |  | 307
| Амперметр | Э 8021 | 0..400 | 115 | 2,5 | I кв.2021 | 2026-01-01 | 60 мес | К |  | 307
| Амперметр | Э 8021 | 0..400 | 12 | 2,5 | I кв 2020 | 2025-01-01 | 60 мес | К |  | 307
| Амперметр | Э 8021 | 0..400 | VI | 2,5 | I кв 2020 | 2025-01-01 | 60 мес | К |  | 307
| Амперметр | Э 8021 | 0..400 | 699 | 2,5 | I кв.2021 | 2026-01-01 | 60 мес | К |  | 307
| Вольтметр | М42300 | 0..50 | 777 | 1,5 | 3 кв 21 | 2026-01-01 | 60 мес | К |  | 307
| Вольтметр | М381 | 0..75 | 88364634 | 1,5 | 3 кв 21 | 2026-01-01 | 60 мес | К |  | 307
| К/вольтметр | Э365-1 | 0..7,5 | 88149994 | 1,5 | 3 кв 21 | 2026-01-01 | 60 мес | К |  | 307
| Амперметр | Э365-2 | 0..400 | 88729263 | 1,5 | 3 кв 21 | 2026-01-01 | 60 мес | К |  | 307
| Амперметр | М381 | 0..300 | 88292241 | 1,5 | 3 кв 21 | 2026-01-01 | 60 мес | К |  | 307
| Вольтметр | М381 | 0..250 | б/н | 1,5 | 3 кв 21 | 2026-01-01 | 60 мес | К |  | 307
| Амперметр | М381 | 0..500 | б/н | 1,5 | 3 кв 21 | 2026-01-01 | 60 мес | К |  | 307
| Амперметр | Э377 | 0..400 | 116418 | 1,5 | 3 кв 21 | 2026-01-01 | 60 мес | К |  | 307
| Амперметр | Э365-2 | 0..400 | 86176048 | 1,5 | 3 кв 21 | 2026-01-01 | 60 мес | К |  | 307
| Амперметр | Э378 | 0..150 | 435329 | 1,5 | 3 кв 21 | 2026-01-01 | 60 мес | К |  | 307
| Амперметр | Э-378 | 0..100 | 446499 | 1,5 | I кв.2018 | 2023-02-01 | 60 мес | К | 322.35 | 307
| Амперметр | Э-378 | 0..100 | 446671 | 1,5 | 4 кв 22 | 2027-01-01 | 60 мес | К |  | 307
| Амперметр | Э-378 | 0..100 | 446338 | 1,5 | 4 кв 22 | 2027-01-01 | 60 мес | К |  | 307
| Амперметр | Э-378 | 0..100 | 446713 | 1,5 | I кв.2018 | 2023-03-01 | 60 мес | К | 322.35 | 307
| Амперметр | Э-378 | 0..100 | 446293 | 1,5 | I кв 2020 | 2025-01-01 | 60 мес | К |  | 307
| Амперметр | Э-378 | 0..100 | 435354 | 1,5 | 4 кв 22 | 2027-01-01 | 60 мес | К |  | 307
| Вольтметр | Э365-1 | 0..500 | 85677750 | 1,5 | I кв.2021 | 2026-01-01 | 60 мес | К |  | 307
| Вольтметр | Э 378 | 0..500 | 897074 | 1,5 | I кв 2020 | 2025-01-01 | 60 мес | К |  | 307
| Вольтметр | Э365-1 | 0..500 | 87663802 | 1,5 | I кв 2020 | 2025-01-01 | 60 мес | К |  | 307
| Вольтметр | Э365-1 | 0..500 | 86579736 | 1,5 | I кв 2020 | 2025-01-01 | 60 мес | К |  | 307
| Вольтметр | Э 378 | 0..250 | 286190 | 1,5 | I кв.2022 | 2025-01-01 | 60 мес | К |  | 307
| Вольтметр | Ц42702 | 0..500 | 4443 | 1,5 | I кв 2020 | 2025-01-01 | 60 мес | К |  | 307
| Амперметр | Э 421 | 0..300 | 577896 | 2,5 | I кв.2018 | 2023-01-01 | 60 мес | К | 322.35 | 307
| Амперметр | Э 377 | 0..500 | 323548 | 1,5 | I кв.2022 | 2027-01-01 | 60 мес | К |  | 307
| Амперметр | Э 378 | 0..150 | 638045 | 1,5 | I кв.2019 | 2024-01-01 | 60 мес | К |  | 307
| Амперметр | Э 378 | 0..150 | 637896 | 1,5 | I кв.2018 | 2023-01-01 | 60 мес | К | 322.35 | 307
| Амперметр | Э 378 | 0..150 | 637806 | 1,5 | I кв.2019 | 2024-01-01 | 60 мес | К |  | 307
| Амперметр | Э 378 | 0..150 | 617040 | 1,5 | I кв.2018 | 2023-01-01 | 60 мес | К | 322.35 | 307
| Амперметр | Э 378 | 0..150 | 961987 | 1,5 | I кв.2019 | 2024-01-01 | 60 мес | К |  | 307
| Амперметр | Э 378 | 0..100 | 446811 | 1,5 | I кв.2021 | 2026-01-01 | 60 мес | К |  | 307
| Амперметр | Э 378 | 0..800 | 680776 | 1,5 | I кв 2020 | 2025-01-01 | 60 мес | К |  | 307
| Амперметр | М 42100 | 0..30 | б/н | 1,5 | I кв.2022 | 2027-01-01 | 60 мес | К |  | 307
| Кило-амперметр | Э 378 | 0..1,5 | 485704 | 1,5 | I кв.2018 | 2023-01-01 | 60 мес | К | 322.35 | 307
| Амперметр | Э 8021 | 0..300 | 74982 | 2,5 | I кв 2020 | 2025-01-01 | 60 мес | К |  | 307
| Амперметр | Э 8021 | 0..400 | 64 | 2,5 | I кв.2018 | 2023-01-01 | 60 мес | К | 322.35 | 307
| Амперметр | Э 8021 | 0..100 | 28542 | 2,5 | I кв.2018 | 2023-01-01 | 60 мес | К | 322.35 | 307
| Амперметр | Э 8021 | 0..400 | XII | 2,5 | I кв.2022 | 2027-01-01 | 60 мес | К |  | 307
| Амперметр | Э 8021 | 0..400 | 3435 | 2,5 | I кв.2022 | 2027-01-01 | 60 мес | К |  | 307
| Вольтметр | М381 | 0..75 | 88307399 | 1,5 | I кв.2022 | 2027-01-01 | 60 мес | К |  | 307
| Вольтметр | М42300 | 0..50 | б/н | 1,5 | I кв.2022 | 2027-01-01 | 60 мес | К |  | 307
| Амперметр | М381 | 0..300 | 88547409 | 1,5 | I кв.2022 | 2027-01-01 | 60 мес | К |  | 307
| Амперметр | Э365-2 | 0..400 | 87955671 | 1,5 | I кв.2022 | 2027-01-01 | 60 мес | К |  | 307
| Амперметр | Э 8021 | 0..100 | 70227 | 2,5 | I кв.2019 | 2024-01-01 | 60 мес | К |  | 307
| Амперметр | Э 421 | 0..300 | 366564 | 2,5 | 4 кв 22 | 2027-01-01 | 60 мес | К |  | 307
| Вольтметр | Э 378 | 0..500 | 353601 | 1,5 | I кв.2018 | 2023-02-01 | 60 мес | К | 322.35 | 307
| К/амперметр | Э 378 | 0..2 | 951912 | 1,5 | I кв.2018 | 2023-02-01 | 60 мес | К | 322.35 | 307
| Амперметр | Э8021 | 0..100 | VII | 2,5 | 3 кв 18 | 2023-07-01 | 60 мес | К | 322.35 | 307
| Вольтметр | Э 378 | 0..500 | 985143 | 1,5 | I кв.2018 | 2023-02-01 | 60 мес | К | 322.35 | 307
| К/амперметр | Э 378 | 0..8 | 809776 | 1,5 | I кв.2019 | 2024-01-01 | 60 мес | К |  | 307
| Амперметр | Э 8021 | 0..400 | VII | 2,5 | I кв.2019 | 2024-01-01 | 60 мес | К |  | 307
| Амперметр | Э 8021 | 0..100 | 12 | 2,5 | I кв.2019 | 2024-01-01 | 60 мес | К |  | 307
| Амперметр | Э 8021 | 0..400 | 84562 | 2,5 | I кв.2019 | 2024-01-01 | 60 мес | К |  | 307
| Эл. счетчик | СА4У-И672 | 5А | 439426 | 2,0 | 2 кв 19 | 2024-01-01 | 60 мес | К | 440 | 500
| Вольтметр | Э 365-1 | 0..600 | 1993-02-01 | 1,5 | I кв.2018 | 2023-02-01 | 60 мес | К | 322.35 | 307
| Вольтметр | Э 365-1 | 0..600 | 87153805 | 1,5 | I кв.2018 | 2023-03-01 | 60 мес | К | 322.35 | 307
| Эл. счетчик | СА4У-И672 | 5А | 442118 | 2,0 | I кв.2019 | 2024-01-01 | 60 мес | К | 440 | 500
| Вольтметр | Э 377 | 0..500 | 636490 | 1,5 | I кв.2019 | 2024-01-01 | 60 мес | К |  | 307
| Вольтметр | Э 377 | 0..500 | 87406442 | 1,5 | I кв.2019 | 2024-01-01 | 60 мес | К |  | 307
| Эл. счетчик | СА4У-672М | 5А | 511569 | 2,0 | I кв.2019 | 2024-01-01 | 60 мес | К | 440 | 500
| Эл. счетчик | СА4У-672М | 5А | 513014 | 2,0 | I кв.2019 | 2024-01-01 | 60 мес | К | 440 | 500
| Вольтметр | Э378 | 0..500 | 353282 | 1,5 | I кв.2019 | 2024-01-01 | 60 мес | К |  | 307
| К/амперметр | Э 378 | 0..2 | 58016 | 1,5 | I кв.2018 | 2023-03-01 | 60 мес | К | 322.35 | 307
| Амперметр | Э 8021 | 0..300 | 74273 | 1,5 | I кв.2019 | 2024-01-01 | 60 мес | К |  | 307
| Амперметр | Э 8021 | 0..100 | VII | 1,5 | I кв.2018 | 2023-03-01 | 60 мес | К | 322.35 | 307
| Вольтметр | Э 378 | 0..600 | 372872 | 1,5 | 3 кв 21 | 2026-01-01 | 60 мес | К |  | 307
| Амперметр | Э 8021 | 0..100 | 60526 | 1,5 | I кв.2018 | 2023-03-01 | 60 мес | К | 322.35 | 307
| Эл,счетчик | СА4УИ672М | 5А | 367281 | 2,0 | I кв.2019 | 2024-01-01 | 60 мес | К | 440 | 500
| Эл. счетчик | Нева 303150 | 50А | 49 | 1,0 | 4 кв 07 | 2023-11-01 | 192м | К | 322.35 | 307
| Эл. счетчик | Нева 303150 | 50А | 55 | 1,0 | 4 кв 07 | 2023-12-01 | 192м | К | 322.35 | 307
| Вольтметр | Э 378 | 0..600 | 636379 | 1,5 | 3 кв 21 | 2026-01-01 | 60 мес | К |  | 307
| Вольтметр | Э 378 | 0..500 | 123587 | 1,5 | I кв.2019 | 2024-01-01 | 60 мес | К |  | 307
| Амперметр | Э 378 | 0..300 | 648612 | 1,5 | I кв.2021 | 2026-01-01 | 60 мес | К |  | 307
| Амперметр | Э 378 | 0..300 | 102453 | 1,5 | I кв.2018 | 2023-03-01 | 60 мес | К | 322.35 | 307
| Амперметр | Э 378 | 0..800 | 429941 | 1,5 | I кв.2019 | 2024-01-01 | 60 мес | К |  | 307
| Счетчик | СА4У-И672М | 5А | 217420 | 2,0 | 3 кв 21 | 2026-01-01 | 60 мес | К | 440 | 500
| Счетчик | СА4У-И672М | 5А | 639657 | 2,0 | 3 кв 21 | 2026-01-01 | 60 мес | К | 440 | 500
| Мультиметр | М 832 | 600 V 1,5 А | 3 | 4-2,5 | I кв.2021 | 2023-02-01 | 24 мес | К | 1653.75 | 1575
| Расходомер+УПР Ду-80 | UFM001 | 140м³/ч | 2105 | 2% | 2022-05-06 | 2024-05-01 | 24 мес | П | 4500 | 11542.13
| Тепловычислитель | СПТ 961 |  | 23496 |  | 2020-06-01 | 2024-01-01 | 48 мес | П | 2083.33 | 3867.52
| Расходомер | US800 | 3200м³/ч | 1910 | 2% | 2020-06-01 | 2024-01-02 | 48 мес | П | 4500 | 11542.13
| Пр.температуры | ТСП-Н | 0..160°С | 5667 | А | 2020-06-01 | 2024-01-03 | 48 мес | П | 800 | 2031
| Пр.температуры | ТСП-Н | 0..160°С | 6778 | А | 2020-06-01 | 2024-01-04 | 48 мес | П | 800 | 2031
| Пр.давления | СДВ-И | 1.6 мПа | 179788 | 0.5% | 2021-05-01 | 2027-01-01 | 60 мес | П | 2000 | 5015.69
| Пр.давления | СДВ-И | 1.6 мПа | 179789 | 0.5% | 2021-05-01 | 2027-01-01 | 60 мес | П | 2000 | 5015.69
| Расходомер | US800 | 3200м³/ч | 1909 | 2% | 2020-02-01 | 2024-01-01 | 48 мес | П | 4500 | 11542.13
| Термометр сопротив. | КТПТР01 | 180°С | 17041 | 0.15% | 2022-02-01 | 2024-01-02 | 36 мес | П | 800 | 2031
| Пр.давления | КРТ 5-М-11 | 1.6 мПа | 142 | 0.5% | 2022-02-01 | 2024-01-03 | 36 мес | П | 2000 | 5015.69
| Расходомер+УПР Ду-120мм | UFM001 | 200 м³/ч | 461 | 2% | 2022-12-01 | 2024-01-04 | 24 мес | П | 4500 | 11542.13
| Расходомер (эл.блок) | UFM001 |  | 11158 | 2% | 2022-02-04 | 2024-01-05 | 24 мес | П | 4500 | 11542.13
| Пр. давления | КРТ5 | 1.6 мПа | 141 | 0.5% | 2021-07-12 | 2024-01-01 | 36 мес | П | 2000 | 5015.69
| Расходомер | UFM001 | 5000 м³/ч | 6490013 | 2% | 2022-01-19 | 2024-01-01 | 24 мес | П | 4500 | 11542.13
| Расходомер (эл.блок) | UFM001 |  | 8118 | 2% | 2022-02-02 | 2024-01-01 | 24 мес | П | 4500 | 11542.13
| Расходомер | UFM001 | 2500 м³/ч | 7514 | 2% | 2022-08-15 | 2024-01-01 | 24 мес | П | 4500 | 11542.13
| Расходомер-счетчик | ВЗЛЕТ ЭМ | 0..50 м³/ч | 702372 | 2% | 2022-09-15 | 2026-01-01 | 48м | П | 4500 | 11542.13
| Водосчетчик | Minol |  | 20156499256 |  | 2022-07-01 | 2028-07-01 | 07. 2028г. | П | 1350 | 1386
| Водосчетчик | Minol |  | 20156499129 |  | 2022-07-01 | 2028-07-01 | 07. 2028г. | П | 1350 | 1386
| Водосчетчик | Minol |  | 20151623519 |  | 2022-07-01 | 2028-07-01 | 07. 2028г. | П | 1350 | 1386
| Водосчетчик | Minol |  | 20156499128 |  | 2022-08-01 | 2028-08-01 | 08. 2028г. | П | 1350 | 1386
| Водосчетчик | Minol |  | 20156499136 |  | 2022-08-01 | 2028-08-01 | 08. 2028г. | П | 1350 | 1386
| Водосчетчик | Minol |  | 166811080 |  | 2022-07-01 | 2028-07-01 | 07. 2028г. | П | 1350 | 1386
| Водосчетчик | Minol |  | 20142580445 |  | 2022-08-01 | 2028-08-01 | 08. 2028г. | П | 1350 | 1386
| Водосчетчик | Minol |  | 15004885 |  | 2022-08-01 | 2028-08-01 | 08. 2028г. | П | 1350 | 1386
| Водосчетчик | Minol |  | 20156499264 |  | 2022-08-01 | 2028-08-01 | 08. 2028г. | П | 1350 | 1386
| Водосчетчик | Minol |  | 20156499125 |  | 2022-07-01 | 2028-07-01 | 07. 2028г. | П | 1350 | 1386
| Ультразвуковой преобразователь уровня | SITRANS Probe LU | 4-20 mA | PBD/B8170522 | 0.25% верхнего предела измерения | 2022-06-08 | 2023-06-01 |  | П | 3661.35 | 3487
| Ультразвуковой преобразователь уровня | SITRANS Probe LU | 4-20 mA | PBD/B9200286 | 0.25% верхнего предела измерения | 2021-10-19 | 2023-10-01 |  | П | 3661.35 | 3487
| Измерительный преобразователь дифференциального давления | SITRANS P Серии 7MF4033-3DA03-1AB6-Z | 4-20 mA | N1-C410-9026335 |  | 2021-04-15 | 2024-04-01 | Годен до 14.04.2024 | П |  | 5015.69
| Измерительный преобразователь дифференциального давления | SITRANS P Серии 7MF4033-1DY03-1AB6-Z | 4-20 mA | N1-C420-9028712 |  | 2021-04-15 | 2024-04-01 | Годен до 14.04.2024 | П |  | 5015.69
| Измерительный преобразователь дифференциального давления | SITRANS P Серии 7MF4033-1DY03-1AB6-Z | 4-20 mA | N1-C420-9028709 |  | 2021-02-04 | 2024-02-01 | Годен до 03.02.2024 | П |  | 5015.69
| Измерительный преобразователь дифференциального давления | SITRANS P Серии 7MF4033-1DY03-1AB6-Z | 4-20 mA | N1-C420-9028710 |  | 2021-02-04 | 2024-02-01 | Годен до 04.02.2024 | П |  | 5015.69
| Блок питания и сигнализации | БПС-21М-11вц | От 4 до 20 мА | 1740 |  | 28.01.2022 | 2023-01-01 |  | П | 1488.9 | 1418
| Датчик-газоанализатор | ДАХ-М-03 | Диапазон измерений и погрешность в соответствии с руководством по эксплуатации | 917 |  | 22.06.2022 | 2023-01-01 |  | П | 1205.5785 | 1148.17
| Датчик-газоанализатор | ДАХ-М-03 | --------------- | 169 |  | 22.06.2022 | 2023-01-01 |  | П | 1205.5785 | 1148.17
| Датчик-газоанализатор | ДАХ-М-03 | --------------- | 1022 |  | 2022-02-02 | 2023-01-01 |  | П | 1205.5785 | 1148.17
| Датчик-газоанализатор | ДАХ-М-03 | --------------- | 1019 |  | 2022-02-02 | 2023-01-01 |  | П | 1205.5785 | 1148.17
| Датчик-газоанализатор | ДАХ-М-03 | --------------- | 1040 |  | 2022-02-02 | 2023-01-01 |  | П | 1205.5785 | 1148.17
| Датчик-газоанализатор | ДАХ-М-03 | --------------- | 1024 |  | 2021-12-06 | 2023-01-01 |  | П | 1205.5785 | 1148.17
| Датчик-газоанализатор | ДАХ-М-03 | --------------- | 1037 |  | 2022-02-02 | 2023-01-01 |  | П | 1205.5785 | 1148.17
| Датчик-газоанализатор | ДАХ-М-03 | --------------- | 1044 |  | 22.06.2022 | 2023-01-01 |  | П | 1205.5785 | 1148.17
| Датчик-газоанализатор | ДАХ-М-03 | --------------- | 1029 |  | 2022-02-02 | 2023-01-01 |  | П | 1205.5785 | 1148.17
| Датчик-газоанализатор | ДАХ-М-03 | --------------- | 1041 |  | 2022-02-02 | 2023-01-01 |  | П | 1205.5785 | 1148.17
| Датчик-газоанализатор | ДАХ-М-03 | --------------- | 1265 |  | 2022-02-02 | 2023-01-01 |  | П | 1205.5785 | 1148.17
| Датчик-газоанализатор | ДАХ-М-03 | --------------- | 1134 |  | 2016-06-06 | 2023-01-01 |  | П | 1205.5785 | 1148.17
| Датчик-газоанализатор | ДАХ-М-03 | --------------- | 1135 |  | 2016-06-06 | 2023-01-01 |  | П | 1205.5785 | 1148.17
| Датчик-газоанализатор термомагнитный | ДАМ | --------------- | 360 |  | 2018-04-18 | 2023-01-01 |  | П | 1205.5785 | 1148.17
| Блок питания и сигнализации | БПС-21М-11ц | От 4 до 20 мА | 1700 |  | 2022-03-25 | 2023-04-01 |  | П | 1488.9 | 1418
| Датчик-газоанализатор | ДАХ-М-03 | --------------- | 3173 |  | 2022-03-16 | 2023-04-01 |  | П | 1205.5785 | 1148.17
| Датчик-газоанализатор | ДАХ-М-03 | --------------- | 918 |  | 2022-03-16 | 2023-04-01 |  | П | 1205.5785 | 1148.17
| Датчик-газоанализатор | ДАХ-М-03 | --------------- | 3178 |  | 2022-03-16 | 2023-04-01 |  | П | 1205.5785 | 1148.17
| Датчик-газоанализатор | ДАХ-М-03 | --------------- | 1048 |  | 2022-03-16 | 2023-04-01 |  | П | 1205.5785 | 1148.17
| Датчик-газоанализатор | ДАХ-М-03 | --------------- | 1268 |  | 2022-03-16 | 2023-04-01 |  | П | 1205.5785 | 1148.17
| Датчик-газоанализатор | ДАХ-М-03 | --------------- | 1047 |  | 2022-03-16 | 2023-04-01 |  | П | 1205.5785 | 1148.17
| Датчик-газоанализатор | ДАХ-М-03 | --------------- | 1038 |  | 2022-03-16 | 2023-04-01 |  | П | 1205.5785 | 1148.17
| Датчик-газоанализатор | ДАХ-М-03 | --------------- | 1269 |  | 2022-03-16 | 2023-04-01 |  | П | 1205.5785 | 1148.17
| Датчик-газоанализатор | ДАХ-М-03 | --------------- | 1035 |  | 2022-03-16 | 2023-04-01 |  | П | 1205.5785 | 1148.17
| Датчик-газоанализатор | ДАХ-М-03 | --------------- | 1142 |  | 2022-03-16 | 2023-04-01 |  | П | 1205.5785 | 1148.17
| Датчик-газоанализатор | ДАХ-М-03 | --------------- | 1655 |  | 2022-03-16 | 2023-04-01 |  | П | 1205.5785 | 1148.17
| Блок питания и сигнализации | БПС-21М-7ц | От 4 до 20 мА | 657 |  | 2022-06-06 | 2023-07-01 |  | П | 1488.9 | 1418
| Датчик-газоанализатор термомагнитный | ДАМ |  | 368 |  | 2021-12-06 | 2023-07-01 |  | П | 1205.5785 | 1148.17
| Датчик-газоанализатор | ДАХ-М-03 | --------------- | 1263 |  | 22.06.2022 | 2023-07-01 |  | П | 1205.5785 | 1148.17
| Датчик-газоанализатор | ДАХ-М-03 | --------------- | 1270 |  | 2022-05-19 | 2023-07-01 |  | П | 1205.5785 | 1148.17
| Датчик-газоанализатор | ДАХ-М-03 | --------------- | 1592 |  | 2021-10-13 | 2023-07-01 |  | П | 1205.5785 | 1148.17
| Датчик-газоанализатор | ДАХ-М-03 | --------------- | 1593 |  | 22.06.2022 | 2023-07-01 |  | П | 1205.5785 | 1148.17
| Датчик-газоанализатор | ДАХ-М-03 | --------------- | 1594 |  | 22.06.2022 | 2023-07-01 |  | П | 1205.5785 | 1148.17
| Датчик-газоанализатор | ДАХ-М-03 | --------------- | 914 |  | 22.06.2022 | 2023-07-01 |  | П | 1205.5785 | 1148.17
| Блок питания и сигнализации | БПС-21М-7ц | От 4 до 20 мА | 384 |  | 2021-10-14 | 2023-11-01 |  | П | 1205.5785 | 1148.17
| Датчик-газоанализатор | ДАХ-М-03 | --------------- | 3168 |  | 2021-10-13 | 2023-11-01 |  | П | 1205.5785 | 1148.17
| Датчик-газоанализатор | ДАХ-М-03 | --------------- | 910 |  | 2021-10-13 | 2023-11-01 |  | П | 1205.5785 | 1148.17
| Датчик-газоанализатор | ДАХ-М-03 | --------------- | 916 |  | 2021-10-13 | 2023-11-01 |  | П | 1205.5785 | 1148.17
| Датчик-газоанализатор термомагнитный | ДАМ | --------------- | 127 |  | 2021-12-06 | 2023-11-01 |  | П | 1205.5785 | 1148.17
| Датчик-газоанализатор | ДАХ-М-03 | --------------- | 1272 |  | 2021-10-13 | 2023-11-01 |  | П | 1488.9 | 1418
| Блок питания и сигнализации | БПС-21М-7ц | От 4 до 20 мА | 380 |  | 2022-12-07 | 2023-12-01 |  | П | 1205.5785 | 1148.17
| Датчик-газоанализатор | ДАХ-М-03 | --------------- | 1017 |  | 2021-12-06 | 2023-12-01 |  | П | 1205.5785 | 1148.17
| Датчик-газоанализатор | ДАХ-М-03 | --------------- | 1046 |  | 2021-12-06 | 2023-12-01 |  | П | 1205.5785 | 1148.17
| Датчик-газоанализатор | ДАХ-М-03 | --------------- | 1030 |  | 2021-12-06 | 2023-12-01 |  | П | 1205.5785 | 1148.17
| Датчик-газоанализатор | ПИОН-Д ИГС 98 | от 0,01 до 2 % об.д. | Д2358 |  |  | 2023-01-01 |  | П | 1205.5785 | 1148.17
| Датчик-газоанализатор | ПИОН-Д ИГС 98 | от 0,01 до 2 % об.д. | Д2279 |  |  | 2023-04-01 |  | П | 1205.5785 | 1148.17
| Датчик-газоанализатор | ПИОН-Д ИГС 98 | от 0,01 до 2 % об.д. | Д2275 |  |  | 2023-07-01 |  | П | 1205.5785 | 1148.17
| Газоанализатор «Хмель-В» | ИГС-98 | Cl2 0,1-32 мг/м3 | 117467 |  | 2022-05-01 | 2023-05-01 |  | П | 1488.9 | 1418
| Прибор комбинированный с зондом | TESTO 635-2 | Точка росы | 2803510 |  | 21.09.2021 | 2023-11-01 |  | П | 1275.372 | 1214.64
| Манометр дифференциальный сильфонный | ДСП-УС | 0-400 см | 5550212 | 1.5 | 2022-04-01 | 2023-03-01 |  | П | 1702.05 | 1621
| Манометр дифференциальный сильфонный | ДСП-УС | 0-400 см | 78050 | 1.5 | 2022-05-12 | 2023-05-01 |  | П | 1702.05 | 1621
| Манометр дифференциальный сильфонный | ДСП-УС | 0-400 см | 441078 | 1.5 | 2 кв 2017 | 2023-01-01 | Вывод из консервации | П | 1702.05 | 1621
ЦРОО
| Манометр | МП | 0-25 | [5 empty] | П | 138 | 138.99
| Счетчик | СТВХ |  | 46464 |  |  | 2025-03-19 |  | П | 1350 | 1380
| Счетчик | СТВХ |  | 46467 |  |  | 2025-03-19 |  | П | 1350 | 1380
| Т/счетчик | SA-94 | 160-6 | 16615 | 2% | 2021-06-01 | 2024-06-01 | З года | П | 6420 | 14201.05
| Расход | ПРН-80 | 160-1 | 16615-1 | 2% | 2021-06-01 | 2024-06-01 | 3 года | П
| Расход | ПРН-80 | 160-1 | 16615-2 | 2% | 2021-06-01 | 2024-06-01 | 3 года | П
| Термометр | КТпТР | 0-180 | 4053 | 0.15 | 2021-06-01 | 2024-06-01 | 3 года | П | 800 | 2031
| Термометр | КТпТР | 0-180 | 4053А | 0.15 | 2021-06-01 | 2024-06-01 | 3 года | П | 800 | 2031
| Т/счетчик | SA-94 | 160-6 | 16617 | 2% | 2021-06-01 | 2024-06-01 | 3 года | П | 6420 | 14201.05
| Расход | ПРН-80 | 160-1 | 16617-1 | 2% | 2021-06-01 | 2024-06-01 | 3 года | П
| Расход | ПРН-80 | 160-1 | 16617-2 | 2% | 2021-06-01 | 2024-06-01 | 3 года | П
| Термометр | КТпТР | 0-180 | 1712-1 | 0.15 | 2021-06-01 | 2024-06-01 | 3 года | П | 800 | 2031
| Термометр | КТпТР | 0-180 | 1712-2 | 0.15 | 2021-06-01 | 2024-06-01 | 3 года | П | 800 | 2031
| В/счетчик | П.Р.Э.М. | 180м³/² | 663958 |  | 2020-08-01 | 2026-08-01 | 4 года | П | 1200 | 1401
| В/счетчик | П.Р.Э.М. | 180м³/² | 663956 |  | 2020-08-01 | 2024-08-01 | 4 года | П | 1200 | 1401
| Водосчетчик х/в | ВСКМ-90 | 25 |  | 2% | 2021-08-01 | 2025-08-01 | 4 года | П | 1200 | 1401
| вакуумметр |  | МВПЧ-У | -1;5 | 1.5 | 2021-08-01 | 2023-08-01 |  | П | 145.9395 | 138.99
| вакуумметр |  | МВП3-У | -1;3 | 1.5 | 2021-08-01 | 2023-08-01 |  | П | 145.9395 | 138.99
| вакуумметр |  | МВТП-160 | -1; 0.6 | 1.5 | 2021-08-01 | 2023-08-01 |  | П | 145.9395 | 138.99
| вакуумметр |  | МВП3-У | -1;3 | 1.5 | 2021-08-01 | 2023-08-01 |  | П | 145.9395 | 138.99
| вакуумметр |  | МВП3-У | -1;5 | 1.5 | 2021-06-01 | 2023-06-01 |  | П | 145.9395 | 138.99
| вакуумметр |  | МВПЧ-У | -1;9 | 1.5 | 2021-12-01 | 2023-12-01 |  | П | 145.9395 | 138.99
| вакуумметр |  | МВПЧ-У | -1;-1.5 | 1.5 | 2021-07-01 | 2023-07-01 |  | П | 145.9395 | 138.99
| вакуумметр |  | ЭКМВ-1У | -1;1.5 | 1.5 | 2021-07-01 | 2023-07-01 |  | П | 145.9395 | 138.99
| вакуумметр |  | МВП4-У | -1;3 | 1.5 | 2021-10-01 | 2023-10-01 |  | П | 145.9395 | 138.99
| вакуумметр |  | МВП3-У | -1;3 | 1.5 | 4 мес. 21 г. | 2023-04-01 |  | П | 145.9395 | 138.99
| вакуумметр |  | ОБМ1-100 | 0;4 | 2.5 | 2021-07-01 | 2023-07-01 |  | П | 145.9395 | 138.99
| вакуумметр |  | ОБВ1-160 | -1; 3 | 2.5 | 2021-01-01 | 2023-01-01 |  | П | 145.9395 | 138.99
| вакуумметр |  | МВП4-У | -1;5 | 1.5 | 2021-07-01 | 2023-07-01 |  | П | 145.9395 | 138.99
| вакуумметр |  | МВП4-У | -1;1,5 | 1.5 | 2021-07-01 | 2023-07-01 |  | П | 145.9395 | 138.99
| вакуумметр |  | МВП3-У | -1;5 | 1.5 | 2021-04-01 | 2023-04-01 |  | П | 145.9395 | 138.99
| вакуумметр |  | МВП3-У | -1;3 | 1.5 | 2021-11-01 | 2023-11-01 |  | П | 145.9395 | 138.99
| вакуумметр |  | МВП4-У | -1;1.5 | 1.5 | 2021-02-01 | 2023-02-01 |  | П | 145.9395 | 138.99
| вакуумметр |  | МВП4-У | -100;150 | 1.5 | 2021-02-01 | 2023-02-01 |  | П | 145.9395 | 138.99
| вакуумметр |  | МВП3-У | -1;3 | 1.5 | 2021-03-01 | 2023-03-01 |  | П | 145.9395 | 138.99
| вакуумметр |  | МВТП-160 | -1;3 | 1.5 | 2021-01-01 | 2023-01-01 |  | П | 145.9395 | 138.99
нас
| индикатор | ич | 0-10 | 40728 | 1 | 2022-01-25 | 2023-01-01 |  | П | 364.35 | 347
| индикатор | ич | 0-10 | 840960 | 2 | 2021-11-23 | 2023-11-01 |  | П | 364.35 | 347
| микрометр | мк | 225-250 | 81693 | 2 | 2022-01-25 | 2023-01-01 |  | П | 678.3 | 646
| нутромер микрометр | нм | 75-100 | C5005 | 0.01 | 2019-08-21 | 2023-08-01 |  | П | 3421.95 | 3259
| уровень | рамный | 200 | Л-250 | 0.05 | 2021-10-01 | 2023-08-01 |  | П | 542.85 | 517
| уровень | рамный | 200 | Б-312 | 0.05 | 2022-05-23 | 2023-05-01 |  | П | 542.85 | 517
| микрометр | мк | 0-25 | 607 | 2 | 2022-01-20 | 2023-01-01 |  | К | 678.3 | 646
| микрометр | мк | 25-50 | 8664 | 2 | 2021-10-18 | 2023-10-01 |  | К | 678.3 | 646
| микрометр | мк | 75-100 | 9595 | 2 | 2021-10-18 | 2023-10-01 |  | К | 678.3 | 646
| угольник | уш | 100х60 | 2792 | 2 | 2022-01-14 | 2023-01-01 |  | К | 562.8 | 536
| угольник | уш | 160х100 | 20 | 2 | 2022-02-20 | 2023-02-01 |  | К | 562.8 | 536
| уровень | брусковый | 300 | 1 | 0.02 | 2022-06-22 | 2023-06-01 |  | К | 562.8 | 536
| Шт.циркуль | Шц III | 0-400 | 950569 | 2 | 2021-10-18 | 2023-10-01 |  | К | 496.65 | 473
| Шт.циркуль | ШЦЦ 250 | 0-250 | IBB58586 | 0.03 | 2022-06-01 | 2023-06-01 |  | К | 496.65 | 473
| Шт.циркуль | Шц II | 0-250 | Б306822 | 2 | 2022-04-25 | 2023-04-01 |  | К | 496.65 | 473
| Шт.циркуль | ШЦЦ 125 | 0-125 | 3145850 | 0.03 | 2022-02-11 | 2023-05-01 |  | К | 496.65 | 473
| Шт.циркуль | Шц I | 0-120 | 436999 | 2 | 2022-03-04 | 2023-03-01 |  | К | 496.65 | 473
| Вольтметр | М367 | 0-250 | 87260 | 1,5 | I кв.2021 | 2026-01-01 | 2026 | К |  | 307
| Амперметр | Э378 | 0-100 | 435284 | 1,5 | 2.2021г. | 2026-01-01 | 2026 | К |  | 307
| Амперметр | М367 | 0-500 | 153566 | 1,5 | 3.2021г. | 2026-01-01 | 2026 | К |  | 307
| Амперметр | Э378 | 0-100 | 446659 | 1,5 | 3.2021г. | 2026-01-01 | 2026 | К |  | 307
| Амперметр | М367 | 300-0-300 | 102535 | 1,5 | 3.2021г. | 2026-01-01 | 2026 | К |  | 307
| Амперметр | Э378 | 0-200 | 625047 | 1,5 | I кв.2021 | 2026-01-01 | 2026 | К |  | 307
| Амперметр | М367 | 300-0-300 | 137969 | 1,5 | 3.2021г. | 2026-01-01 | 2026 | К |  | 307
| Амперметр | Э378 | 0-100 | 446249 | 1,5 | 3.2021г. | 2026-01-01 | 2026 | К |  | 307
| Амперметр | М367 | 300-0-300 | 232846 | 1,5 | 3.2021г. | 2026-01-01 | 2026 | К |  | 307
| Амперметр | Э378 | 0-100 | 445854 | 1,5 | 2.2021г. | 2026-01-01 | 2026 | К |  | 307
| Амперметр | М367 | 300-0-300 | 137940 | 1,5 | 3.2021г. | 2026-01-01 | 2026 | К |  | 307
| Амперметр | Э378 | 0-100 | 660946 | 1,5 | 3.2021г. | 2026-01-01 | 2026 | К |  | 307
| Амперметр | М381 | 300-0-300 | 195264 | 1,5 | 3.2021г. | 2026-01-01 | 2026 | К |  | 307
| Амперметр | Э378 | 0-100 | 799185 | 1,5 | 3.2021г. | 2026-01-01 | 2026 | К |  | 307
| Амперметр | М367 | 300-0-300 | 56966 | 1,5 | 3.2021г. | 2026-01-01 | 2026 | К |  | 307
| Амперметр | Э378 | 0-100 | 435199 | 1,5 | I кв.2021 | 2026-01-01 | 2026 | К |  | 307
| Амперметр | М381 | 300-0-300 | 195363 | 1,5 | 3.2021г. | 2026-01-01 | 2026 | К |  | 307
| Амперметр | Э378 | 0-100 | 446196 | 1,5 | 2.2021г. | 2026-01-01 | 2026 | К |  | 307
| Амперметр | М381 | 300-0-300 | 85125423 | 1,5 | 3.2021г. | 2026-01-01 | 2026 | К |  | 307
| Амперметр | Э378 | 0-100 | 688117 | 1,5 | 3.2021г. | 2026-01-01 | 2026 | К |  | 307
| Амперметр | М381 | 300-0-300 | 196280 | 1,5 | I кв.2019 |  | 2024 | К |  | 307
| Амперметр | Э378 | 0-100 | 544189 | 1,5 | 3.2021г. | 2026-01-01 | 2026 | К |  | 307
| Амперметр | М367 | 300-0-300 | 192620 | 1,5 | 3.2021г. | 2026-01-01 | 2026 | К |  | 307
| Амперметр | Э378 | 0-100 | 173816 | 1,5 | 3.2021г. | 2026-01-01 | 2026 | К |  | 307
| Амперметр | М367 | 300-0-300 | 10862 | 1,5 | 3.2021г. | 2026-01-01 | 2026 | К |  | 307
| Амперметр | Э378 | 0-100 | 446238 | 1,5 | 3.2021г. | 2026-01-01 | 2026 | К |  | 307
| Амперметр | М367 | 300-0-300 | 10841 | 1,5 | 3.2021г. | 2026-01-01 | 2026 | К |  | 307
| Амперметр | Э378 | 0-100 | 660890 | 1,5 | 3.2021г. | 2026-01-01 | 2026 | К |  | 307
| Амперметр | М367 | 300-0-300 | 234216 | 1,5 | 3.2021г. | 2026-01-01 | 2026 | К |  | 307
| Амперметр | Э378 | 0-100 | 446564 | 1,5 | 3.2021г. | 2026-01-01 | 2026 | К |  | 307
| Амперметр | М367 | 300-0-300 | 137961 | 1,5 | I кв.2021 | 2026-01-01 | 2026 | К |  | 307
| Амперметр | Э378 | 0-100 | 234993 | 1,5 | 3.2021г. | 2026-01-01 | 2026 | К |  | 307
| Амперметр | М367 | 300-0-300 | 39340 | 1,5 | I кв.2021 | 2026-01-01 | 2026 | К |  | 307
| Вольтметр | Э378 | 0-500 | 7332 | 1,5 | 3.2021г. | 2026-01-01 | 2026 | К |  | 307
| Вольтметр | Э378 | 0-500 | 177248 | 1,5 | I кв.2021 | 2026-01-01 | 2026 | К |  | 307
| Амперметр | Э378 | 0-100 | 295554 | 1,5 | 3.2018г. | 2023-01-01 | 2028 | К | 322.35 | 307
| Амперметр | М367 | 300-0-300 | 10864 | 1,5 | 2.2021г. | 2026-01-01 | 2026 | К |  | 307
| Амперметр | Э378 | 0-100 | 446592 | 1,5 | 2.2021 г. | 2026-01-01 | 2026 | К |  | 307
| Амперметр | М381 | 300-0-300 | 84003233 | 1,5 | 3.2021 г. | 2026-01-01 | 2026 | К |  | 307
| Амперметр | Э365-1 | 0-100 | 87950660 | 1,5 | 2.2021 г. | 2026-01-01 | 2026 | К |  | 307
| Амперметр | М381 | 300-0-300 | 85547456 | 1,5 | 3.2021г. | 2026-01-01 | 2026 | К |  | 307
| Амперметр | Э378 | 0-100 | 798883 | 1,5 | 2.2021г. | 2026-01-01 | 2026 | К |  | 307
| Амперметр | М367 | 300-0-300 | 251245 | 1,5 | I кв.2021 | 2026-01-01 | 2027 | К |  | 307
| Амперметр | Э378 | 0-100 | 757328 | 1,5 | 2.2021г. | 2026-01-01 | 2026 | К |  | 307
| Амперметр | М381 | 300-0-300 | 84004950 | 1,5 | 2.2021 г. | 2026-01-01 | 2026 | К |  | 307
| Амперметр | Э378 | 0-100 | 152783 | 1,5 | 3.2021г. | 2026-01-01 | 2026 | К |  | 307
| Амперметр | М367 | 300-0-300 | 278106 | 1,5 | 2.2021г. | 2026-01-01 | 2026 | К |  | 307
| Амперметр | Э378 | 0-200 | 324103 | 1,5 | 2.2021г. | 2026-01-01 | 2026 | К |  | 307
| Амперметр | М367 | 300-0-300 | 278330 | 1,5 | 2.2022г. | 2026-01-01 | 2027 | К |  | 307
| Амперметр | Э378 | 0-200 | 85951 | 1,5 | 3.2021г. | 2026-01-01 | 2026 | К |  | 307
| Амперметр | М367 | 300-0-300 | 58019 | 1,5 | 2.2021г. | 2026-01-01 | 2026 | К |  | 307
| Амперметр | Э378 | 0-200 | 397981 | 1,5 | I кв.2021 | 2026-01-01 | 2026 | К |  | 307
| Амперметр | М367 | 300-0-300 | 10826 | 1,5 | I кв.2021 | 2026-01-01 | 2026 | К |  | 307
| Амперметр | Э378 | 0-200 | 373635 | 1,5 | I кв.2021 | 2026-01-01 | 2026 | К |  | 307
| Амперметр | М367 | 300-0-300 | 10852 | 1,5 | 2.2021г. | 2026-01-01 | 2026 | К |  | 307
| Амперметр | Э378 | 0-200 | 189500 | 1,5 | 2.2021г. | 2026-01-01 | 2026 | К |  | 307
| Амперметр | М367 | 300-0-300 | 137824 | 1,5 | 4.2021г. | 2026-01-01 | 2026 | К |  | 307
| Амперметр | Э378 | 0-200 | 598134 | 1,5 | 3.2018г. | 2023-01-01 | 2028 | К | 322.35 | 307
| Амперметр | М367 | 300-0-300 | 52046 | 1,5 | 2.2021г. | 2026-01-01 | 2026 | К |  | 307
| Амперметр | М381 | 0-500 | 195098 | 1,5 | I кв.2021 | 2026-01-01 | 2026 | К |  | 307
| Вольтметр | М367 | 150-0-150 | 29255 | 1,5 | I кв.2021 | 2026-01-01 | 2026 | К |  | 307
| Амперметр | Э378 | 0-100 | 658610 | 1,5 | I кв.2021 | 2026-01-01 | 2026 | К |  | 307
| Амперметр | М367 | 0-500 | 198763 | 1,5 | I кв.2021 | 2026-01-01 | 2026 | К |  | 307
| Вольтметр | М367 | 150-0-150 | 28757 | 1,5 | I кв.2021 | 2026-01-01 | 2026 | К |  | 307
| Амперметр | Э378 | 0-100 | 658717 | 1,5 | I кв.2021 | 2026-01-01 | 2026 | К |  | 307
| Амперметр | М381 | 0-500 | 195082 | 1,5 | I кв.2021 | 2026-01-01 | 2026 | К |  | 307
| Вольтметр | М367 | 0-250 | 150487 | 1,5 | I кв.2021 | 2026-01-01 | 2026 | К |  | 307
| Амперметр | Э378 | 0-100 | 363909 | 1,5 | I кв.2021 | 2026-01-01 | 2026 | К |  | 307
| Амперметр | М367 | 0-500 | 35500 | 1,5 | I кв.2021 | 2026-01-01 | 2026 | К |  | 307
| Вольтметр | М367 | 150-0-150 | 62589 | 1,5 | I кв.2021 | 2026-01-01 | 2026 | К |  | 307
| Амперметр | Э378 | 0-100 | 544103 | 1,5 | I кв.2021 | 2026-01-01 | 2026 | К |  | 307
| Амперметр | М381 | 0-500 | 337637 | 1,5 | I кв.2021 | 2026-01-01 | 2026 | К |  | 307
| Вольтметр | М367 | 0-250 | 193047 | 1,5 | I кв.2021 | 2026-01-01 | 2026 | К |  | 307
| Амперметр | Э378 | 0-100 | 152743 | 1,5 | I кв.2021 | 2026-01-01 | 2026 | К |  | 307
| Амперметр | М367 | 0-500 | 127123 | 1,5 | I кв.2021 | 2026-01-01 | 2026 | К |  | 307
| Вольтметр | М367 | 0-250 | 193391 | 1,5 | I кв.2021 | 2026-01-01 | 2026 | К |  | 307
| Амперметр | Э378 | 0-100 | 658570 | 1,5 | I кв.2021 | 2026-01-01 | 2026 | К |  | 307
| Амперметр | М367 | 0-500 | 184383 | 1,5 | 2.2021г. | 2026-01-01 | 2026 | К |  | 307
| Вольтметр | М367 | 0-250 | 193211 | 1,5 | 2.2021г. | 2026-01-01 | 2026 | К |  | 307
| Амперметр | Э378 | 0-100 | 109646 | 1,5 | 2.2021г. | 2026-01-01 | 2026 | К |  | 307
| Амперметр | М381 | 0-500 | 195097 | 1,5 | 2.2021г. | 2026-01-01 | 2026 | К |  | 307
| Вольтметр | М367 | 150-0-150 | 19460 | 1,5 | 3.2021г. | 2026-01-01 | 2026 | К |  | 307
| Амперметр | Э378 | 0-100 | 446413 | 1,5 | I кв.2021 | 2026-01-01 | 2026 | К |  | 307
| Амперметр | М381 | 0-500 | 123890 | 1,5 | 3.2021г. | 2026-01-01 | 2026 | К |  | 307
| Вольтметр | М367 | 0-250 | 193063 | 1,5 | 3.2021г. | 2026-01-01 | 2026 | К |  | 307
| Амперметр | Э378 | 0-100 | 398009 | 1,5 | 3.2021г. | 2026-01-01 | 2026 | К |  | 307
| Вольтметр | Э377 | 0-500 | 501290 | 1,5 | 3.2020г. | 2025-01-01 | 2025 | К |  | 307
| Вольтметр | М4200 | 0-30 | - | 1.5 | 2.2022г. | 2027-01-01 | 2027 | К |  | 307
| Амперметр | М381 | 300-0-300 | 523323 | 1,5 | 3.2020г. | 2025-01-01 | 2025 | К |  | 307
| Амперметр | М367 | 300-0-300 | 48931 | 1,5 | I кв.2020 | 2025-01-01 | 2025 | К |  | 307
| Амперметр | М367 | 0-250 | 170116 | 1,5 | I кв.2021 | 2026-01-01 | 2027 | К |  | 307
| Амперметр | М367 | 0-250 | 170407 | 1,5 | I кв.2021 | 2026-01-01 | 2027 | К |  | 307
| Амперметр | М367 | 0-250 | 174995 | 1,5 | I кв.2021 | 2026-01-01 | 2027 | К |  | 307
| Амперметр | М381 | 300-0-300 | 195358 | 1,5 | I кв.2020 | 2025-01-01 | 2025 | К |  | 307
| Амперметр | М381 | 0-500 | 123886 | 1,5 | 3.2020г. | 2025-01-01 | 2025 | К |  | 307
| Амперметр | М381 | 0-500 | 195232 | 1,5 | 2.2021г. | 2026-01-01 | 2026 | К |  | 307
| Амперметр | Э378 | 0-200 | 825120 | 1,5 | I кв.2021 | 2026-01-01 | 2027 | К |  | 307
| Амперметр | Э378 | 0-200 | 677897 | 1,5 | 3.2018г. | 2023-01-01 | 2028 | К | 322.35 | 307
| Амперметр | Э378 | 0-100 | 109495 | 1,5 | I кв.2019 | 2024-01-01 | 2024 | К |  | 307
| Амперметр | Э378 | 0-100 | 295544 | 1,5 | I кв.2018 | 2023-01-01 | 2028 | К | 322.35 | 307
| Вольтметр | Э377 | 0-600 | 278803 | 1.5 | 2.2021г. | 2026-01-01 | 2026 | К |  | 307
| Амперметр | М367 | 300-0-300 | 138009 | 1,5 | I кв.2020 | 2025-01-01 | 2025 | К |  | 307
| Вольтметр | Э377 | 0-600 | 52097 | 1.5 | 3.2020г. | 2025-01-02 | 2025 | К |  | 307
| Прибор комб | Ц4380 | 600В; 6А | 6356 | 1,5 | 2022-08-01 | 2023-08-01 | 2024 | П | 1339.8 | 1276
| Клещи т.изм. | Ц4505М | 600В. | 4980 | 2,5 | 2022-01-01 | 2023-01-01 | 2024 | П | 852.6 | 812
| Измеритель сопротивления изоляции | АКИП-8602/1 | 2500В | 183159899 | 1.5 | 2022-03-05 | 2023-03-01 | 2024 | П | 4000.5 | 3810
| Измеритель сопротивления изоляции | АКИП-8602 | 5000В | 183178553 | 1.5 | 2022-02-11 | 2023-05-01 | 2024 | П | 4000.5 | 3810
ЦВСиП
| МАНОМЕТР КИСЛОРОД | МТП-1 | 0-25 | 182 |  | 2022-02-01 | 2023-02-01 |  | П | 222.6 | 212
| МАНОМЕТР КИСЛОРОД | мтк | 0-10 | 144 |  | 2022-08-01 | 2023-08-01 |  | П | 222.6 | 212
| электроманометр | ЭКМВ-У | -1-0-1.5 | 16895 | 1.5 | 2022-01-01 | 2027-01-01 |  | К | 138 | 138.99
| электроманометр | ЭКМВ-У | -1-0-1.5 | 43022 | 1.5 | 2022-03-01 | 2027-03-01 |  | К | 138 | 138.99
| электроманометр | ЭКМВ-У | -1-0-1.5 | 377566 | 1.5 | 2021-01-31 | 2026-01-31 |  | К | 138 | 138.99
| электроманометр | ЭКМВ-У | -1-0-1.5 | 736569 | 1.5 | 2021-01-31 | 2026-01-31 |  | К | 138 | 138.99
| ЭЛЕКТРОМАНОМЕТР | ЭКМВ-У | -1-0-1.5 | 313389 | 1.5 | 2022-01-02 | 2027-01-02 |  | К | 138 | 138.99
| электроманометр | ЭКМВ-У | -1-0-1.5 | 959955 | 1.5 | 2019-01-01 | 2024-01-01 |  | К | 138 | 138.99
| электорманометр | ЭКМВ-У | -1-0-1.5 | 121832 | 1.5 | 2021-04-30 | 2026-04-30 |  | К | 138 | 138.99
| электроманометр | ЭКМВ-У | -1-0-1.5 | 20058 | 1.5 | 2019-01-01 | 2024-01-01 |  | К | 138 | 138.99
| электроманометр | ЭКМВ-У | -1-0-1.5 | 839735 | 1.5 | 2019-01-01 | 2024-01-01 |  | К | 138 | 138.99
| электроманометр | ЭКМВ-У | -1-0-1.5 | 300432 | 1.5 | 2021-02-28 | 2026-02-28 |  | К | 138 | 138.99
| электроманометр | ЭКМВ-У | -1-0-1.5 | 131103 | 1.5 | 2021-02-28 | 2026-02-28 |  | К | 138 | 138.99
| электорманометр | ЭКМВ-У | -1-0-1.5 | 77121 | 1.5 | 2022-01-01 | 2027-01-01 |  | К | 138 | 138.99
| электроманометр | ЭКМВ-У | -1-0-1.5 | 169850 | 1.5 | 2022-01-01 | 2027-01-01 |  | К | 138 | 138.99
| электроманометр | ЭКМВ-У | -1-0-1.5 | 145514 | 1.5 | 2021-06-30 | 2026-06-30 |  | К | 138 | 138.99
| ЭЛЕКТРОМАНОМЕТР | ЭКМВ-У | -1-0-1.5 | 16512 | 1.5 | 2022-01-02 | 2027-01-02 |  | К | 138 | 138.99
| электроманометр | ЭКМВ-У | -1-0-1.5 | 369520 | 1.5 | 2017-02-01 | 2022-02-01 |  | К | 138 | 138.99
| электроманометр | ЭКМВ-У | -1-0-1.5 | 364501 | 1.5 | 2022-03-01 | 2027-03-01 |  | К | 138 | 138.99
| электроманометр | ЭКМВ-У | -1-0-1.5 | 408542 | 1.5 | 2022-01-01 | 2027-01-01 |  | К | 138 | 138.99
| электроманометр | ЭКМВ-У | -1-0-1.5 | 314944 | 1.5 | 2022-03-01 | 2027-03-01 |  | К | 138 | 138.99
| ЭЛЕКТРОМАНОМЕТР | ЭКМВ-У | -1-0-1.5 | 158180 | 1.5 | 2022-03-01 | 2027-03-01 |  | К | 138 | 138.99
| электроманометр | ЭКМВ-У | -1-0-1.5 | 519280 | 1.5 | 2022-04-01 | 2027-04-01 |  | К | 138 | 138.99
| электроманометр | ЭКМВ-У | -1-0-1.5 | 163308 | 1.5 | 2019-01-01 | 2024-01-01 |  | К | 138 | 138.99
| ЭЛЕКТРОМАНОМЕТР | ЭКМВ-У | -1-0-1.5 | 971697 | 1.5 | 2021-03-31 | 2026-03-31 |  | К | 138 | 138.99
| электроманометр | ЭКМВ-У | -1-0-1.5 | 191047 | 1.5 | 2021-10-30 | 2026-10-30 |  | К | 138 | 138.99
| электроманометр | ЭКМВ-У | -1-0-1.5 | 211336 | 1.5 | 2021-09-30 | 2026-09-30 |  | К | 138 | 138.99
| электроманометр | ЭКМВ-У | -1-0-1.5 | 17946 | 1.5 | 2021-12-31 | 2026-12-31 |  | К | 138 | 138.99
| электроманометр | ЭКМВ-У | -1-0-1.5 | 131232 | 1.5 | 2021-01-30 | 2026-01-30 |  | К | 138 | 138.99
| электроманометр | ЭКМВ-У | -1-0-1.5 | 411323 | 1.5 | 2017-01-01 | 2022-01-01 |  | К | 138 | 138.99
| электроманометр | ЭКМВ-У | -1-0-1.5 | 316339 | 1.5 | 2022-01-02 | 2027-01-02 |  | К | 138 | 138.99
| электроманометр | ЭКМВ-У | -1-0-1.5 | 132916 | 1.5 | 2021-02-28 | 2026-02-28 |  | К | 138 | 138.99
| электроманометр | ЭКМВ-У | -1-0-1.5 | 225183 | 1.5 | 2021-12-31 | 2026-12-31 |  | К | 138 | 138.99
| ЭЛЕКТРОМАНОМЕТР | ЭКВМ-У | -1-0-1.5 | 159935 | 1.5 | 2021-03-31 | 2026-03-31 |  | К | 138 | 138.99
| электроманометр | ЭКМВ-У | -1-0-1.5 | 158776 | 1.5 | 2021-06-30 | 2026-06-30 |  | К | 138 | 138.99
| электроманометр | ЭКМВ-У | -1-0-1.5 | 367698 | 1.5 | 2019-01-01 | 2024-01-01 |  | К | 138 | 138.99
| электроманометр | ЭКМВ-У | -1-0-1.5 | 17342 | 1.5 | 2021-09-30 | 2026-09-30 |  | К | 138 | 138.99
| электроманометр | ЭКМВ-У | -1-0-1.5 | 251765 | 1.5 | 2019-01-01 | 2024-01-01 |  | К | 138 | 138.99
| электроманометр | ЭКМВ-У | -1-0-1.5 | 362009 | 1.5 | 2021-02-28 | 2026-02-28 |  | К | 138 | 138.99
| электроманометр | ЭКМВ-У | -1-0-1.5 | 22113 | 1.5 | 2021-03-30 | 2026-03-30 |  | К | 138 | 138.99
| электроманометр | ЭКМВ-У | -1-0-1.5 | 183241 | 1.5 | 2021-04-30 | 2026-04-30 |  | К | 138 | 138.99
| электроманометр | ЭКМВ-У | -1-0-1.5 | 427464 | 1.5 | 2019-01-01 | 2024-01-01 |  | К | 138 | 138.99
| электроманометр | ЭКМВ-У | -1-0-1.5 | 369573 | 1.5 | 2019-01-01 | 2024-01-01 |  | К | 138 | 138.99
| электроманометр | ЭКМВ-У | -1-0-1.5 | 359907 | 1.5 | 2021-04-30 | 2026-04-30 |  | К | 138 | 138.99
| электроманометр | ЭКМВУ | -1-0-1.5 | 379532 | 1.5 | 2021-05-30 | 2026-05-30 |  | К | 138 | 138.99
| электроманометр | ЭКМВ-У | -1-0-1.5 | 493833 | 1.5 | 2021-07-30 | 2026-07-30 |  | К | 138 | 138.99
| электроманометр | ЭКВМ-У | -1-0-1.5 | 457969 | 1.5 | 2021-03-30 | 2026-03-30 |  | К | 138 | 138.99
| электроманометр | ЭКМВ-У | -1-0-1.5 | 473607 | 1.5 | 2021-09-30 | 2026-09-30 |  | К | 138 | 138.99
| электроманометр | ЭКМВ-У | -1-0-1.5 | 168140 | 1.5 | 2019-01-01 | 2024-01-01 |  | К | 138 | 138.99
| электроманометр | ЭКМВ-У | -1-0-1.5 | 244249 | 1.5 | 2019-01-01 | 2024-01-01 |  | К | 138 | 138.99
| электроманометр | ЭКМВ-У | -1-0-1.5 | 127667 | 1.5 | 2021-11-30 | 2026-11-30 |  | К | 138 | 138.99
| электроманометр | ЭКМВ-У | -1-0-1.5 | 16847 | 1.5 | 2021-11-30 | 2026-11-30 |  | К | 138 | 138.99
| электроманометр | ЭКМВ-У | -1-0-1.5 | 190930 | 1.5 | 2021-12-31 | 2026-12-31 |  | К | 138 | 138.99
| электроманометр | ЭКМВ-У | -1-0-1.5 | 361767 | 1.5 | 2021-10-30 | 2026-10-30 |  | К | 138 | 138.99
| электроманометр | ЭКМВ-У | -1.-0-1.5 | 132965 | 1.5 | 2021-11-30 | 2026-11-30 |  | К | 138 | 138.99
| электроманометр | ЭКМВ-У | -1-0-1.5 | 319925 | 1.5 | 2021-12-31 | 2026-12-31 |  | К | 138 | 138.99
| электроманометр | ЭКМВ-У | -1-0-1.5 | 427786 | 1.5 | 2021-10-30 | 2026-10-30 |  | К | 138 | 138.99
| электорманометр | ЭКМВ-У | -1-0-1.5 | 244088 | 1.5 | 2021-11-30 | 2026-11-30 |  | К | 138 | 138.99
| электроманометр | ЭКМВ-У | -1-0-1.5 | 481265 | 1.5 | 2022-01-02 | 2027-01-02 |  | К | 138 | 138.99
| термосигнализатор | ТКП | 0-160 | 124 | 2.5 | 2022-01-01 | 2027-01-01 |  | К |  | 646
| термосигнализатор | ТКП | 0-160 | 142132 | 2.5 | 2022-03-01 | 2027-03-01 |  | К |  | 646
| термосигнализатор | ТКП | 0-160 | 16610 | 2.5 | 2018-02-01 | 2023-02-01 |  | К | 678.3 | 646
| термосигнализатор | ТСМ | 0-100 | 18905 | 2.5 | 2018-01-01 | 2023-01-01 |  | К | 678.3 | 646
| термосигнализатор | ТСМ | 0-100 | 1578 | 2.5 | 2018-01-01 | 2023-01-01 |  | К | 678.3 | 646
| термосигнализатор | ТКП | 0-120 | 17362 | 2.5 | 2019-01-01 | 2024-01-01 |  | К |  | 646
| термосигнализатор | ТКП | 0-120 | 1135 | 2.5 | 2018-02-01 | 2023-02-01 |  | К | 678.3 | 646
| термосигнализатор | ТКП | 0-120 | 1177 | 2.5 | 2018-01-01 | 2023-01-01 |  | К | 678.3 | 646
| термосигнализатор | ТКП | 0-120 | 145117 | 2.5 | 2018-01-01 | 2023-01-01 |  | К | 678.3 | 646
| термосигнализатор | ТКП | 0-120 | 1160 | 2.5 | 2019-02-01 | 2024-02-01 |  | К |  | 646
| термосигнализатор | ТКП | 0-120 | 114652 | 2.5 | 2019-01-01 | 2024-01-01 |  | К |  | 646
| термосигнализатор | ТКП | 0-120 | 477 | 2.5 | 2018-02-01 | 2023-02-01 |  | К | 678.3 | 646
| термосигнализатор | ТКП | 0-160 | 1177 | 2.5 | 2019-01-01 | 2024-01-01 |  | К |  | 646
| термосигнализатор | ТКП | 0-120 | 13947 | 2.5 | 2019-01-01 | 2024-01-01 |  | К |  | 646
| термосигнализатор | ТКП | 0-120 | В83627 | 2.5 | 2019-02-01 | 2024-02-01 |  | К |  | 646
| термосигнализатор | ТКП | 0-120 | 1160 | 2.5 | 2019-02-01 | 2024-02-01 |  | К |  | 646
| Вольтметр | М330 | 0-600 | 900542 | 1.5 | 2018-02-01 | 2023-02-01 |  | К | 322.35 | 307
| Вольтметр | М330 | 0-500 | 059041 | 1.5 | 2018-03-01 | 2023-03-01 |  | К | 322.35 | 307
| Вольтметр | М381 | 250-0-250 | 85079393 | 1.5 | 2019-01-01 | 2024-01-01 |  | К |  | 307
| киловольтметр | Э378 | 10000/100 | 093785 | 1.5 | 2019-01-01 | 2024-01-01 |  | К |  | 307
| Амперметр | Э378 | 200/5 | 653807 | 1.5 | 2022-03-01 | 2027-03-01 |  | К |  | 307
| Амперметр | Э378 | 200/5 | 164228 | 1.5 | 2019-01-01 | 2024-01-01 |  | К |  | 307
| Амперметр | Э378 | 200/5 | 008723 | 1.5 | 2018-04-01 | 2023-04-01 |  | К | 322.35 | 307
| Амперметр | Э378 | 200/5 | 359973 | 1.5 | 2019-01-01 | 2024-01-01 |  | К |  | 307
| Амперметр | Э378 | 100/5 | 705605 | 1.5 | 2018-02-01 | 2023-02-01 |  | К | 322.35 | 307
| килоамперметр | Э378 | 1500/5 | 744478 | 1.5 | 2022-02-01 | 2027-02-01 |  | К |  | 307
| Амперметр | Э378 | 200/5 | 009054 | 1.5 | 2018-02-01 | 2023-02-01 |  | К | 322.35 | 307
| Амперметр | Э378 | 200/5 | 369792 | 1.5 | 2021-04-01 | 2026-04-01 |  | К |  | 307
| Амперметр | Э378 | 100/5 | 754420 | 1.5 | 2021-01-01 | 2026-01-01 |  | К |  | 307
| киловольтметр | Э378 | 10000/100 | 123851 | 1.5 | 2019-01-01 | 2024-01-01 |  | К |  | 307
| Амперметр | Э378 | 200/5 | 867561 | 1.5 | 2021-06-01 | 2026-06-01 |  | К |  | 307
| Амперметр | Э378 | 200/5 | 852076 | 1.5 | 2021-02-19 | 2026-02-19 |  | К |  | 307
| Амперметр | Э378 | 200/5 | 163312 | 1.5 | 2018-04-01 | 2023-04-01 |  | К | 322.35 | 307
| Амперметр | Э378 | 200/5 | 479074 | 1.5 | 2019-01-01 | 2024-01-01 |  | К |  | 307
| Амперметр | Э378 | 200/5 | 867319 | 1.5 | 2019-01-01 | 2024-01-01 |  | К |  | 307
| Амперметр | Э378 | 200/5 | 164442 | 1.5 | 2018-02-01 | 2023-02-01 |  | К | 322.35 | 307
| Амперметр | Э378 | 200/5 | 480419 | 1.5 | 2018-02-01 | 2023-02-01 |  | К | 322.35 | 307
| Амперметр | Э378 | 200/5 | 816018 | 1.5 | 2019-01-01 | 2024-01-01 |  | К |  | 307
| Амперметр | Э378 | 100/5 | 705605 | 1.5 | 2018-02-01 | 2023-02-01 |  | К | 322.35 | 307
| Амперметр | Э378 | 100/5 | 851633 | 1.5 | 2018-02-01 | 2023-02-01 |  | К | 322.35 | 307
| Амперметр | Э378 | 200/5 | 998664 | 1.5 | 30.09.2020 | 2025-10-30 |  | К |  | 307
| Амперметр | Э378 | 200/5 | 222668 | 1.5 | 2018-02-01 | 2023-02-01 |  | К | 322.35 | 307
| Амперметр | Э378 | 200/5 | 317017 | 1.5 | 2019-03-01 | 2024-03-01 |  | К |  | 307
| Амперметр | Э378 | 200/5 | 830873 | 1.5 | 2021-05-01 | 2026-05-01 |  | К |  | 307
| Вольтметр | М381 | 250-0-250 | 059093 | 1.5 | 2019-02-01 | 2024-02-01 |  | К |  | 307
| Вольтметр | М330 | 250-0-250 | 082311 | 1.5 | 2022-04-01 | 2027-04-01 |  | К |  | 307
| киловольтметр | М330 | 0-500 | 073508 | 1.5 | 2019-01-01 | 2024-01-01 |  | К |  | 307
| Амперметр | Э378 | 200/5 | 409978 | 1.5 | 2019-03-01 | 2024-03-01 |  | К |  | 307
| Амперметр | Э378 | 200/5 | 801068 | 1.5 | 2018-03-01 | 2023-03-01 |  | К | 322.35 | 307
| Амперметр | Э378 | 200/5 | 839562 | 1.5 | 2018-03-01 | 2023-03-01 |  | К | 322.35 | 307
| Амперметр | Э378 | 200/5 | 292517 | 1.5 | 2019-01-01 | 2024-01-01 |  | К |  | 307
| Амперметр | Э378 | 200/5 | 202565 | 1.5 | 2018-02-01 | 2023-02-01 |  | К | 322.35 | 307
| Амперметр | Э378 | 200/5 | 801209 | 1.5 | 2022-02-01 | 2027-02-01 |  | К |  | 307
| киловольтметр | Э378 | 10000/100 | 108477 | 1.5 | 2018-01-01 | 2023-01-01 |  | К | 322.35 | 307
| Амперметр | Э378 | 200/5 | 836382 | 1.5 | 2018-02-01 | 2023-02-01 |  | К | 322.35 | 307
| Амперметр | Э378 | 200/5 | 80935 | 1.5 | 2018-03-01 | 2023-03-01 |  | К | 322.35 | 307
| Амперметр | Э378 | 300/5 | 817903 | 1.5 | 2019-01-01 | 2024-01-01 |  | К |  | 307
| Амперметр | Э378 | 200/5 | 854183 | 1.5 | 2019-03-01 | 2024-03-01 |  | К |  | 307
| Амперметр | Э378 | 200/5 | 801037 | 1.5 | 2018-03-01 | 2023-03-01 |  | К | 322.35 | 307
| Амперметр | Э378 | 400/5 | 829562 | 1.5 | 2018-01-01 | 2023-01-01 |  | К | 322.35 | 307
| Амперметр | Э378 | 200/5 | 806303 | 1.5 | 2018-04-01 | 2023-04-01 |  | К | 322.35 | 307
| килоамперметр | Э378 | 1500/5 | 881497 | 1.5 | 2022-03-01 | 2027-03-01 |  | К |  | 307
| килоамперметр | Э378 | 1500/5 | 854893 | 1.5 | 2018-02-01 | 2023-02-01 |  | К | 322.35 | 307
| киловольтметр | Э378 | 10000/100 | 289669 | 1.5 | 2018-04-01 | 2023-04-01 |  | К | 322.35 | 307
| Амперметр | Э378 | 200/5 | 816017 | 1.5 | 2018-03-01 | 2023-03-01 |  | К | 322.35 | 307
| Амперметр | Э378 | 200/5 | 854178 | 1.5 | 2018-03-01 | 2023-03-01 |  | К | 322.35 | 307
| Амперметр | Э378 | 200/5 | 801071 | 1.5 | 2018-03-01 | 2023-03-01 |  | К | 322.35 | 307
| Амперметр | Э378 | 200/5 | 202531 | 1.5 | 2018-03-01 | 2023-03-01 |  | К | 322.35 | 307
| Амперметр | Э378 | 200/5 | 854192 | 1.5 | 30.09.2020 | 2025-10-30 |  | К |  | 307
| Амперметр | Э378 | 100/5 | 164192 | 1.5 | 2019-02-01 | 2024-02-01 |  | К |  | 307
| Амперметр | Э30-П | 200/5 | 830848 | 1.5 | 2018-03-01 | 2023-03-01 |  | К | 322.35 | 307
| Амперметр | Э30-П | 300/5 | 13034 | 1.5 | 2019-01-01 | 2024-01-01 |  | К |  | 307
| Амперметр | Э378 | 200/5 | 815648 | 1.5 | 2019-03-01 | 2024-03-01 |  | К |  | 307
| Амперметр | Э378 | 400/5 | 792622 | 1.5 | 2022-02-01 | 2027-02-01 |  | К |  | 307
| Амперметр | Э378 | 200/5 | 624858 | 1.5 | 2019-03-01 | 2024-03-01 |  | К |  | 307
| Амперметр | Э30-П | 200/5 | 830887 | 1.5 | 2019-01-01 | 2024-01-01 |  | К |  | 307
| Амперметр | Э378 | 200/5 | 931058 | 1.5 | 2018-04-01 | 2023-04-01 |  | К | 322.35 | 307
| Амперметр | Э378 | 500/5 | 405185 | 1.5 | 2022-02-01 | 2027-02-01 |  | К |  | 307
| Амперметр | Э378 | 200/5 | 836415 | 1.5 | 2019-01-01 | 2024-01-01 |  | К |  | 307
| Амперметр | Э378 | 200/5 | 203814 | 1.5 | 2022-03-01 | 2027-03-01 |  | К |  | 307
| Амперметр | Э378 | 200/5 | 872258 | 1.5 | 2018-04-01 | 2023-04-01 |  | К | 322.35 | 307
| Амперметр | Э378 | 200/5 | 830981 | 1.5 | 2021-05-01 | 2026-05-01 |  | К |  | 307
| Амперметр | Э378 | 200/5 | 830889 | 1.5 | 2018-03-01 | 2023-03-01 |  | К | 322.35 | 307
| Амперметр | Э378 | 300/5 | 129667 | 1.5 | 2018-04-01 | 2023-04-01 |  | К | 322.35 | 307
| Амперметр | Э378 | 200/5 | 202177 | 1.5 | 2018-03-01 | 2023-03-01 |  | К | 322.35 | 307
| Амперметр | Э378 | 200/5 | 867168 | 1.5 | 2021-05-01 | 2026-05-01 |  | К |  | 307
| киловольтметр | Э378 | 10000/100 | 108530 | 1.5 | 2019-02-01 | 2024-02-01 |  | К |  | 307
| килоамперметр | Э378 | 1500/5 | 811354 | 1.5 | 2018-02-01 | 2023-02-01 |  | К | 322.35 | 307
| Амперметр | Э378 | 400/5 | 261895 | 1.5 | 2018-02-01 | 2023-02-01 |  | К | 322.35 | 307
| Амперметр | Э30 | 200/5 | 801297 | 1.5 | 2018-01-01 | 2023-01-01 |  | К | 322.35 | 307
| Амперметр | Э30-П | 200/5 | 836398 | 1.5 | 2018-02-01 | 2023-02-01 |  | К | 322.35 | 307
| Амперметр | Э378 | 200/5 | 081476 | 1.5 | 2019-01-01 | 2024-01-01 |  | К |  | 307
| Амперметр | Э378 | 200/5 | 867109 | 1.5 | 2019-01-01 | 2024-01-01 |  | К |  | 307
| Амперметр | Э378 | 200/5 | 081321 | 1.5 | 2019-01-01 | 2024-01-01 |  | К |  | 307
| Вольтметр | М367 | 0-400 | 147959 | 1.5 | 2022-04-01 | 2027-04-01 |  | К |  | 307
| Вольтметр | М367 | 0-500 | 102778 | 1.5 | 2019-01-01 | 2024-01-01 |  | К |  | 307
| Амперметр | М381 | 0-20 | 06114 | 1.5 | 2018-04-01 | 2023-04-01 |  | К | 322.35 | 307
| Вольтметр | М381 | 250-0-250 | 84326002 | 1.5 | 2019-03-01 | 2024-03-01 |  | К |  | 307
| Амперметр | М4264 | 0-20 | 86023743 | 1.5 | 2020-01-01 | 2025-01-01 |  | К |  | 307
| Вольтметр | М330 | 0-500 | 084903 | 1.5 | 2018-03-01 | 2023-03-01 |  | К | 322.35 | 307
| Амперметр | Э365-2 | 200/5 | 009558 | 1.5 | 2022-04-01 | 2027-04-01 |  | К |  | 307
| Амперметр | Э365 | 100/5 | 88533602 | 1.5 | 2019-01-01 | 2024-01-01 |  | К |  | 307
| Амперметр | Э377 | 800/5 | 150045 | 1.5 | 2018-01-01 | 2023-01-01 |  | К | 322.35 | 307
| Амперметр | Э365-2 | 800/5 | 85549213 | 1.5 | 2018-01-01 | 2023-01-01 |  | К | 322.35 | 307
| Амперметр | Э365-2 | 100/5 | 88114133 | 1.5 | 2019-03-01 | 2024-03-01 |  | К |  | 307
| киловольтметр | Э365-1 | 10000/10 | 85572036 | 1.5 | 2018-04-01 | 2023-04-01 |  | К | 322.35 | 307
| Амперметр | Э365-2 | 1500/5 | 91167440 | 1.5 | 2019-02-01 | 2024-02-01 |  | К |  | 307
| Амперметр | Э365-2 | 1500/5 | 009958 | 1.5 | 2021-06-01 | 2026-06-01 |  | К |  | 307
| Амперметр | Э365-2 | 1500/5 | 85325265 | 1.5 | 2022-02-01 | 2027-02-01 |  | К |  | 307
| киловольтметр | Э365-1 | 10000/5 | 035702 | 1.5 | 2018-03-01 | 2023-03-01 |  | К | 322.35 | 307
| Амперметр | Э365-2 | 100/5 | 853480 | 1.5 | 2018-03-01 | 2023-03-01 |  | К | 322.35 | 307
| Амперметр | Э365-2 | 100/5 | 85101304 | 1.5 | 2022-01-01 | 2027-01-01 |  | К |  | 307
| Амперметр | Э42702 | 800/5 | 1170 | 1.5 | 2022-03-01 | 2027-03-01 |  | К |  | 307
| СЧЕТЧИК АКТИВНЫЙ | СА3У | 3Х100 | 004789 | 2.0 | 31.12.2020 | 2026-01-31 |  | К | 440 | 500
| Амперметр | Э365-2 | 800/5 | 87154698 | 1.5 | 2019-01-01 | 2024-01-01 |  | К |  | 307
| Амперметр | Э365 | 200/5 | 009558 | 1.5 | 2022-01-01 | 2027-01-01 |  | К |  | 307
| Амперметр | Э365 | 600/5 | 00377 | 1.5 | 2022-01-01 | 2027-01-01 |  | К |  | 307
| Амперметр | Э365 | 200/5 | 87239404 | 1.5 | 2018-02-01 | 2023-02-01 |  | К | 322.35 | 307
| Вольтметр | М367 | 0-500 | 03438 | 1.5 | 31.12.2019 | 2024-12-31 |  | К |  | 307
| Вольтметр | М367 | 0-500 | 180827 | 1.5 | 2018-04-01 | 2023-04-01 |  | К | 322.35 | 307
| Вольтметр | М381 | 205-0-250 | 85364182 | 1.5 | 2019-01-01 | 2024-01-01 |  | К |  | 307
| Амперметр | М381 | 0-10 | 85145847 | 1.5 | 2019-01-01 | 2024-01-01 |  | К |  | 307
| Вольтметр | М381 | 250-0-250 | 804396 | 1.5 | 2019-01-01 | 2024-01-01 |  | К |  | 307
| Амперметр | М381 | 0-10 | 05660 | 1.5 | 2019-01-01 | 2024-01-01 |  | К |  | 307
| Амперметр | Э365-2 | 50/5 | 847616 | 1.5 | 2022-01-01 | 2027-01-01 |  | К |  | 307
| Амперметр | Э365-1 | 100/5 | 89690758 | 1.5 | 2018-01-01 | 2023-01-01 |  | К | 322.35 | 307
| Амперметр | Э365-1 | 100/5 | 87167431 | 1.5 | 2018-02-01 | 2023-02-01 |  | К | 322.35 | 307
| Амперметр | Э365-1 | 100/5 | 88534275 | 1.5 | 2019-02-01 | 2024-02-01 |  | К |  | 307
| Амперметр | Э365-2 | 100/5 | 86139232 | 1.5 | 2018-02-01 | 2023-02-01 |  | К | 322.35 | 307
| Амперметр | Э365 | 100/5 | 87106977 | 1.5 | 2019-03-01 | 2024-03-01 |  | К |  | 307
| Амперметр | Э365 | 200/5 | 87206855 | 1.5 | 2022-01-01 | 2027-01-01 |  | К |  | 307
| Амперметр | Э42702 | 200/5 | 16046 | 1.5 | 2022-01-01 | 2027-01-01 |  | К |  | 307
| Амперметр | Э365 | 1500/5 | 85326010 | 1.5 | 2019-01-01 | 2024-01-01 |  | К |  | 307
| Амперметр | Э365 | 400/5 | 88802309 | 1.5 | 2022-01-01 | 2027-01-01 |  | К |  | 307
| киловольтметр | Э365-1 | 1000/100 | 87644804 | 1.5 | 2022-02-01 | 2027-02-01 |  | К |  | 307
| Амперметр | Э365-1 | 1500/5 | 86283842 | 1.5 | 2022-02-01 | 2027-02-01 |  | К |  | 307
| Амперметр | Э365 | 1500/5 | 85326010 | 1.5 | 2019-01-01 | 2024-01-01 |  | К |  | 307
| Амперметр | Э365 | 400/5 | 88802309 | 1.5 | 2022-01-01 | 2027-01-01 |  | К |  | 307
| киловольтметр | Э365-1 | 1000/100 | 87644804 | 1.5 | 2022-02-01 | 2027-02-01 |  | К |  | 307
| Амперметр | Э365-1 | 1500/5 | 86283842 | 1.5 | 2022-02-01 | 2027-02-01 |  | К |  | 307
| килоамперметр | Э365-1 | 1500/5 | 007238 | 1.5 | 2019-01-01 | 2024-01-01 |  | К |  | 307
| килоамперметр | Э365-1 | 1500/5 | 87699109 | 1.5 | 2018-01-01 | 2023-01-01 |  | К | 322.35 | 307
| киловольтметр | Э365-1 | 10000/100 | 00719 | 1.5 | 2019-02-01 | 2024-02-01 |  | К |  | 307
| Амперметр | Э365 | 1500/5 | 36128068 | 1.5 | 2022-02-01 | 2027-02-01 |  | К |  | 307
| Амперметр | Э365-2 | 400/5 | 830679 | 1.5 | 2022-01-01 | 2027-01-01 |  | К |  | 307
| Амперметр | Э365-1 | 100/5 | 88957765 | 1.5 | 2022-01-01 | 2027-01-01 |  | К |  | 307
| Амперметр | Э365-1 | 100/5 | 89690733 | 1.5 | 2022-04-01 | 2027-04-01 |  | К |  | 307
| Амперметр | Э365-1 | 200/5 | 86806389 | 1.5 | 2022-03-01 | 2027-03-01 |  | К |  | 307
| Амперметр | Э365 | 100/5 | 84436641 | 1.5 | 2019-01-01 | 2024-01-01 |  | К |  | 307
| Амперметр | Э365-2 | 100/5 | 3941 | 1.5 | 2018-04-01 | 2023-04-01 |  | К | 322.35 | 307
| Амперметр | Э365-2 | 100/5 | 3924 | 1.5 | 2018-04-01 | 2023-04-01 |  | К | 322.35 | 307
| Амперметр | М381 | 100/5 | 01559 | 1.5 | 2019-03-01 | 2024-03-01 |  | К |  | 307
| киловольтметр | Э365 | 10000/100 | 86800306 | 1.5 | 2019-02-01 | 2024-02-01 |  | К |  | 307
| Вольтметр | Э377 | 10000/100 | 266568 | 1.5 | 2018-01-01 | 2023-01-01 |  | К | 322.35 | 307
| Вольтметр | М330 | 150-0-150 | 251081 | 1.5 | 2022-04-01 | 2027-04-01 |  | К |  | 307
| Вольтметр | М330 | 200-0-200 | 86800126 | 1.5 | 2022-02-01 | 2027-02-01 |  | К |  | 307
| киловольтметр | Э365 | 10000/100 | 84764229 | 1.5 | 2019-01-01 | 2024-01-01 |  | К |  | 307
| киловольтметр | Э365 | 10000/100 | 187478 | 1.5 | 2022-01-01 | 2027-01-01 |  | К |  | 307
| Вольтметр | М330 | 0-500 | 01887 | 1.5 | 2018-01-01 | 2023-01-01 |  | К | 322.35 | 307
| Вольтметр | М381 | 0-500 | 082311 | 1.5 | 2022-04-01 | 2027-04-01 |  | К |  | 307
| Вольтметр | М381 | 0-250 | 173662 | 1.5 | 2019-01-01 | 2024-01-01 |  | К |  | 307
| Вольтметр | М381 | 250-0-250 | 201310 | 1.5 | 2019-01-01 | 2024-01-01 |  | К |  | 307
| Вольтметр | М330 | 0-500 | 058499 | 1.5 | 2019-01-01 | 2024-01-01 |  | К |  | 307
| Вольтметр | М330 | 0-500 | 84597300 | 1.5 | 2018-01-01 | 2023-01-01 |  | К | 322.35 | 307
| Вольтметр | М330 | 0-500 | 060919 | 1.5 | 2019-01-01 | 2024-01-01 |  | К |  | 307
| Вольтметр | М330 | 0-500 | 86377884 | 1.5 | 2022-02-01 | 2027-02-01 |  | К |  | 307
| Амперметр | М381 | 0-20 | 87070767 | 1.5 | 2018-04-01 | 2023-04-01 |  | К | 322.35 | 307
| Амперметр | Э378 | 400/5 | 792713 | 1.5 | 2018-02-01 | 2023-02-01 |  | К | 322.35 | 307
| килоамперметр | Э367 | 800/5 | 356425 | 1.5 | 2018-03-01 | 2023-03-01 |  | К | 322.35 | 307
| Амперметр | Э378 | 800/5 | 434479 | 1.5 | 2022-01-01 | 2027-01-01 |  | К |  | 307
| киловольтметр | Э367 | 10000/10 | 549386 | 1.5 | 2019-01-01 | 2024-01-01 |  | К |  | 307
| Амперметр | Э378 | 400/5 | 423162 | 1.5 | 2018-03-01 | 2023-03-01 |  | К | 322.35 | 307
| киловольтметр | Э378 | 10000/100 | 340595 | 1.5 | 2022-03-01 | 2027-03-01 |  | К |  | 307
| килоамперметр | Э378 | 800/5 | 648416 | 1.5 | 2018-04-01 | 2023-04-01 |  | К | 322.35 | 307
| Амперметр | Э378 | 100/5 | 765465 | 1.5 | 2018-03-01 | 2023-03-01 |  | К | 322.35 | 307
| Амперметр | Э378 | 400/5 | 199534 | 1.5 | 2019-01-01 | 2024-01-01 |  | К |  | 307
| Амперметр | Э378 | 800/5 | 433602 | 1.5 | 2022-01-01 | 2027-01-01 |  | К |  | 307
| килоамперметр | Э378 | 600/5 | 825143 | 1.5 | 2022-01-01 | 2027-01-01 |  | К |  | 307
| киловольтметр | Э378 | 6000/100 | 666048 | 1.5 | 2018-04-01 | 2023-04-01 |  | К | 322.35 | 307
| Амперметр | Э378 | 600/5 | 347429 | 1.5 | 2018-04-01 | 2023-04-01 |  | К | 322.35 | 307
| киловольтметр | Э378 | 6000/100 | 206479 | 1.5 | 2018-04-01 | 2023-04-01 |  | К | 322.35 | 307
| Амперметр | Э378 | 600/5 | 713523 | 1.5 | 2022-01-01 | 2027-01-01 |  | К |  | 307
| Амперметр | Э365 | 100/5 | 009399 | 1.5 | 2022-01-01 | 2027-01-01 |  | К |  | 307
| Амперметр | Э365 | 100/5 | 880595 | 1.5 | 2022-01-01 | 2027-01-01 |  | К |  | 307
| Амперметр | Э365 | 100/5 | 85105352 | 1.5 | 2022-01-01 | 2027-01-01 |  | К |  | 307
| киловольтметр | Э378 | 0-12,5 | 123945 | 1.5 | 2018-04-01 | 2023-04-01 |  | К | 322.35 | 307
| килоамперметр | Э365 | 300/5 | 87671876 | 1.5 | 2022-03-01 | 2027-03-01 |  | К |  | 307
| Амперметр | Э365 | 100/5 | 847550 | 1.5 | 2018-03-01 | 2023-03-01 |  | К | 322.35 | 307
| Амперметр | Э365 | 100/5 | 356502 | 1.5 | 2018-01-01 | 2023-01-01 |  | К | 322.35 | 307
| Амперметр | Э365 | 100/5 | 008353 | 1.5 | 2022-01-01 | 2027-01-01 |  | К |  | 307
| киловольтметр | Э365 | 10000/100 | 706744 | 1.5 | 2020-01-01 | 2025-01-01 |  | К |  | 307
| Амперметр | Э365 | 100/5 | 009964 | 1.5 | 2022-02-01 | 2027-02-01 |  | К |  | 307
| Амперметр | Э365-2 | 0-600 | 86139281 | 1.5 | 2022-02-01 | 2027-02-01 |  | К |  | 307
| Амперметр | Э365 | 100/5 | 86703891 | 1.5 | 2019-03-01 | 2024-03-01 |  | К |  | 307
| киловольтметр | Э365 | 0-12,5 | 000729 | 1.5 | 2019-01-01 | 2024-01-01 |  | К |  | 307
| Амперметр | Э365 | 300/5 | 87672546 | 1.5 | 2022-03-01 | 2027-03-01 |  | К |  | 307
| Амперметр | Э365 | 100/5 | 86164452 | 1.5 | 2022-01-01 | 2027-01-01 |  | К |  | 307
| Амперметр | Э365 | 100/5 | 85620454 | 1.5 | 2022-01-01 | 2027-01-01 |  | К |  | 307
| Амперметр | Э365 | 100/5 | 88685868 | 1.5 | 2022-01-01 | 2027-01-01 |  | К |  | 307
| киловольтметр | Э365 | 0-12,5 | 097232 | 1.5 | 2019-02-01 | 2024-02-01 |  | К |  | 307
| Вольтметр | М330 | 0-600 | 115645 | 1.5 | 2022-01-01 | 2027-01-01 |  | К |  | 307
| Вольтметр | М330 | 0-600 | 277866 | 1.5 | 2022-03-01 | 2027-03-01 |  | К |  | 307
| Вольтметр | М381 | 150-0-150 | 060099 | 1.5 | 2018-04-01 | 2023-04-01 |  | К | 322.35 | 307
| киловольтметр | Э378 | 6000/100 | 013599 | 1.5 | 31.12.2020 | 2025-12-31 |  | К |  | 307
| килоамперметр | Э378 | 1500/5 | 840129 | 1.5 | 2019-04-01 | 2024-04-01 |  | К |  | 307
| киловольтметр | Э378 | 6000/100 | 518516 | 1.5 | 2018-04-01 | 2023-04-01 |  | К | 322.35 | 307
| Вольтметр | М367 | 0-500 | 104106 | 1.5 | 2019-01-01 | 2024-01-01 |  | К |  | 307
| Вольтметр | М381 | 0-250 | 092342 | 1.5 | 2018-03-01 | 2023-03-01 |  | К | 322.35 | 307
| Вольтметр | М381 | 200-0-200 | 85364601 | 1.5 | 2022-02-01 | 2027-02-01 |  | К |  | 307
| Вольтметр | М381 | 0-200 | 84676602 | 1.5 | 2022-04-01 | 2027-04-01 |  | К |  | 307
| килоамперметр | Э378 | 1000/5 | 393502 | 1.5 | 2022-02-01 | 2027-02-01 |  | К |  | 307
| киловольтметр | Э378 | 10000/100 | 711294 | 1.5 | 2019-02-01 | 2024-02-01 |  | К |  | 307
| киловольтметр | Э378 | 10000/100 | 613657 | 1.5 | 2019-01-01 | 2024-01-01 |  | К |  | 307
| килоамперметр | Э378 | 1000/5 | 398268 | 1.5 | 2022-04-01 | 2027-04-01 |  | К |  | 307
| килоамперметр | Э378 | 1000/5 | 468195 | 1.5 | 2022-02-01 | 2027-02-01 |  | К |  | 307
| киловольтметр | Э378 | 6000/100 | 950516 | 1.5 | 31.12.2020 | 2025-12-31 |  | К |  | 307
| килоамперметр | Э378 | 1000/5 | 598985 | 1.5 | 2018-04-01 | 2023-04-01 |  | К | 322.35 | 307
| киловольтметр | Э378 | 6000/100 | 487153 | 1.5 | 2018-03-01 | 2023-03-01 |  | К | 322.35 | 307
| килоамперметр | Э378 | 1000/5 | 637810 | 1.5 | 2018-04-01 | 2023-04-01 |  | К | 322.35 | 307
| Вольтметр | М330 | 150-0-150 | 00429 | 1.5 | 2018-01-01 | 2023-01-01 |  | К | 322.35 | 307
| Вольтметр | М381 | 0-400 | 853551168 | 1.5 | 2018-04-01 | 2023-04-01 |  | К | 322.35 | 307
| Вольтметр | М367 | 0-400 | 2630033 | 1.5 | 2019-03-01 | 2024-03-01 |  | К |  | 307
| Вольтметр | М367 | 0-400 | 147959 | 1.5 | 2022-04-01 | 2027-04-01 |  | К |  | 307
| киловольтметр | Э378 | 10000/100 | 313174 | 1.5 | 2019-03-01 | 2024-03-01 |  | К |  | 307
| Амперметр | Э378 | 400/5 | 379633 | 1.5 | 2019-02-01 | 2024-02-01 |  | К |  | 307
| килоамперметр | Э378 | 400/5 | 969151 | 1.5 | 2017-02-01 | 2022-02-01 |  | К |  | 307
| килоамперметр | Э378 | 400/5 | 243741 | 1.5 | 2022-01-01 | 2027-01-01 |  | К |  | 307
| киловольтметр | Э378 | 10000/100 | 498505 | 1.5 | 2019-02-01 | 2024-02-01 |  | К |  | 307
| Амперметр | Э365 | 100/5 | 3966 | 1.5 | 2018-04-01 | 2023-04-01 |  | К | 322.35 | 307
| килоамперметр | Э365 | 800/5 | 1130 | 1.5 | 2022-04-01 | 2027-04-01 |  | К |  | 307
| киловольтметр | Э365 | 10000/100 | 87323259 | 1.5 | 2022-01-01 | 2027-01-01 |  | К |  | 307
| Амперметр | Э365 | 600/5 | 85266129 | 1.5 | 2022-01-01 | 2027-01-01 |  | К |  | 307
| киловольтметр | Э365 | 10000/100 | 00722 | 1.5 | 2018-04-01 | 2023-04-01 |  | К | 322.35 | 307
| Амперметр | Э365 | 800/5 | 1127 | 1.5 | 2022-04-01 | 2027-04-01 |  | К |  | 307
| килоамперметр | Э365 | 100/5 | 86134158 | 1.5 | 2018-01-01 | 2023-01-01 |  | К | 322.35 | 307
| Вольтметр | М367 | 0-400 | 262096 | 1.5 | 2021-11-01 | 2026-11-01 |  | К |  | 307
| Вольтметр | М381 | 0-500 | 050570 | 1.5 | 2022-02-01 | 2027-02-01 |  | К |  | 307
| Вольтметр | М381 | 0-250 | 081726 | 1.5 | 2022-04-01 | 2027-04-01 |  | К |  | 307
| Вольтметр | М381 | 150-0-150 | 11872 | 1.5 | 2018-01-01 | 2023-01-01 |  | К | 322.35 | 307
| киловольтметр | Э365 | 10000/100 | 889701168 | 1.5 | 2019-02-01 | 2024-02-01 |  | К |  | 307
| киловольтметр | Э365 | 10000/100 | 86138591 | 1.5 | 2018-03-01 | 2023-03-01 |  | К | 322.35 | 307
| Амперметр | Э378 | 100/5 | 164284 | 1.5 | 2019-02-01 | 2024-02-01 |  | К |  | 307
| Амперметр | Э378 | 100/5 | 765473 | 1.5 | 2019-02-01 | 2024-02-01 |  | К |  | 307
| Амперметр | Э378 | 400/5 | 022780 | 1.5 | 2019-02-01 | 2024-02-01 |  | К |  | 307
| Амперметр | Э378 | 200/5 | 409978 | 1.5 | 2019-03-01 | 2024-03-01 |  | К |  | 307
| Амперметр | Э378 | 800/5 | 361349 | 1.5 | 2019-01-01 | 2024-01-01 |  | К |  | 307
| Амперметр | Э378 | 600/5 | 347429 | 1.15 | 2018-04-01 | 2023-04-01 |  | К | 322.35 | 307
| Амперметр | ЭА0702 | 100/5 | 3924 | 1.5 | 2018-04-01 | 2023-04-01 |  | К | 322.35 | 307
| Амперметр | ЭА0702 | 0-30 | 01943 | 1.5 | 2018-01-01 | 2023-01-01 |  | К | 322.35 | 307
| Амперметр | ЭА0702 | 100/5 | 3941 | 1.5 | 2018-04-01 | 2023-04-01 |  | К | 322.35 | 307
| Амперметр | ЭА0702 | 0-30 | 01855 | 1.5 | 2022-01-01 | 2027-01-01 |  | К |  | 307
| Амперметр | Э378 | 50/5 | 311155 | 1.5 | 2022-01-01 | 2027-01-01 |  | К |  | 307
| Амперметр | Э378 | 150/5 | 367979 | 1.5 | 2019-02-01 | 2024-02-01 |  | К |  | 307
| Амперметр | Э378 | 150/5 | 818337 | 1.5 | 2019-01-01 | 2024-01-01 |  | К |  | 307
| Амперметр | Э378 | 150/5 | 716441 | 1.5 | 2019-01-01 | 2024-01-01 |  | К |  | 307
| килоамперметр | Э365 | 200/5 | 87811608 | 1.5 | 2018-01-01 | 2023-01-01 |  | К | 322.35 | 307
| Амперметр | Э42702 | 0-200 | 14970 | 1.5 | 2022-01-01 | 2027-01-01 |  | К |  | 307
| килоамперметр | Э365 | 300/5 | 86519681 | 1.5 | 2018-04-01 | 2023-04-01 |  | К | 322.35 | 307
| килоамперметр | Э365-2 | 300/5 | 87016566 | 1.5 | 2019-03-01 | 2024-03-01 |  | К |  | 307
| килоамперметр | Э365-2 | 200/5 | 87741373 | 1.5 | 2018-02-01 | 2023-02-01 |  | К | 322.35 | 307
| килоамперметр | Э365-2 | 200/5 | 88818751 | 1.5 | 2020-01-01 | 2025-01-01 |  | К |  | 307
| килоамперметр | Э365-2 | 300/5 | 87951075 | 1.5 | 2019-03-01 | 2024-03-01 |  | К |  | 307
| килоамперметр | Э365-2 | 200/5 | 87596830 | 1.5 | 2021-02-19 | 2026-02-19 |  | К |  | 307
| килоамперметр | Э365-2 | 400/5 | 009693 | 1.5 | 2018-04-01 | 2023-04-01 |  | К | 322.35 | 307
| килоамперметр | Э365-2 | 0-1 | 878984 | 1.5 | 2022-01-01 | 2027-01-01 |  | К |  | 307
| килоамперметр | Э365-2 | 0-1 | 87741306 | 1.5 | 2018-01-01 | 2023-01-01 |  | К | 322.35 | 307
| килоамперметр | Э365-2 | 0-1 | 879044 | 1.5 | 2018-01-01 | 2023-01-01 |  | К | 322.35 | 307
| килоамперметр | Э365-2 | 0-1 | 86828635 | 1.5 | 2018-01-01 | 2023-01-01 |  | К | 322.35 | 307
| килоамперметр | Э365-2 | 0-1,5 | 87671056 | 1.5 | 2018-01-01 | 2023-01-01 |  | К | 322.35 | 307
| килоамперметр | Э365-2 | 0-4 | 85549251 | 1.5 | 2018-01-01 | 2023-01-01 |  | К | 322.35 | 307
| килоамперметр | Э365-2 | 0-4 | 85549213 | 1.5 | 2018-01-01 | 2023-01-01 |  | К | 322.35 | 307
| Амперметр | Э42702 | 600/5 | 1723 | 1.5 | 2018-01-01 | 2023-01-01 |  | К | 322.35 | 307
| Амперметр | Э42702 | 600/5 | 1631 | 1.5 | 2018-01-01 | 2023-01-01 |  | К | 322.35 | 307
| Амперметр | Э42702 | 600/5 | 00448 | 1.5 | 2018-01-01 | 2023-01-01 |  | К | 322.35 | 307
| Амперметр | Э365-2 | 100/5 | 87106977 | 1.5 | 2019-03-01 | 2024-03-01 |  | К |  | 307
| Амперметр | Э365-2 | 100/5 | 88534275 | 1.5 | 2019-02-01 | 2024-02-01 |  | К |  | 307
| Амперметр | Э365-2 | 0-800 | 87482116 | 1.5 | 2018-01-01 | 2023-01-01 |  | К | 322.35 | 307
| Амперметр | Э378 | 800/5 | 048033 | 1.5 | 2019-01-01 | 2024-01-01 |  | К |  | 307
| Амперметр | Э378 | 600/5 | 371296 | 1.5 | 2018-04-01 | 2023-04-01 |  | К | 322.35 | 307
| Амперметр | Э378 | 1500/5 | 772853 | 1.5 | 2018-04-01 | 2023-04-01 |  | К | 322.35 | 307
| Амперметр | Э42702 | 800/5 | 1122 | 1.5 | 2022-04-01 | 2027-04-01 |  | К |  | 307
| Амперметр | Э42702 | 800/5 | 1131 | 1.5 | 2022-04-01 | 2027-04-01 |  | К |  | 307
| Амперметр | Э42702 | 800/5 | 1170 | 1.5 | 2022-03-01 | 2027-03-01 |  | К |  | 307
| Амперметр | Э365-1 | 0-50 | 88346156 | 1.5 | 2018-01-01 | 2023-01-01 |  | К | 322.35 | 307
| Амперметр | Э365-1 | 800/5 | 85326991 | 1.5 | 2018-01-01 | 2023-01-01 |  | К | 322.35 | 307
| Амперметр | Э365-1 | 100/5 | 88318601 | 1.5 | 2018-03-01 | 2023-03-01 |  | К | 322.35 | 307
| Амперметр | Э365-1 | 800/5 | 85327029 | 1.5 | 2018-01-01 | 2023-01-01 |  | К | 322.35 | 307
| килоамперметр | Э365-2 | 1000/5 | 87972370 | 1.5 | 2019-03-01 | 2024-03-01 |  | К |  | 307
| килоамперметр | Э365-2 | 400/5 | 87816324 | 1.5 | 2018-02-01 | 2023-02-01 |  | К | 322.35 | 307
| килоамперметр | Э365-1 | 1000/5 | 86150832 | 1.5 | 2019-03-01 | 2024-03-01 |  | К |  | 307
| килоамперметр | Э365-1 | 0-1,2 | 88001738 | 1.5 | 2022-04-01 | 2027-04-01 |  | К |  | 307
| Амперметр | Э378 | 300/5 | 013034 | 1.5 | 2019-01-01 | 2024-01-01 |  | К |  | 307
| килоамперметр | Э378 | 600/5 | 405007 | 1.5 | 2019-02-01 | 2024-02-01 |  | К |  | 307
| килоамперметр | Э378 | 1500/5 | 471393 | 1.5 | 2018-03-01 | 2023-03-01 |  | К | 322.35 | 307
| килоамперметр | Э378 | 1000/5 | 405786 | 1.5 | 2019-02-01 | 2024-02-01 |  | К |  | 307
| килоамперметр | Э378 | 1000/5 | 728957 | 1.5 | 2019-02-01 | 2024-02-01 |  | К |  | 307
| килоамперметр | Э378 | 3000/5 | 893288 | 1.5 | 2018-02-01 | 2023-02-01 |  | К | 322.35 | 307
| килоамперметр | Э365-1 | 3000/5 | 86807677 | 1.5 | 2018-01-01 | 2023-01-01 |  | К | 322.35 | 307
| килоамперметр | Э365-1 | 3000/5 | 86352229 | 1.5 | 2022-01-01 | 2027-01-01 |  | К |  | 307
| килоамперметр | Э365-1 | 3000/5 | 86045804 | 1.5 | 2022-01-01 | 2027-01-01 |  | К |  | 307
| килоамперметр | Э365-1 | 3000/5 | 87963818 | 1.5 | 2022-02-01 | 2027-02-01 |  | К |  | 307
| килоамперметр | Э42702 | 3000/5 | 04554 | 1.5 | 2018-02-01 | 2023-02-01 |  | К | 322.35 | 307
| килоамперметр | Э42702 | 3000/5 | 04577 | 1.5 | 2018-02-01 | 2023-02-01 |  | К | 322.35 | 307
| килоамперметр | Э42702 | 3000/5 | 19324 | 1.5 | 2018-02-01 | 2023-02-01 |  | К | 322.35 | 307
| килоамперметр | Э42702 | 3000/5 | 19338 | 1.5 | 2018-02-01 | 2023-02-01 |  | К | 322.35 | 307
| килоамперметр | Э42702 | 3000/5 | 19345 | 1.5 | 2018-01-01 | 2023-01-01 |  | К | 322.35 | 307
| килоамперметр | Э42702 | 3000/5 | 19361 | 1.5 | 2019-02-01 | 2024-02-01 |  | К |  | 307
| килоамперметр | Э42702 | 3000/5 | 19344 | 1.5 | 2019-02-01 | 2024-02-01 |  | К |  | 307
| килоамперметр | Э365-1 | 3000/5 | 86045382 | 1.5 | 2018-01-01 | 2023-01-01 |  | К | 322.35 | 307
| килоамперметр | Э365-1 | 3000/5 | 87963830 | 1.5 | 2019-03-01 | 2024-03-01 |  | К |  | 307
| килоамперметр | Э377 | 3000/5 | 239234 | 1.5 | 2022-01-01 | 2027-01-01 |  | К |  | 307
| килоамперметр | Ц330 | 3000/5 | 03454 | 2.5 | 2018-01-01 | 2023-01-01 |  | К | 322.35 | 307
| килоамперметр | Э378 | 0-1 | 906700 | 1.5 | 2019-02-01 | 2024-02-01 |  | К |  | 307
| килоамперметр | Э377 | 0-3 | 019031 | 1.5 | 2022-01-01 | 2027-01-01 |  | К |  | 307
| килоамперметр | Э378 | 0-8 | 854893 | 1.5 | 2018-02-01 | 2023-02-01 |  | К | 322.35 | 307
| килоамперметр | Э378 | 0-8 | 857626 | 1.5 | 2018-02-01 | 2023-02-01 |  | К | 322.35 | 307
| Амперметр | Ц330 | 100/5 | 01559 | 2.5 | 2019-03-01 | 2024-03-01 |  | К |  | 307
| Амперметр | М381 | 50-0-50 | 87267685 | 1.5 | 2022-01-01 | 2027-01-01 |  | К |  | 307
| Амперметр | М381 | 150-0-150 | 87564837 | 1.5 | 2019-01-01 | 2024-01-01 |  | К |  | 307
| Амперметр | М381 | 0-10 | 85145847 | 1.5 | 2019-01-01 | 2024-01-01 |  | К |  | 307
| Амперметр | М330 | 150-0-150 | 125714 | 1.5 | 2022-04-01 | 2027-04-01 |  | К |  | 307
| Амперметр | М381 | 0-10 | 335686 | 1.5 | 2019-04-01 | 2024-04-01 |  | К |  | 307
| Амперметр | М381 | 0-50 | 87028161 | 1.5 | 2022-01-01 | 2027-01-01 |  | К |  | 307
| Амперметр | М381 | 0-100 | 86080716 | 1.5 | 2018-01-01 | 2023-01-01 |  | К | 322.35 | 307
| Амперметр | М367 | 0-20 | 047616 | 1.5 | 2019-04-01 | 2024-04-01 |  | К |  | 307
| Амперметр | М367 | 0-20 | 084569 | 1.5 | 2018-02-01 | 2023-02-01 |  | К | 322.35 | 307
| Амперметр | М367 | 0-200 | 186769 | 1.5 | 2019-04-01 | 2024-04-01 |  | К |  | 307
| Амперметр | М367 | 0-100 | 049390 | 1.5 | 2019-04-01 | 2024-04-01 |  | К |  | 307
| Амперметр | Э378 | 0-100 | 936527 | 1.5 | 2022-01-01 | 2027-01-01 |  | К |  | 307
| Амперметр | Э378 | 0-800 | 829403 | 1.5 | 2022-04-01 | 2027-04-01 |  | К |  | 307
| Амперметр | Э378 | 0-150 | 451716 | 1.5 | 2022-04-01 | 2027-04-01 |  | К |  | 307
| Амперметр | Э378 | 0-800 | 873939 | 1.5 | 2022-04-01 | 2027-04-01 |  | К |  | 307
| Амперметр | Э378 | 150/5 | 308373 | 1.5 | 2019-03-01 | 2024-03-01 |  | К |  | 307
| Амперметр | Э365-1 | 0-600 | 154545 | 1.5 | 2018-01-01 | 2023-01-01 |  | К | 322.35 | 307
| Вольтметр | М381 | 0-400 | 91589391 | 1.5 | 2019-03-01 | 2024-03-01 |  | К |  | 307
| Вольтметр | М367 | 0-250 | 180780 | 1.5 | 2018-04-01 | 2023-04-01 |  | К | 322.35 | 307
| Вольтметр | М367 | 0-500 | 104106 | 1.5 | 2019-01-01 | 2024-01-01 |  | К |  | 307
| Вольтметр | М330 | 0-250 | 080856 | 1.5 | 2019-02-01 | 2024-02-01 |  | К |  | 307
| Вольтметр | М330 | 0-250 | 097309 | 1.5 | 2019-02-01 | 2024-02-01 |  | К |  | 307
| Вольтметр | М330 | 250-0-250 | 059093 | 1.5 | 2019-02-01 | 2024-02-01 |  | К |  | 307
| Вольтметр | М381 | 0-500 | 86360801 | 1.5 | 2019-01-01 | 2024-01-01 |  | К |  | 307
| Вольтметр | М381 | 150-0-150 | 058690 | 1.5 | 2019-02-01 | 2024-02-01 |  | К |  | 307
| Вольтметр | М381 | 150-0-150 | 89020374 | 1.5 | 2019-02-01 | 2024-02-01 |  | К |  | 307
| Вольтметр | М367 | 0-500 | 147959 | 1.5 | 2022-01-01 | 2027-01-01 |  | К |  | 307
| Вольтметр | М367 | 0-250 | 180789 | 1.5 | 2020-01-01 | 2025-01-01 |  | К |  | 307
| Вольтметр | М367 | 0-500 | 263206 | 1.5 | 31.03.2020 | 2025-03-31 |  | К |  | 307
| киловольтметр | Э365-1 | 0-250 | 86261609 | 1.5 | 2022-04-01 | 2027-04-01 |  | К |  | 307
| киловольтметр | Э365-1 | 0-12,5 | 86819763 | 1.5 | 2020-01-01 | 2025-01-01 |  | К |  | 307
| киловольтметр | Э365-1 | 0-12,5 | 86808211 | 1.5 | 2020-01-01 | 2025-01-01 |  | К |  | 307
| киловольтметр | Э365-1 | 10000/100 | 87538825 | 1.5 | 2019-02-01 | 2024-02-01 |  | К |  | 307
| киловольтметр | ЭВ0702 | 0-6 | 04393 | 1.5 | 2018-04-01 | 2023-04-01 |  | К | 322.35 | 307
| Вольтметр | Э378 | 0-600 | 491989 | 1.5 | 2018-01-01 | 2023-01-01 |  | К | 322.35 | 307
| Вольтметр | Э378 | 0-500 | 941238 | 1.5 | 2022-04-01 | 2027-04-01 |  | К |  | 307
| Вольтметр | Э378 | 0-600 | 137084 | 1.5 | 2018-01-01 | 2023-01-01 |  | К | 322.35 | 307
| Вольтметр | Э378 | 0-250 | 078623 | 1.5 | 2022-04-01 | 2027-04-01 |  | К |  | 307
| киловольтметр | Э365-1 | 220000/100 | 86120298 | 1.5 | 2019-02-01 | 2024-02-01 |  | К |  | 307
| мегаваттметр | Д365 | 15-0-15 | 8603621 | 1.5 | 2019-04-01 | 2024-04-01 |  | К |  | 1567
| мегаваттметр | Д365 | 15-0-15 | 04086 | 1.5 | 2018-02-01 | 2023-02-01 |  | К | 1645.35 | 1567
| мегаваррметр | Д365 | 15-0-15 | 8687644 | 1.5 | 2019-04-01 | 2024-04-01 |  | К |  | 1567
| мегаваррметр | Д365 | 0-50 | 8700496 | 1.5 | 2019-03-01 | 2024-03-01 |  | К |  | 1567
| мегаваррметр | Д365 | 0-50 | 8702473 | 1.5 | 2022-02-01 | 2027-02-01 |  | К |  | 1567
| мегаваррметр | Д365 | 50-0-50 | 8423516 | 1.5 | 2018-01-01 | 2023-01-01 |  | К | 1645.35 | 1567
| мегаваррметр | Ц42303 | 800-0-800 | 3204 | 1.5 | 2021-02-28 | 2026-02-28 |  | К |  | 1567
| мегаваррметр | Ц42303 | 800-0-800 | 3205 | 1.5 | 2021-02-28 | 2026-02-28 |  | К |  | 1567
| мегаваррметр | Д365 | 15-0-15 | 59652 | 1.5 | 2019-04-01 | 2024-04-01 |  | К |  | 1567
| мегаваррметр | Ц42303 | 400-0-400 | 3168 | 1.5 | 2021-02-01 | 2026-02-01 |  | К |  | 1567
| мегаваррметр | Ц42303 | 400-0-400 | 3167 | 1.5 | 2017-01-01 | 2022-01-01 |  | К |  | 1567
| мегаваррметр | Д365 | 400-0-400 | 8758022 | 1.5 | 2018-01-01 | 2023-01-01 |  | К | 1645.35 | 1567
| мегаваттметр | Д365 | 400-0-400 | 8553075 | 1.5 | 2018-02-01 | 2023-02-01 |  | К | 1645.35 | 1567
| мегаваттметр | Д365 | 15-0-15 | 57175 | 1.5 | 2019-04-01 | 2024-04-01 |  | К |  | 1567
| мегаваттметр | Д335 | 0-50 | 05990 | 1.5 | 2022-03-01 | 2027-03-01 |  | К |  | 1567
| мегаваттметр | Ц42303 | 400-0-400 | 3166 | 1.5 | 2021-01-31 | 2026-01-31 |  | К |  | 1567
| мегаваттметр | Ц42303 | 800-0-800 | 3200 | 1.5 | 2021-01-31 | 2026-01-31 |  | К |  | 1567
| мегаваттметр | Ц42303 | 800-0-800 | 3202 | 1.5 | 2021-02-28 | 2026-02-28 |  | К |  | 1567
| мегаваттметр | Ц42303 | 400-0-400 | 3165 | 1.5 | 2021-02-28 | 2026-02-28 |  | К |  | 1567
| миллиамперметр | М42301 | 0-100 | 55 | 1.5 | 2022-04-01 | 2027-04-01 |  | К |  | 307
| миллиамперметр | М42301 | 0-100 | 56 | 1.5 | 2022-04-01 | 2027-04-01 |  | К |  | 307
| миллиамперметр | М42301 | 0-100 | 57 | 1.5 | 2022-04-01 | 2027-04-01 |  | К |  | 307
| миллиамперметр | М42301 | 0-100 | 46 | 1.5 | 2022-04-01 | 2027-04-01 |  | К |  | 307
| миллиамперметр | М42301 | 0-100 | 45 | 1.5 | 2022-04-01 | 2027-04-01 |  | К |  | 307
| миллиамперметр | М900 | 5-0-5 | 29005 | 1.5 | 2019-01-01 | 2024-01-01 |  | К |  | 307
| миллиамперметр | М93 | 200-0-200 | 42678 | 1.5 | 2018-01-01 | 2023-01-01 |  | К | 322.35 | 307
| миллиамперметр | М4252 | 0-50 | 024471 | 1.5 | 2020-02-01 | 2025-02-01 |  | К |  | 307
| миллиамперметр | М93 | 200-0-200 | 44583 | 1.5 | 2018-01-01 | 2023-01-01 |  | К | 322.35 | 307
| миллиамперметр | М96 | 0-300 | 94117 | 1.5 | 2021-02-19 | 2026-02-19 |  | К |  | 307
| килоомметр | М381 | 0 - ∞ - 0 | 87307328 | 1.5 | 2022-02-01 | 2027-02-01 |  | К |  | 307
| килоомметр | М325 | 0 - ∞ - 0 | 034013 | 1.5 | 2018-01-01 | 2023-01-01 |  | К | 322.35 | 307
| килоомметр | М325 | 0 - ∞ - 0 | 033238 | 1.5 | 2022-01-01 | 2027-01-01 |  | К |  | 307
| килоомметр | М325 | 0 - ∞ - 0 | 063823 | 1.5 | 2018-01-01 | 2023-01-01 |  | К | 322.35 | 307
| Амперметр | М367 | 0-20 | 036372 | 1.5 | 2020-01-01 | 2025-01-01 |  | К |  | 307
| Амперметр | М367 | 0-20 | 090824 | 1.5 | 2020-01-01 | 2025-01-01 |  | К |  | 307
| Амперметр | М367 | 0-20 | 150957 | 1.5 | 2019-04-01 | 2024-04-01 |  | К |  | 307
| Амперметр | М4264 | 0-100 | 00411 | 1.5 | 2022-04-01 | 2027-04-01 |  | К |  | 307
| Амперметр | М381 | 150-0-150 | 87509715 | 1.5 | 2020-01-01 | 2025-01-01 |  | К |  | 307
| Амперметр | М4264 | 0-10 | 00417 | 1.5 | 2017-04-01 | 2023-04-01 |  | К | 322.35 | 307
| Амперметр | Э30-П | 0-30 | 034146 | 1.5 | 2019-01-01 | 2024-01-01 |  | К |  | 307
| Амперметр | Э30 | 0-30 | 410392 | 1.5 | 2019-01-01 | 2024-01-01 |  | К |  | 307
| Амперметр | Э-42702 | 0-30 | 31302 | 1.5 | 2019-01-01 | 2024-01-01 |  | К |  | 307
| Амперметр | Э-42702 | 0-30 | 31313 | 1.5 | 2019-01-01 | 2024-01-01 |  | К |  | 307
| Амперметр | Э-42702 | 0-30 | 31300 | 1.5 | 2019-01-01 | 2024-01-01 |  | К |  | 307
| термогигрометр | ТГЦ-МГ4 | -30º - +85º | 1626 |  | 2022-04-20 | 2023-04-20 |  | П | 1275.372 | 1214.64
| барометр | БАММ-1 | 80-106 | 1126 | 1.5 | 2022-04-08 | 2023-04-08 |  | П | 2917.95 | 2779
| тепловизор инфракрасный | Testo 865 |  | 62295496 |  | 2022-04-18 | 2023-04-18 |  | П | 3828.3 | 3646
| пирометр инфракрасный | «КЕЛЬВИН» | -30…+201 | 1901243 |  | 2022-01-18 | 2023-01-18 |  | П | 3828.3 | 3646
| мультиметр | MY 67 |  | 10060094893 |  | 2022-04-01 | 2023-04-01 |  | К | 1653.75 | 1575
| клещи | 266F |  | 20021129122 |  | 2022-01-13 | 2023-01-13 |  | К | 852.6 | 812
| клещи | 266F |  | 4501174 | 1.4 | 2022-02-02 | 2023-02-02 |  | К | 852.6 | 812
| мультиметр | М890G |  | 20030941571 |  | 2022-04-01 | 2023-04-01 |  | К | 1653.75 | 1575
| прибор контроля высоковольтных выключателей | ПКВ/М7 |  | 168;294;232 |  | 2020-04-01 | 2023-04-01 |  | К | 2223.9 | 2118
| МУЛЬТИМЕТР цифровой | М890G |  |  |  | 2021-01-01 | 2023-01-01 |  | К | 1653.75 | 1575
| МУЛЬТИМЕТР цифровой | MY 64 |  |  |  | 2021-01-01 | 2023-01-01 |  | К | 1653.75 | 1575
| счетчик воды крыльчатый модернизированный | ВСКМ90-20 |  | 394140248 |  | 2021-07-10 | 2027-07-10 |  | П | 332.5 | 500
| ДИНАМОМЕТР | ДПУ | 0,02-0,20 | 283 |  | 2021-01-26 | 2022-01-26 |  | П |  | 725
| мост | Р333 | 1-99990 | 02437 | 0.5 | 2022-01-14 | 2023-01-14 |  | К | 2355.15 | 2243
| микроомметр | Ф4104 | 0-100 | 59548 | 4 | 2021-11-30 | 2022-11-30 |  | К |  | 1567
| прибор комбиниров | М2038 |  | 10180 | 0.5 | 2021-10-01 | 2022-10-01 |  | К |  | 3668
| прибор комбиниров | М2038 |  | 10874 | 0.5 | 2021-12-31 | 2022-12-31 |  | К |  | 3668
| Вольтметр | Э378 | 100-600 | 078623 | 1.5 | 2017-12-31 | 2022-12-31 |  | К |  | 307
| киловольтметр | Э378 | 0-7,5 | 704371 | 1.5 | 2022-04-30 | 2027-04-30 |  | К |  | 307
| Амперметр | Э537 | 5-10 | 855 | 0.5 | 2022-04-30 | 2023-04-30 |  | К | 322.35 | 307
| Амперметр | Э538 | 5-10 | 1928 | 0.5 | 2021-11-01 | 2023-07-01 |  | К | 322.35 | 307
| Амперметр | Э514 | 5-10 | 12753 | 0.5 | 2021-11-01 | 2022-11-01 |  | К |  | 307
| Амперметр | Э525 | 0,5-1 | 5464 | 0.5 | 2022-06-01 | 2023-06-01 |  | К | 322.35 | 307
| миллиамперметр | Э513 | 50-200 | 71266 | 0.5 | 2022-03-01 | 2023-03-01 |  | К | 322.35 | 307
| Вольтметр | Э59 | 75-600 | 63724 | 0.5 | 2022-02-03 | 2023-02-03 |  | К | 322.35 | 307
| Вольтметр | Э533 | 75-600 | 1199 | 0.5 | 2022-01-14 | 2023-01-14 |  | К | 322.35 | 307
| Вольтметр | Э515 | 75-600 | 41805 | 0.5 | 2022-03-30 | 2023-03-30 |  | К | 322.35 | 307
| мультиметр | М890F |  | 1265 | 2.5 | 2022-05-30 | 2023-05-30 |  | К | 1653.75 | 1575
| клещи токоизмерительные | М266F |  | 5635651 | 2.5 | 2022-07-30 | 2023-07-30 |  | К | 852.6 | 812
| измеритель параметров реле | ЧИ-2400 |  | 27 |  | 2022-02-01 | 2023-02-01 |  | К | 5092.5 | 4850
| мост | ММВ | 0,05-50000 | 150214 | 0.5 | 2022-01-26 | 2023-01-26 |  | П | 1065.75 | 1015
| мегаомметр | М1101М | 0-1000 | 447204 | 1 | 2022-02-17 | 2023-02-17 |  | П | 957.6 | 912
| мегаомметр | М4100/5 | 0-2000 | 299731 | 1 | 2022-07-03 | 2023-07-03 |  | П | 957.6 | 912
| прибор комбиниров | Ц43101 | 0,3-600 | 90934464 | 1.5 | 2022-01-26 | 2023-01-26 |  | П | 1339.8 | 1276
| киловольтметр | С196 | 0-30 | 1707 | 1 | 2022-07-22 | 2023-07-22 |  | П | 2140.95 | 2039
| комплект нагруз измерительный с регулятором | РТ2048-12 |  | 3770 |  | 2022-01-24 | 2024-01-24 |  | П |  | 6179
| вольтамперфазометр | ПАРМА-ВАФ | 0,02-460; | 02386 | 0.1 | 2022-03-21 | 2023-03-21 |  | П | 9901.5 | 9430
| вольтамперфазометр | ПАРМА-ВАФ | 0,02-460 | 03177 | 0.1 |  | 2023-01-01 |  | П | 9901.5 | 9430
| вольтамперфазометр | ПАРМА-ВАФ | 0,02-460 | 03126 | 0.1 | 2021-09-23 | 2022-09-23 |  | П |  | 9430
| измеритель заземления | Ф4103 | 0,3-15000 | 13056 | 2.5 | 2021-10-21 | 2022-10-21 |  | П |  | 1567
| устройство испытательное | РЕТОМ-11 | 2-500 | 1068 | 2 | 2022-01-24 | 2023-01-24 |  | П | 5092.5 | 4850
| мультиметр | М890G |  | 20030941444 | 2.5 | 2021-11-30 | 2022-11-30 |  | П |  | 1575
| клещи измерительные | CMР-1000 |  | 381258 | 2.5 | 2021-09-21 | 2022-09-21 |  | П |  | 1637
| измеритель параметров цепей «фаза-фаза», «фаза-нуль» | MZС-200 | 0-400 | 164792 | 2 | 2021-11-01 | 2022-11-01 |  | П |  | 1456
| микроометр | MI 3250 |  | 18340185 |  | 2021-10-30 | 2022-10-30 |  | П |  | 1567
| измеритель сопротивления изоляции, увлажненности и степени старения электроизоляции | MIC-5000 | 0-5000 | 460177 | 3 | 2022-03-13 | 2023-03-13 |  | П | 4000.5 | 3810
| измеритель заземляющих устройств | MRU-101 | 0-20 | 124311 | 8 | 2021-09-01 | 2022-09-01 |  | П |  | 3125
| микроомметр | MMR-610 | 0-199,990 | 320614 | 2 | 2022-05-19 | 2023-05-19 |  | П | 1645.35 | 1567
| установка для испытания средств защиты | АИИ-70 |  | 6060 |  | 2022-06-11 | 2023-06-11 |  | А | 7221.9 | 6878
| стенд высоковольтный стационарный | СВС-50М |  | 1326 |  | 2022-06-11 | 2024-06-11 |  | П |  | 6251
| аппарат для испытания трансфоматорного масла. | АИМ-90 |  | 460 |  | 2022-06-11 | 2023-06-11 |  | А | 6563.55 | 6251
| аппарат испытания диэлектриков | АИД-70М |  | 2419 |  | 2022-02-15 | 2023-02-15 |  | П | 6563.55 | 6251
| аппарат испытания диэлектриков | АИД-70М |  | 4490 |  | 2022-01-27 | 2023-01-27 |  | П | 6563.55 | 6251
| измеритель напряжения прикосновения и параметров устройств защитного отключения | MRP-200 | 0-250 | 145126 |  | 2021-02-15 | 2023-02-15 |  | П | 3281.25 | 3125
| анализатор- регистратор показателей качества электроэнергии с фукцией измерения фликера | REN-700 |  | 540119 |  | 2022-01-28 | 2023-01-28 |  | П | 9901.5 | 9430
| ИЗМЕРИТЕЛЬ ПАРАМЕТРОВ ЭЛ.ИЗОЛЯЦИИ | MIC-2505 |  | 920882 |  | 2022-02-09 | 2023-02-09 |  | П | 4000.5 | 3810
| измеритель параметров изоляции «тангенс 2000» | ТАНГЕНС--2000 | 0-2000 | 04.17.1177 |  | 2021-01-01 | 2023-01-01 |  | П | 6612.9 | 6298
| рефлектометр | РЕЙС-105Р | 200-2560 | 30114 |  | 2021-05-11 | 2025-05-11 |  | П |  | 5447
| частотомер | ЦД21В-100 |  | 0344 |  | 2022-01-24 | 2026-01-24 |  | П |  | 5500
| Генератор технической частоты | ГТЧ-1 | 0-150 | 196 |  | 2022-04-20 | 2024-04-20 |  | П |  | 3015
| Частотомер | ЦД2121 |  | 049 |  | 2022-01-24 | 2024-01-24 |  | П |  | 5500
| частотомер | ЦД 2121- К -110 |  | 40 |  | 2022-01-20 | 2024-01-20 |  | П |  | 5500
| мегаомметр | М4100/4 | 1000V | 030775 | 1 | 2022-03-09 | 2023-03-09 |  | П | 957.6 | 912
| мегаомметр | М1102/1 | 500V | 155901 | 1 | 2022-01-18 | 2023-01-18 |  | П | 957.6 | 912
| мегаомметр | ЭСО202/2-Г | 2500V | 47089 | 1.5 | 2022-02-09 | 2023-02-09 |  | П | 957.6 | 912
| измеритель параметров изоляции | MIC-2505 |  | 921130 |  | 2022-02-09 | 2023-02-09 |  | П | 4000.5 | 3810
| мегаомметр | М1102/1 |  | 172963 | 1 | 2022-01-18 | 2023-01-18 |  | П | 957.6 | 912
| микроомметр | Ф4104-М1 |  | 03400 |  | 2022-02-09 | 2023-02-09 |  | П | 957.6 | 912
| рефлектометр | РЕЙС-105М1 |  | 161012 |  | 2022-04-01 | 2024-04-01 |  | П |  | 5447
| рефлектометр импульсный | РИ-407 |  | 407066 |  | 2022-07-01 | 2024-07-01 |  | П |  | 5447
| клещи | СМР-1006 |  | А 503677 |  | 2021-09-30 | 2022-09-30 |  | П |  | 1637
| измеритель параметров электроизоляции | MIC-2505 |  | 921470 |  | 2021-10-30 | 2022-10-30 |  | П |  | 3810
| линейка металлическая |  | 0-500 | 146 |  | 2022-04-01 | 2023-04-01 |  | П | 107.8665 | 102.73
| линейка металлическая |  | 0-1000 | 154 |  | 2021-09-30 | 2022-09-30 |  | П |  | 102.73
| штангенциркуль | ШЦ-1 | 0-125 | 11122410 |  | 2022-01-14 | 2023-01-14 |  | К | 496.65 | 473
| трансформатор тока | ТПЛ-10 | 1000/5 | 21102 | 0.5 | 2017-05-01 | 2025-05-01 |  | П |  | 473
| трансформатор тока | ТПЛ-10 | 1000/5 | 19002 | 0.5 | 2017-05-01 | 2025-05-01 |  | П | 5100 | 5125
| трансформатор тока | ТПОЛ-10 | 1000/5 | 10648 | 0.5 | 2017-05-01 | 2025-05-01 |  | П | 5100 | 5125
| трансформатор тока | ТПОЛ-10 | 1000/5 | 10637 | 0.5 | 2017-05-01 | 2025-05-01 |  | П | 5100 | 5125
| трансформатор тока | ТПЛ-10 | 1500/5 | 4004 | 0.5 | 2021-06-01 | 2029-06-01 |  | П | 5100 | 5125
| трансформатор тока | ТПЛ-10 | 1500/5 | 8844 | 0.5 | 2021-06-01 | 2029-06-01 |  | П | 5100 | 5125
| трансформатор тока | ТПОЛ-10 | 1500/5 | 6672 | 0.5 | 2017-05-01 | 2025-05-01 |  | П | 5100 | 5125
| трансформатор тока | ТПОЛ-10 | 1500/5 | 240 | 0.5 | 2017-05-01 | 2025-05-01 |  | П | 5100 | 5125
| трансформатор тока | ТПЛ-10 | 1500/5 | 29246 | 0.5 | 2022-04-01 | 2030-04-01 |  | П | 5100 | 5125
| трансформатор тока | ТПЛ-10 | 1500/5 | 1797 | 0.5 | 2022-04-01 | 2030-04-01 |  | П | 5100 | 5125
| трансформатор тока | ТПЛ-10 | 1500/5 | 8412 | 0.5 | 2017-05-01 | 2025-05-01 |  | П | 5100 | 5125
| трансформатор тока | ТПЛ-10 | 1500/5 | 8420 | 0.5 | 2017-05-01 | 2025-05-01 |  | П | 5100 | 5125
| трансформатор тока | ТПОЛ-10 | 1500/5 | 2250 | 0.5 | 2017-05-01 | 2025-05-01 |  | П | 5100 | 5125
| трансформатор тока | ТПОЛ-10 | 1500/5 | 12448 | 0.5 | 2017-05-01 | 2025-05-01 |  | П | 5100 | 5125
| трансформатор тока | ТПЛ-10 | 600/5 | 8612 | 0.5 | 2021-06-01 | 2029-06-01 |  | П | 5100 | 5125
| трансформатор тока | ТПЛ-10 | 600/5 | 8636 | 0.5 | 2021-06-01 | 2029-06-01 |  | П | 5100 | 5125
| трансформатор тока | ТПЛ-10 | 600/5 | 21353 | 0.5 | 2017-01-01 | 2025-01-01 |  | П | 5100 | 5125
| трансформатор тока | ТПЛ-10 | 600/5 | 21351 | 0.5 | 2017-01-01 | 2025-01-01 |  | П | 5100 | 5125
| трансформатор тока | ТПЛ-10 | 1500/5 | 4687 | 0.5 | 2021-06-01 | 2029-06-01 |  | П | 5100 | 5125
| трансформатор тока | ТПЛ-10 | 1500/5 | 2991 | 0.5 | 2021-06-01 | 2029-06-01 |  | П | 5100 | 5125
| трансформатор тока | ТПОЛ-10 | 1500/5 | 3344 | 0.5 | 2021-06-01 | 2029-06-01 |  | П | 5100 | 5125
| трансформатор тока | ТПОЛ-10 | 1500/5 | 298 | 0.5 | 2017-05-01 | 2025-05-01 |  | П | 5100 | 5125
| трансформатор тока | ТПЛ-10 | 1500/5 | 122 | 0.5 | 2021-06-01 | 2029-06-01 |  | П | 5100 | 5125
| трансформатор тока | ТПЛ-10 | 1500/5 | 5228 | 0.5 | 2021-06-01 | 2029-06-01 |  | П | 5100 | 5125
| трансформатор тока | ТПЛ-10 | 1500/5 | 6871 | 0.5 | 2021-06-01 | 2029-06-01 |  | П | 5100 | 5125
| трансформатор тока | ТПЛ-10 | 1500/5 | 5357 | 0.5 | 2021-06-01 | 2029-06-01 |  | П | 5100 | 5125
| трансформатор тока | ТПЛК-10 | 200/5 | 5388 | 0.5 | 2021-07-01 | 2029-07-01 |  | П | 5100 | 5125
| трансформатор тока | ТПЛК-10 | 200/5 | 1486 | 0.5 | 2021-07-01 | 2029-07-01 |  | П | 5100 | 5125
| трансформатор тока | ТПЛК-10 | 150/5 | 291 | 0.5 | 2021-07-01 | 2029-07-01 |  | П | 5100 | 5125
| трансформатор тока | ТПЛК-10 | 150/5 | 2118 | 0.5 | 2021-07-01 | 2029-07-01 |  | П | 5100 | 5125
| трансформатор тока | ТПЛК-10 | 150/5 | 337 | 0.5 | 2021-07-01 | 2029-07-01 |  | П | 5100 | 5125
| трансформатор тока | ТПЛК-10 | 150/5 | 1529 | 0.5 | 2021-07-01 | 2029-07-01 |  | П | 5100 | 5125
| трансформатор тока | ТПЛК-10 | 150/5 | 2364 | 0.5 | 2021-07-01 | 2029-07-01 |  | П | 5100 | 5125
| трансформатор тока | ТПЛК-10 | 150/5 | 2380 | 0.5 | 2021-07-01 | 2029-07-01 |  | П | 5100 | 5125
| трансформатор тока | ТПЛК-10 | 300/5 | 2092 | 0.5 | 2021-07-01 | 2029-07-01 |  | П | 5100 | 5125
| трансформатор тока | ТПЛК-10 | 300/5 | 1667 | 0.5 | 2021-07-01 | 2029-07-01 |  | П | 5100 | 5125
| трансформатор тока | ТПЛК-10 | 150/5 | 1680 | 0.5 | 2021-07-01 | 2029-07-01 |  | П | 5100 | 5125
| трансформатор тока | ТПЛК-10 | 150/5 | 1763 | 0.5 | 2021-07-01 | 2029-07-01 |  | П | 5100 | 5125
| трансформатор тока | ТПЛК-10 | 150/5 | 1768 | 0.5 | 2021-07-01 | 2029-07-01 |  | П | 5100 | 5125
| трансформатор тока | ТПЛК-10 | 150/5 | 1686 | 0.5 | 2021-07-01 | 2029-07-01 |  | П | 5100 | 5125
| трансформатор тока | ТПЛК-10 | 300/5 | 1678 | 0.5 | 2021-08-01 | 2029-08-01 |  | П | 5100 | 5125
| трансформатор тока | ТПЛК-10 | 300/5 | 1664 | 0.5 | 2021-08-01 | 2029-08-01 |  | П | 5100 | 5125
| трансформатор тока | ТПЛК-10 | 150/5 | 1445 | 0.5 | 2021-08-01 | 2029-08-01 |  | П | 5100 | 5125
| трансформатор тока | ТПЛК-10 | 150/5 | 1446 | 0.5 | 2021-08-01 | 2029-08-01 |  | П | 5100 | 5125
| трансформатор тока | ТПЛК-10 | 1500/5 | 2185 | 0.5 | 2021-08-01 | 2029-08-01 |  | П | 5100 | 5125
| трансформатор тока | ТПЛК-10 | 1500/5 | 2 | 0.5 | 2021-08-01 | 2029-08-01 |  | П | 5100 | 5125
| трансформатор тока | ТПЛК-10 | 150/5 | 1695 | 0.5 | 2021-08-01 | 2029-08-01 |  | П | 5100 | 5125
| трансформатор тока | ТПЛК-10 | 150/5 | 1432 | 0.5 | 2021-08-01 | 2029-08-01 |  | П | 5100 | 5125
| трансформатор тока | ТПЛК-10 | 150/5 | 1698 | 0.5 | 2021-08-01 | 2029-08-01 |  | П | 5100 | 5125
| трансформатор тока | ТПЛК-10 | 150/5 | 1447 | 0.5 | 2021-08-01 | 2029-08-01 |  | П | 5100 | 5125
| трансформатор тока | ТПЛК-10 | 1500/5 | 1 | 0.5 | 2021-08-01 | 2029-08-01 |  | П | 5100 | 5125
| трансформатор тока | ТПЛК-10 | 1500/5 | 94 | 0.5 | 2021-08-01 | 2029-08-01 |  | П | 5100 | 5125
| трансформатор тока | ТПЛК-10 | 1500/5 | 2472 | 0.5 | 2021-08-01 | 2029-08-01 |  | П | 5100 | 5125
| трансформатор тока | ТПЛК-10 | 1500/5 | 2495 | 0.5 | 2021-08-01 | 2029-08-01 |  | П | 5100 | 5125
| трансформатор тока | ТПЛ-10 | 200/5 | 4311 | 0.5 | 2021-03-01 | 2025-03-01 |  | П | 5100 | 5125
| трансформатор тока | ТПЛ-10 | 200/5 | 4216 | 0.5 | 2021-03-01 | 2025-03-01 |  | П | 5100 | 5125
| трансформатор тока | ТПЛМ-10 | 200/5 | 41674 | 0.5 | 2021-03-01 | 2025-03-01 |  | П | 5100 | 5125
| трансформатор тока | ТПЛМ-10 | 200/5 | 58153 | 0.5 | 2021-03-01 | 2025-03-01 |  | П | 5100 | 5125
| трансформатор тока | ТПЛМ-10 | 200/5 | 63610 | 0.5 | 2021-03-01 | 2025-03-01 |  | П | 5100 | 5125
| трансформатор тока | ТПЛМ-10 | 200/5 | 41680 | 0.5 | 2021-03-01 | 2025-03-01 |  | П | 5100 | 5125
| трансформатор тока | ТПЛ-10 | 200/5 | 1283697 | 0.5 | 2021-03-01 | 2027-03-01 |  | П | 5100 | 5125
| трансформатор тока | ТПЛМ-10 | 200/5 | 4666 | 0.5 | 2021-03-01 | 2025-03-01 |  | П | 5100 | 5125
| трансформатор тока | ТПЛМ-10 | 200/5 | 59994 | 0.5 | 2021-04-01 | 2025-04-01 |  | П | 5100 | 5125
| трансформатор тока | ТПЛМ-10 | 200/5 | 61239 | 0.5 | 2021-04-01 | 2025-04-01 |  | П | 5100 | 5125
| трансформатор тока | ТПЛМ-10 | 200/5 | 50829 | 0.5 | 2021-04-01 | 2025-04-01 |  | П | 5100 | 5125
| трансформатор тока | ТПЛМ-10 | 200/5 | 61113 | 0.5 | 2021-04-01 | 2025-04-01 |  | П | 5100 | 5125
| трансформатор тока | ТПЛМ-10 | 200/5 | 61183 | 0.5 | 2021-04-01 | 2025-04-01 |  | П | 5100 | 5125
| трансформатор тока | ТПЛМ-10 | 200/5 | 61219 | 0.5 | 2021-04-01 | 2025-04-01 |  | П | 5100 | 5125
| трансформатор тока | ТПЛМ-10 | 200/5 | 41664 | 0.5 | 2021-04-01 | 2025-04-01 |  | П | 5100 | 5125
| трансформатор тока | ТПЛМ-10 | 200/5 | 0277 | 0.5 | 2021-04-01 | 2025-04-01 |  | П | 5100 | 5125
| трансформатор тока | ТПЛМ-10 | 200/5 | 61182 | 0.5 | 2021-04-01 | 2025-04-01 |  | П | 5100 | 5125
| трансформатор тока | ТПЛМ-10 | 200/5 | 61157 | 0.5 | 2021-04-01 | 2025-04-01 |  | П | 5100 | 5125
| трансформатор тока | ТПЛ-10 | 150/5 | 256 | 0.5 | 2021-05-01 | 2025-05-01 |  | П | 5100 | 5125
| трансформатор тока | ТПЛ-10 | 150/5 | 2522 | 0.5 | 2021-05-01 | 2025-05-01 |  | П | 5100 | 5125
| трансформатор тока | ТПЛ-10 | 150/5 | 2319 | 0.5 | 2021-05-01 | 2025-05-01 |  | П | 5100 | 5125
| трансформатор тока | ТПЛ-10 | 150/5 | 2329 | 0.5 | 2021-05-01 | 2025-05-01 |  | П | 5100 | 5125
| трансформатор тока | ТПЛ-10 | 150/5 | 61419 | 0.5 | 2021-05-01 | 2025-05-01 |  | П | 5100 | 5125
| трансформатор тока | ТПЛ-10 | 150/5 | 61488 | 0.5 | 2021-05-01 | 2025-05-01 |  | П | 5100 | 5125
| трансформатор тока | ТПЛ-10 | 100/5 | 62247 | 0.5 | 2021-05-01 | 2025-05-01 |  | П | 5100 | 5125
| трансформатор тока | ТПЛ-10 | 100/5 | 66409 | 0.5 | 2021-05-01 | 2025-05-01 |  | П | 5100 | 5125
| трансформатор тока | ТПЛ-10 | 200/5 | 1314 | 0.5 | 2017-04-01 | 2025-04-01 |  | П | 5100 | 5125
| трансформатор тока | ТПЛ-10 | 200/5 | 1221 | 0.5 | 2017-04-01 | 2025-04-01 |  | П | 5100 | 5125
| трансформатор тока | ТПЛ-10 | 200/5 | 1035 | 0.5 | 2017-04-01 | 2025-04-01 |  | П | 5100 | 5125
| трансформатор тока | ТПЛ-10 | 200/5 | 1032 | 0.5 | 2017-04-01 | 2025-04-01 |  | П | 5100 | 5125
| трансформатор тока | ТПЛ-10 | 300/5 | 62987 | 0.5 | 2021-05-01 | 2025-05-01 |  | П | 5100 | 5125
| трансформатор тока | ТПЛ-10 | 300/5 | 40954 | 0.5 | 2021-05-01 | 2025-05-01 |  | П | 5100 | 5125
| трансформатор напряжения | НТМИ-10 | 10000/100 | 3476 | 0.5 | 2020-04-16 | 2024-04-16 |  | П | 5350 | 5400
| трансформатор напряжения | ЗНОЛ-СЭЩ-10 | 10000/100 | 06846-14 | 0.5 | 2014-12-08 | 2024-12-08 |  | П | 3800 | 3810
| трансформатор напряжения | ЗНОЛ-СЭЩ-10 | 10000/100 | 06484-14 | 0.5 | 2014-12-08 | 2024-12-08 |  | П | 3800 | 3810
| трансформатор напряжения | НТМИ-10 | 10000/100 | 1349 | 0.5 | 2020-04-15 | 2024-04-15 |  | П | 5350 | 5400
| трансформатор напряжения | НТМИ-10 | 10000/100 | 1479 | 0.5 | 2021-04-05 | 2025-04-05 |  | П | 5350 | 5400
| трансформатор напряжения | НТМИ-10 | 10000/100 | 1339 | 0.5 | 2021-04-01 | 2025-04-01 |  | П | 5350 | 5400
| трансформатор напряжения | НТМИ-10 | 10000/100 | 7702 | 0.5 | 2021-04-01 | 2025-04-01 |  | П | 5350 | 5400
| трансформатор напряжения | НТМИ-10 | 10000/100 | 3206 | 0.5 | 2021-04-01 | 2025-04-01 |  | П | 5350 | 5400
| трансформатор напряжения | НТМИ-10 | 10000/100 | 7882 | 0.5 | 2021-04-01 | 2025-04-01 |  | П | 5350 | 5400
| микроамперметр | М42304 | 0-15 | 17 | 0.5 | 2022-01-01 | 2023-01-01 |  | П | 322.35 | 307
| киловольтметр | М42304 | 0-70 | 18 | 0.5 | 2022-01-01 | 2023-01-01 |  | П | 322.35 | 307
| миллиамперметр | М42304 | 0-100 | 16 | 0.5 | 2022-01-01 | 2023-01-01 |  | П | 322.35 | 307
| секундомер механический | СОПпр-2а-2-010 | 0-60 | 3357 | 2 | 2022-01-01 | 2023-01-01 |  | П | 412.65 | 393
| термосигнализатор | ТКП | 0-160 | 169134 | 2.5 | 2022-01-01 | 2023-01-01 |  | К | 678.3 | 646
| термосигнализатор | ТКП | 0-100 | 142132 | 2.5 | 2022-01-01 | 2023-01-01 |  | К | 678.3 | 646
| термосигнализатор | ТКП | 0-160 | 26136 | 2.5 | 2022-01-01 | 2023-01-01 |  | К | 678.3 | 646
| термосигнализатор | ТКП | 0-120 | 1131 | 2.5 | 2022-01-01 | 2023-01-01 |  | К | 678.3 | 646
| термосигнализатор | ТКП | 0-160 | 37452 | 2.5 | 2022-01-01 | 2023-01-01 |  | К | 678.3 | 646
| мультиметр | М890F |  | 20001201914 |  | 2022-01-01 | 2023-01-01 |  | К | 1653.75 | 1575
| Амперметр | Э378 | 200/5 | 81059 | 1.5 | 2022-01-01 | 2023-01-01 |  | К | 322.35 | 307
| Амперметр | Э378 | 100/5 | 446543 | 1.5 | 2022-01-01 | 2023-01-01 |  | К | 322.35 | 307
| Амперметр | Э378 | 200/5 | 689323 | 1.5 | 2022-01-01 | 2023-01-01 |  | К | 322.35 | 307
| Вольтметр | М367 | 0-500 | 092818 | 1.5 | 2022-01-01 | 2023-01-01 |  | К | 322.35 | 307
| Амперметр | Э365-2 | 200/5 | 87740686 | 1.5 | 2022-01-01 | 2023-01-01 |  | К | 322.35 | 307
| Вольтметр | М330 | 0-500 | 058930 | 1.5 | 2022-01-01 | 2023-01-01 |  | К | 322.35 | 307
| Амперметр | М381 | 0-20 | 86306479 | 1.5 | 2022-01-01 | 2023-01-01 |  | К | 322.35 | 307
| Амперметр | Э365 | 100/5 | 84726793 | 1.5 | 2022-01-01 | 2023-01-01 |  | К | 322.35 | 307
| Вольтметр | М367 | 0-500 | 102778 | 1.5 | 2022-01-01 | 2023-01-01 |  | К | 322.35 | 307
ЦРПО
| Вольтметр | Э335 | 500 | 22256 | 1.5 | I кв.2018 | 2023-02-01 |  |  | 322.35 | 307
| Эл. счетчик | СА4У | 380\220\5А | 639346 | 2 | I кв.2018 | 2023-02-01 |  | К | 322.35 | 307
| Вольтметр | Э365 | 500 | 85342201 | 1.5 | 4 кв 18 | 2023-02-01 |  | К | 322.35 | 307
| Вольтметр | Э335 | 500 | 36366 | 1.5 | I кв.2018 | 2023-02-01 |  | К | 322.35 | 307
| Килоамперметр | Э335 | 4 | 21863 | 1.5 | I кв.2018 | 2023-02-01 |  | К | 322.35 | 307
| Килоамперметр | Э335 | 4 | 52257 | 1.5 | I кв.2018 | 2023-03-01 |  | К | 322.35 | 307
| Вольтметр | Э335 | 500 | 22358 | 1.5 | I кв.2018 | 2023-03-01 |  | К | 322.35 | 307
| Амперметр | Ц33 | 8х100 | 22560 | 2.5 | I кв.2018 | 2023-03-01 |  | К | 322.35 | 307
| Вольтметр | Э335 | 500 | 29593 | 1.5 | I кв.2018 | 2023-02-01 |  | К | 322.35 | 307
| Амперметр | Ц33 | 750 | 2332 | 2.5 | I кв.2018 | 2023-02-01 |  | К | 322.35 | 307
| Вольтметр | Э335 | 500 | 47136 | 1.5 | I кв.2018 | 2023-02-01 |  | К | 322.35 | 307
| Килоамперметр | Ц33 | 4 | 8704618 | 2.5 | I кв.2018 | 2023-02-01 |  | К | 322.35 | 307
| Вольтметр | Э335 | 500 | 46999 | 1.5 | 3 кв 18 | 2023-07-01 |  | К | 322.35 | 307
| Вольтметр | Э335 | 500 | 104468 | 1.5 | 3 кв 18 | 2023-07-01 |  | К | 322.35 | 307
| Эл.счетчик | СА4У | 380\220\5А | 38702 | 2 | 3 кв 18 | 2023-07-01 |  | К | 322.35 | 307
| Вольтметр | Э377 | 500 | 15919 | 1.5 | II кв.2018 | 2023-04-01 |  | К | 322.35 | 307
| Вольтметр | Э335 | 500 | 100499 | 1.5 | I кв.2018 | 2023-01-01 |  | К | 322.35 | 307
| Амперметр | Э335 | 800 | 20269 | 1.5 | I кв.2018 | 2023-03-01 |  | К | 322.35 | 307
| Килоамперметр | Э335 | 4 | 6379 | 1.5 | II кв.2018 | 2023-04-01 |  | К | 322.35 | 307
| Вольтметр | Э335 | 500 | 315055 | 1.5 | II кв.2018 | 2023-04-01 |  | К | 322.35 | 307
| Вольтметр | Э335 | 500 | 24885 | 1.5 | II кв.2018 | 2023-05-01 |  | К | 322.35 | 307
| Амперметр | Э335 | 800 | 21080 | 1.5 | 2 кв 18 | 2023-05-01 |  | К | 322.35 | 307
[9 empty] | К |  | 307
| Вольтметр | Э335 | 500 | 14524 | 1.5 | II кв.2018 | 2023-05-01 |  | К | 322.35 | 307
| Килоамперметр | Э335 | 4 | 2156 | 1.5 | II кв.2018 | 2023-05-01 |  | К | 322.35 | 307
| Амперметр | Э335 | 750 | 8856 | 1.5 | II кв.2018 | 2023-05-01 |  | К | 322.35 | 307
| Вольтметр | Э335 | 500 | 6138 | 1.5 | II кв.2018 | 2023-05-01 |  | К | 322.35 | 307
| Амперметр | Э335 | 800 | 20933 | 1.5 | II кв.2018 | 2023-06-01 |  | К | 322.35 | 307
| Килоамперметр | Ц33 | 4 | 8704601 | 2 | II кв.2018 | 2023-06-01 |  | К | 322.35 | 307
| Килоамперметр | Э335 | 4 | 10198 | 1.5 | II кв.2018 | 2023-05-01 |  | К | 322.35 | 307
| Kилоамперметр | Э335 | 4 | 20664 | 1.5 | 3 кв 18 | 2023-07-01 |  | К | 322.35 | 307
| Вольтметр | Э335 | 500 | 50754 | 2022-05-01 | 3 кв 18 | 2023-07-01 |  | К | 322.35 | 307
| Вольтметр | Э335 | 500 | 25717 | 1.5 | 3 кв 18 | 2023-07-01 |  | К | 322.35 | 307
| Амперметр | Э8021 | 800 |  | 2.5 | I кв.2018 | 2023-01-01 |  | К | 322.35 | 307
| Амперметр | Э8021 | 800 |  | 2.5 | I кв.2018 | 2023-01-01 |  | К | 322.35 | 307
| Вольтметр | Э8021 | 500 | 30387 | 2.5 | 3 кв 18 | 2023-08-01 |  | К | 322.35 | 307
| Килоамперметр | Э365-1 | 5 | 88010176 | 1.5 | I кв.2018 | 2023-03-01 |  | К | 322.35 | 307
| Амперметр | Э335 | 750 | 2249 | 1.5 | II кв.2018 | 2023-03-01 |  | К | 322.35 | 307
| Килоамперметр | Э335 | 4 | 94401 | 1.5 | II кв.2018 | 2023-03-01 |  | К | 322.35 | 307
| Вольтметр | Э335 | 500 | 25661 | 1.5 | 3 кв 18 | 2023-09-01 |  | К | 322.35 | 307
| Вольтметр | Э365-1 | 500 | 86846717 | 1.5 | 3 кв 18 | 2023-09-01 |  | К | 322.35 | 307
| Амперметр | Э377 | 800 | 68331 | 1.5 | 3 кв 18 | 2023-10-01 |  | К | 322.35 | 307
| Вольтметр | СА4У | 500 | 711792 | 1.5 | 3 кв 18 | 2023-10-01 |  | К | 322.35 | 307
| Амперметр | Ц33 | 800 | 8701253 | 2.5 | 2022-01-01 | 2023-01-01 |  | К | 322.35 | 307
| килоамперметр | Э335 | 4 | 000489 | 1.5 | 2022-01-01 | 2023-01-01 |  | К | 322.35 | 307
| килоамперметр | Э335 | 8 | 002330 | 1.5 | 2022-01-01 | 2023-01-01 |  | К | 322.35 | 307
| Вольтметр | Э335 | 500 | 015952 | 1.5 | 2022-01-01 | 2023-01-01 |  | К | 322.35 | 307
| Амперметр | Э377 | 800 | 103309 | 1.5 | 2022-01-01 | 2023-01-01 |  | К | 322.35 | 307
| килоамперметр | Ц33 | 5 | 8703645 | 2.5 | 2022-01-01 | 2023-01-01 |  | К | 322.35 | 307
| Вольтметр | Э335 | 500 | 052387 | 1.5 | 2022-01-01 | 2023-01-01 |  | К | 322.35 | 307
| Амперметр | Э335 | 800 | 020464 | 1.5 | 2022-01-01 | 2023-01-01 |  | К | 322.35 | 307
| Вольтметр | Э335 | 500 | 005883 | 1.5 | 2022-01-01 | 2023-01-01 |  | К | 322.35 | 307
| Амперметр | Э8021 | 4 | 084638 | 2.5 | 2022-01-01 | 2023-01-01 |  | К | 322.35 | 307
| Амперметр | Э8021 | 8 | 023559 | 2.5 | 2022-01-01 | 2023-01-01 |  | К | 322.35 | 307
| Вольтметр | Э8021 | 4,5 | 094768 | 2.5 | 2022-01-01 | 2023-01-01 |  | К | 322.35 | 307
| Амперметр | Э8021 | 8 | 084638 | 2.5 | 2022-01-01 | 2023-01-01 |  | К | 322.35 | 307
| килоамперметр | Э8021 | 2 | 086340 | 2.5 | 2022-01-01 | 2023-01-01 |  | К | 322.35 | 307
| Амперметр | Э8021 | 8 | 096248 | 2.5 | 2022-01-01 | 2023-01-01 |  | К | 322.35 | 307
| Амперметр | Э8021 | 8 | 012578 | 2.5 | 2022-01-01 | 2023-01-01 |  | К | 322.35 | 307
| Амперметр | Э377 | 600 | 392994 | 1.5 | 2022-01-01 | 2023-01-01 |  | К | 322.35 | 307
| Вольтметр | Э335 | 500 | 337760 | 1.5 | 2022-01-01 | 2023-01-01 |  | К | 322.35 | 307
| Амперметр | Э337 | 800 | 257234 | 1.5 | 2022-01-01 | 2023-01-01 |  | К | 322.35 | 307
| килоамперметр | Ц33 | 5 | 8703646 | 2.5 | 2022-01-01 | 2023-01-01 |  | К | 322.35 | 307
| Вольтметр | Э335 | 500 | 001205 | 1.5 | 2022-01-01 | 2023-01-01 |  | К | 322.35 | 307
| килоамперметр | Э335 | 4 | 028875 | 1.5 | 2022-01-01 | 2023-01-01 |  | К | 322.35 | 307
| Амперметр | Э335 | 800 | 022721 | 1.5 | 2022-01-01 | 2023-01-01 |  | К | 322.35 | 307
| Вольтметр | Э335 | 500 | 062769 | 1.5 | 2022-01-01 | 2023-01-01 |  | К | 322.35 | 307
| килоамперметр | Э335 | 4 | 028815 | 1.5 | 2022-01-01 | 2023-01-01 |  | К | 322.35 | 307
| килоамперметр | Э335 | 4 | 019565 | 1.5 | 2022-01-01 | 2023-01-01 |  | К | 322.35 | 307
| килоамперметр | Ц33 | 4 | 8708096 | 2.5 | 2022-01-01 | 2023-01-01 |  | К | 322.35 | 307
| Вольтметр | Э335 | 500 | 063522 | 1.5 | 2022-01-01 | 2023-01-01 |  | К | 322.35 | 307
| Вольтметр | Э335 | 500 | 100966 | 1.5 | 2022-01-01 | 2023-01-01 |  | К | 322.35 | 307
| Вольтметр | Э335 | 500 | 050912 | 1.5 | 2022-01-01 | 2023-01-01 |  | К | 322.35 | 307
| килоамперметр | Ц33 | 4 | 8704609 | 2.5 | 2022-01-01 | 2023-01-01 |  | К | 322.35 | 307
| Вольтметр | Э335 | 500 | 022450 | 1.5 | 2022-01-01 | 2023-01-01 |  | К | 322.35 | 307
| килоамперметр | Ц33 | 4 | 8704606 | 2.5 | 2022-01-01 | 2023-01-01 |  | К | 322.35 | 307
| Вольтметр | Э335 | 500 | 106970 | 1.5 | 2022-01-01 | 2023-01-01 |  | К | 322.35 | 307
| килоамперметр | Ц33 | 4 | 8704603 | 2.5 | 2022-01-01 | 2023-01-01 |  | К | 322.35 | 307
| Вольтметр | Э335 | 500 | 003562 | 1.5 | 2022-01-01 | 2023-01-01 |  | К | 322.35 | 307
| Амперметр | Э335 | 800 | 010086 | 1.5 | 2022-01-01 | 2023-01-01 |  | К | 322.35 | 307
| килоамперметр | Э335 | 4 | 309798 | 1.5 | 2022-01-01 | 2023-01-01 |  | К | 322.35 | 307
| Вольтметр | Э335 | 500 | 029478 | 1.5 | 2022-01-01 | 2023-01-01 |  | К | 322.35 | 307
| Вольтметр | Э335 | 500 | 098730 | 1.5 | 2022-01-01 | 2023-01-01 |  | К | 322.35 | 307
| эл. счётчик | СА4У | 380/220/5 | 066670 | 2 | 2022-01-01 | 2023-01-01 |  | К | 322.35 | 307
| эл.счётчик | СА4У | 380/220/5 | 639810 | 2 | 2022-01-01 | 2023-01-01 |  | К | 322.35 | 307
| килоамперметр | Э335 | 4 | 309838 | 1.5 | 2022-01-01 | 2023-01-01 |  | К | 322.35 | 307
| Вольтметр | Э335 | 500 | 86257864 | 1.5 | 2022-01-01 | 2023-01-01 |  | К | 322.35 | 307
| килоамперметр | Э335 | 4 | 002331 | 1.5 | 2022-01-01 | 2023-01-01 |  | К | 322.35 | 307
| Вольтметр | Э377 | 600 | 013424 | 1.5 | 2022-01-01 | 2023-01-01 |  | К | 322.35 | 307
| килоамперметр | Ц33 | 4 | 8704548 | 2.5 | 2022-01-01 | 2023-01-01 |  | К | 322.35 | 307
| Амперметр | Э335 | 800 | 005340 | 1.5 | 2022-01-01 | 2023-01-01 |  | К | 322.35 | 307
| килоамперметр | Э335 | 4 | 000718 | 1.5 | 2022-01-01 | 2023-01-01 |  | К | 322.35 | 307
| килоамперметр | Э335 | 4 | 000334 | 1.5 | 2022-01-01 | 2023-01-01 |  | К | 322.35 | 307
| Амперметр | Э335 | 750 | 008628 | 1.5 | 2022-01-01 | 2023-01-01 |  | К | 322.35 | 307
| Вольтметр | Э365-1 | 600 | 91226554 | 1.5 | 2022-01-01 | 2023-01-01 |  | К | 322.35 | 307
| килоамперметр | Э335 | 4 | 950736 | 1.5 | 2022-01-01 | 2023-01-01 |  | К | 322.35 | 307
| Вольтметр | Э335 | 500 | 079253 | 1.5 | 2022-01-01 | 2023-01-01 |  | К | 322.35 | 307
| Амперметр | Э335 | 800 | 020176 | 1.5 | 2022-01-01 | 2023-01-01 |  | К | 322.35 | 307
| килоамперметр | Э365-1 | 4 | 85961083 | 1.5 | 2022-01-01 | 2023-01-01 |  | К | 322.35 | 307
| килоамперметр | Э335 | 4 | 008467 | 1.5 | 2022-01-01 | 2023-01-01 |  | К | 322.35 | 307
| Вольтметр | Э335 | 500 | 022188 | 1.5 | 2022-01-01 | 2023-01-01 |  | К | 322.35 | 307
| килоамперметр | Ц33 | 5 | 8703662 | 2.5 | 2022-01-01 | 2023-01-01 |  | К | 322.35 | 307
| килоамперметр | Э335 | 5 | 021701 | 1.5 | 2022-01-01 | 2023-01-01 |  | К | 322.35 | 307
| Амперметр | Э335 | 750 | 008865 | 1.5 | 2022-01-01 | 2023-01-01 |  | К | 322.35 | 307
| Вольтметр | Э335 | 500 | 047563 | 1.5 | 2022-01-01 | 2023-01-01 |  | К | 322.35 | 307
| Вольтметр | Э335 | 500 | 047351 | 1.5 | 2022-01-01 | 2023-01-01 |  | К | 322.35 | 307
| килоамперметр | Э377 | 4 | 721732 | 1.5 | 2022-01-01 | 2023-01-01 |  | К | 322.35 | 307
| Вольтметр | Э335 | 500 | 022468 | 1.5 | 2022-01-01 | 2023-01-01 |  | К | 322.35 | 307
| килоамперметр | Э335 | 7 | 010150 | 1.5 | 2022-01-01 | 2023-01-01 |  | К | 322.35 | 307
| килоамперметр | Э335 | 4 | 009538 | 1.5 | 2022-01-01 | 2023-01-01 |  | К | 322.35 | 307
| килоамперметр | Э335 | 4 | 002920 | 1.5 | 2022-01-01 | 2023-01-01 |  | К | 322.35 | 307
| Вольтметр | Э335 | 500 | 100796 | 1.5 | 2022-01-01 | 2023-01-01 |  | К | 322.35 | 307
| Амперметр | Э335 | 800 | 010919 | 1.5 | 2022-01-01 | 2023-01-01 |  | К | 322.35 | 307
| Вольтметр | Э335 | 500 | 014529 | 1.5 | 2022-01-01 | 2023-01-01 |  | К | 322.35 | 307
| Амперметр | Э377 | 800 | 257021 | 1.5 | 2022-01-01 | 2023-01-01 |  | К | 322.35 | 307
| килоамперметр | Э335 | 4 | 000445 | 1.5 | 2022-01-01 | 2023-01-01 |  | К | 322.35 | 307
| Вольтметр | Э335 | 500 | 100995 | 1.5 | 2022-01-01 | 2023-01-01 |  | К | 322.35 | 307
| килоамперметр | Э335 | 4 | 002596 | 1.5 | 2022-01-01 | 2023-01-01 |  | К | 322.35 | 307
| Вольтметр | Э335 | 500 | 047297 | 1.5 | 2022-01-01 | 2023-01-01 |  | К | 322.35 | 307
| килоамперметр | Ц33 | 4 | 8708094 | 2.5 | 2022-01-01 | 2023-01-01 |  | К | 322.35 | 307
| Вольтметр | Э335 | 500 | 029190 | 1.5 | 2022-01-01 | 2023-01-01 |  | К | 322.35 | 307
| килоамперметр | Э335 | 4 | 000479 | 1.5 | 2022-01-01 | 2023-01-01 |  | К | 322.35 | 307
| Вольтметр | Э335 | 500 | 022176 | 1.5 | 2022-01-01 | 2023-01-01 |  | К | 322.35 | 307
| Амперметр | Э377 | 800 | 007980 | 1.5 | 2022-01-01 | 2023-01-01 |  | К | 322.35 | 307
| килоамперметр | Э-377 | 5000/5 | 112557 | 1.5 | 2019-01-01 | 2024-01-01 |  | К |  | 307
| Вольтметр | Э-377 | 0-500 | 182326 | 1.5 | 2019-04-01 | 2024-04-01 |  | К |  | 307
| килоамперметр | Э-365-1 | 5000/5 | 0493 | 1.5 | 2022-01-01 | 2023-01-01 |  | К | 322.35 | 307
| Вольтметр | Э-377 | 0-500 | Б/н (02.93) | 1.5 | 2020-10-01 | 2025-10-01 |  | К |  | 307
| килоамперметр | Э-365-1 | 5000/5 | 87285921 | 1.5 | 2019-01-01 | 2024-01-01 |  | К |  | 307
| килоамперметр | Э-377 | 5000/5 | 112551 | 1.5 | 2019-04-01 | 2024-04-01 |  | К |  | 307
| килоамперметр | Э-377 | 5000/5 | 096319 | 1.5 | 2019-10-01 | 2024-10-01 |  | К |  | 307
| килоамперметр | Э-377 | 5000/5 | 045441 | 1,5 | 2019-01-01 | 2024-01-01 |  | К |  | 307
| килоамперметр | Э-377 | 5000/5 | 165261 | 1,5 | 2019-04-01 | 2024-04-01 |  | К |  | 307
| килоамперметр | Э-377 | 1500/5 | 058006 | 1.5 | 2019-04-01 | 2024-04-01 |  | К |  | 307
| Вольтметр | Э-378 | 0-150 | 861710 | 1.5 | 2020-10-01 | 2025-10-01 |  | К |  | 307
| килоамперметр | Э-378 | 1500/5 | 579726 | 1,5 | 2018-01-01 | 2023-01-01 |  | К | 322.35 | 307
| Вольтметр | Э365-1 | 0-500 | 85442788 | 2 | 2018-10-01 | 2023-10-01 |  | К | 322.35 | 307
| киловольтметр | Э-378 | 1000/100 | 584088 | 1.5 | 2017-02-01 | 2022-02-01 |  | К |  | 307
| киловольтметр | Э-378 | 1000/100 | 170228 | 1,5 | 2017-02-01 | 2022-02-01 |  | К |  | 307
| киловольтметр | Э-378 | 1000/100 | 568699 | 1,5 | 2018-07-01 | 2023-07-01 |  | К | 322.35 | 307
| килоамперметр | Э-378 | 2000/5 | 232439 | 1,5 | 2017-02-01 | 2022-02-01 |  | К |  | 307
| килоамперметр | Э-378 | 2000/5 | 162464 | 1,5 | 2018-07-01 | 2023-07-01 |  | К | 322.35 | 307
| килоамперметр | Э-378 | 2000/5 | 523278 | 1,5 | 2020-07-01 | 2025-07-01 |  | К |  | 307
| килоамперметр | Э-378 | 2000/5 | 514548 | 1.5 | 2020-01-01 | 2025-01-01 |  | К |  | 307
| килоамперметр | Э-378 | 2000/5 | 952023 | 1,5 | 2018-07-01 | 2023-07-01 |  | К | 322.35 | 307
| килоамперметр | Э-378 | 2000/5 | 021724 | 1,5 | 2018-07-01 | 2023-07-01 |  | К | 322.35 | 307
| Вольтметр | Э-378 | 0-150 | 923325 | 1,5 | 2020-07-01 | 2025-07-01 |  | К |  | 307
| Вольтметр | Э-378 | 0-75 | 663717 | 1,5 | 2020-01-01 | 2025-01-01 |  | К |  | 307
| килоамперметр | Э-378 | 2 | 662266 | 1.5 | 2020-01-01 | 2025-01-01 |  | К |  | 307
| Вольтметр | Ц-330 | 0-750 | 81250 | 1,5 | 2019-01-01 | 2024-01-01 |  | К |  | 307
| киловольтметр | Э-378 | 1000/100 | 848635 | 1,5 | 2018-04-01 | 2023-04-01 |  | К | 322.35 | 307
| киловольтметр | Э-378 | 1000/100 | 513490 | 1,5 | 2018-04-01 | 2023-04-01 |  | К | 322.35 | 307
| киловольтметр | Э-378 | 1000/100 | 918376 | 1,5 | 2022-01-01 | 2023-01-01 |  | К | 322.35 | 307
| килоамперметр | Э-378 | 1500/5 | 177310 | 1.5 | 2021-07-01 | 2026-07-01 |  | К |  | 307
| килоамперметр | Э-378 | 1500/5 | 547062 | 1.5 | 2021-07-01 | 2026-07-01 |  | К |  | 307
| килоамперметр | Э-378 | 1500/5 | 014675 | 1.5 | 2021-07-01 | 2026-07-01 |  | К |  | 307
| килоамперметр | Э-378 | 1500/5 | 302768 | 1.5 | 2017-02-01 | 2022-02-01 |  | К |  | 307
| килоамперметр | Э-378 | 1500/5 | 462865 | 1.5 | 2022-01-01 | 2023-01-01 |  | К | 322.35 | 307
| килоамперметр | Э-378 | 1500/5 | 976686 | 1.5 | 2022-01-01 | 2023-01-01 |  | К | 322.35 | 307
| килоамперметр | Э-378 | 1500/5 | 239058 | 1,5 | 2022-01-01 | 2023-01-01 |  | К | 322.35 | 307
| килоамперметр | Э-378 | 1500/5 | 085128 | 1,5 | 2022-01-01 | 2023-01-01 |  | К | 322.35 | 307
| килоамперметр | Э-378 | 2000/5 | 653995 | 1.5 | 2022-01-01 | 2023-01-01 |  | К | 322.35 | 307
| Вольтметр | Э-378 | 0-500 | 003773 | 1.5 | 2019-10-01 | 2024-10-01 |  | К |  | 307
| килоамперметр | Э-378 | 2000/5 | 731972 | 1.5 | 2022-01-01 | 2023-01-01 |  | К | 322.35 | 307
| киловольтметр |  |  | 918367 | 1,5 | 2018-10-01 | 2023-10-01 |  | К | 322.35 | 307
| Вольтметр | М-381 | 60-0-600 | Б\Н | 1,5 | 2018-10-01 |  |  | К |  | 307
| килоамперметр | М-381 | 750-0-750 | 936477 | 1,5 | 2018-01-01 | 2023-01-01 |  | К | 322.35 | 307
| Вольтметр | Э-378 | 0-250 | 711175 | 1,5 | 2020-01-01 | 2025-01-01 |  | К |  | 307
| килоамперметр | Э-378 | 1500/5 | 809580 | 1,5 | 2020-04-01 | 2025-04-01 |  | К |  | 307
| килоамперметр | Э-378 | 1000/5 | 378887 | 1.5 | 2019-10-01 | 2024-10-01 |  | К |  | 307
| килоамперметр | Э-378 | 2000/5 | 732238 | 1.5 | 2019-04-01 | 2024-04-01 |  | К |  | 307
| килоамперметр | Э-377 | 1500/5 | 186486 | 1.5 | 2019-07-01 | 2024-07-01 |  | К |  | 307
| килоамперметр | Э-377 | 1500/5 | 323584 | 1.5 | 2020-07-01 | 2025-07-01 |  | К |  | 307
| килоамперметр | Э-377 | 2000/5 | 147376 | 1.5 | 2021-07-01 | 2026-07-01 |  | К |  | 307
| килоамперметр | Э-378 | 1000/5 | 629254 | 1.5 | 2019-10-01 | 2024-10-01 |  | К |  | 307
| килоамперметр | Э-378 | 1000/5 | 468333 | 1.5 | 2019-01-01 | 2024-01-01 |  | К |  | 307
| килоамперметр | Э-365-1 | 2000/5 | 05,92 | 1.5 | 2019-07-01 | 2024-07-01 |  | К |  | 307
| киловольтметр | Э-378 | 1000/100 | 588699 | 1.5 | 2020-07-01 | 2025-07-01 |  | К |  | 307
| Вольтметр | Э-378 | 0-75 | 003460 | 1.5 | 2020-01-01 | 2025-01-01 |  | К |  | 307
| киловольтметр | Ц-330 | 1000/5 | 81291 | 1.5 | 2019-04-01 | 2024-04-01 |  | К |  | 307
| киловольтметр | Ц-330 | 1000/5 | 00871 | 1.5 | 2019-04-01 | 2024-04-01 |  | К |  | 307
| киловольтметр | Ц-330 | 1000/5 | 82515 | 1.5 | 2019-04-01 | 2024-04-01 |  | К |  | 307
| килоамперметр | Э-377 | 2000/5 | 864968 | 1.5 | 2019-04-01 | 2024-04-01 |  | К |  | 307
| килоамперметр | Э-377 | 2000/5 | 87719220 | 1.5 | 2019-04-01 | 2024-04-01 |  | К |  | 307
| килоамперметр | Э-377 | 2000/5 | 864943 | 1.5 | 2019-04-01 | 2024-04-01 |  | К |  | 307
| килоамперметр | Э-377 | 2000/5 | 036675 | 1.5 | 2019-04-01 | 2024-04-01 |  | К |  | 307
| килоамперметр | Э-377 | 2000/5 | 008419 | 1.5 | 2019-04-01 | 2024-04-01 |  | К |  | 307
| килоамперметр | Э-377 | 2000/5 | 84380712 | 1.5 | 2019-04-01 | 2024-04-01 |  | К |  | 307
| Вольтметр | Э-378 | 0-150 | 648000 | 1.5 | 2019-04-01 | 2024-04-01 |  | К |  | 307
| Вольтметр | Э-365-1 | 0-600 | 90119256 | 1.5 | 2019-04-01 | 2024-04-01 |  | К |  | 307
| килоамперметр | Э-378 | 1500/5 | 468185 | 1.5 | 2019-04-01 | 2024-04-01 |  | К |  | 307
| Вольтметр | Э-377 | 0-500 | 914843 | 1,5 | 2019-04-01 | 2024-04-01 |  | К |  | 307
| килоамперметр | Э-377 | 2000/5 | 87719215 | 1.5 | 2019-04-01 | 2024-04-01 |  | К |  | 307
| Вольтметр | Э-365-1 | 0-600 | Б/н (02,93) | 1.5 | 2018-01-01 | 2023-01-01 |  | К | 322.35 | 307
| килоамперметр | Э-365-1 | 2000/5 | 84004129 | 1.5 | 2017-04-01 | 2022-04-01 |  | К |  | 307
| килоамперметр | Э-365-1 | 2000/5 | 87967198 | 1.5 | 2017-04-01 | 2022-04-01 |  | К |  | 307
| килоамперметр | Э-365-1 | 2000/5 | 85400029 | 1.5 | 2018-01-01 | 2023-01-01 |  | К | 322.35 | 307
| килоамперметр | Э-365-1 | 2000/5 | 89680037 | 1.5 | 2017-04-01 | 2022-04-01 |  | К |  | 307
| килоамперметр | Э-365-1 | 2000/5 | 85680005 | 1.5 | 2017-04-01 | 2022-04-01 |  | К |  | 307
| килоамперметр | Э-365-1 | 2000/5 | 85967328 | 1,5 | 2018-10-01 | 2023-10-01 |  | К | 322.35 | 307
| Вольтметр | Э-377 | 0-100 | 704694 | 1,5 | 2020-07-01 | 2025-07-01 |  | К |  | 307
| килоамперметр | Э-365-1 | 2000/5 | 84329701 | 1.5 | 2017-04-01 | 2022-04-01 |  | К |  | 307
| килоамперметр | Э-365-1 | 2000/5 | 9101392 | 1,5 | 2017-04-01 | 2022-04-01 |  | К |  | 307
| Амперметр |  | 0-80 | Б/н | 1,5 | 2015-10-01 | 2023-01-01 |  | К | 322.35 | 307
| Амперметр |  | 0-80 | Б/н | 1,5 | 2015-10-01 | 2023-01-01 |  | К | 322.35 | 307
| Амперметр |  | 0-80 | Б/н | 1,5 | 2015-10-01 | 2023-01-01 |  | К | 322.35 | 307
| Амперметр |  | 0-80 | Б/н | 1,5 | 2015-10-01 | 2023-01-01 |  | К | 322.35 | 307
| Амперметр |  | 0-100 | Б/н | 1,5 | 2015-10-01 | 2023-01-01 |  | К | 322.35 | 307
| Амперметр |  | 0-100 | Б/н | 1,5 | 2015-10-01 | 2023-01-01 |  | К | 322.35 | 307
| Амперметр |  | 0-100 | Б/н | 1,5 | 2015-10-01 | 2023-01-01 |  | К | 322.35 | 307
| Амперметр |  | 0-50 | Б/н | 1,5 | 2015-10-01 | 2023-01-01 |  | К | 322.35 | 307
| Амперметр |  | 0-400 | Б/н | 1,5 | 2015-10-01 | 2023-01-01 |  | К | 322.35 | 307
| Амперметр |  | 0-400 | Б/н | 1,5 | 2015-10-01 | 2023-01-01 |  | К | 322.35 | 307
| Амперметр |  | 0-1000 | Б/н | 1,5 | 2015-10-01 | 2023-01-01 |  | К | 322.35 | 307
| Амперметр |  | 0-1000 | Б/н | 1,5 | 2015-10-01 | 2023-01-01 |  | К | 322.35 | 307
| кОм |  | 0-50 | Б/н | 1,5 | 2015-10-01 | 2023-01-01 |  | К | 322.35 | 307
| Вольтметр | Э-365 | 0-500 | 89785044 | 1.5 | 2016-07-01 | 2023-01-01 |  | К | 322.35 | 307
| Вольтметр | Э-365 | 0-50 | б/н | 1.5 | 2018-01-01 | 2023-01-01 |  | К | 322.35 | 307
| килоамперметр | Э-377 | 2.5 | 006146 | 1.5 | 2017-07-01 | 2022-07-01 |  | К |  | 307
| килоамперметр | Э-365 | 44317 | 8900691 | 2.5 | 2017-10-02 | 2022-10-02 |  | К |  | 307
| килоамперметр | Ц-33 | 2 | 8901025 | 2.5 | 2017-04-01 | 2022-04-01 |  | К |  | 307
| килоамперметр | Э-377 | 2.5 | 103292 | 1.5 | 2017-10-01 | 2022-10-01 |  | К |  | 307
| килоамперметр | Ц-33 | 2 | 8707654 | 2.5 | 2017-10-01 | 2022-10-01 |  | К |  | 307
| килоамперметр | Э-365-1 | 5 | 85604343 | 1.5 | 2017-07-01 | 2022-07-01 |  | К |  | 307
| Вольтметр | Э-378 | 0-150 | 194520 | 1.5 | 2019-04-01 | 2024-04-01 |  | К |  | 307
| килоамперметр | Э-378 | 2000/5 | 241461 | 2 | 2019-07-01 | 2024-07-01 |  | К |  | 307
| Вольтметр | Э-365-1 | 0-600 | Б/н (02,93) | 1.5 | 2018-01-01 | 2023-01-01 |  | К | 322.35 | 307
| килоамперметр | Э-377 | 3 | 008729 | 1.5 | 2017-02-01 | 2022-02-01 |  | К |  | 307
| килоамперметр | Э-365 | 3 | 85604684 | 1.5 | 2017-02-01 | 2022-02-01 |  | К |  | 307
| килоамперметр | Ц-33 | 2 | 8704590 | 2.5 | 2017-10-01 | 2022-10-01 |  | К |  | 307
| килоамперметр | Э-377 | 2 | 147104 | 1.5 | 2018-01-01 | 2023-01-01 |  | К | 322.35 | 307
| килоамперметр | Э-378 | 6 | 542010 | 1.5 | 2019-04-01 | 2024-04-01 |  | К |  | 307
| Вольтметр | Э-378 | 0-75 | 140122 | 1.5 | 2022-01-01 | 2023-01-01 |  | К | 322.35 | 307
| килоамперметр | Ц-33 | 2 | 9101378 | 2.5 | 2018-04-01 | 2023-04-01 |  | К | 322.35 | 307
| килоамперметр | Ц-33 | 2 | 8900708 | 2.5 | 2018-04-02 | 2023-04-02 |  | К | 322.35 | 307
| килоамперметр | Ц-33 | 2 | 8900747 | 2.5 | 2018-01-01 | 2023-01-01 |  | К | 322.35 | 307
| килоамперметр | Ц-33 | 2 | 8905890 | 2.5 | 2018-01-02 | 2023-01-02 |  | К | 322.35 | 307
| Вольтметр | Э-365-1 | 0-600 | 86592766 | 1.5 | 2017-04-01 | 2022-04-01 |  | К |  | 307
| Вольтметр | Э-378 | 0-150 | 560153 | 1.5 | 2017-07-01 | 2022-07-01 |  | К |  | 307
| килоамперметр | Э-378 | 2 | 237711 | 1.5 | 2017-04-01 | 2022-04-01 |  | К |  | 307
| килоамперметр | Э-365-1 | 5 | 94 (04,93) | 1.5 | 2018-01-01 | 2023-01-01 |  | К | 322.35 | 307
| килоамперметр | Э-377 | 5000/5 | 79 (04,94) | 1,5 | 2018-10-01 | 2023-10-01 |  | К | 322.35 | 307
| килоамперметр | Э-377 | 5000/5 | 943550 | 1,5 | 2018-10-01 | 2023-10-01 |  | К | 322.35 | 307
| килоамперметр | Э-365-1 | 5000/5 | 259277 | 1,5 | 2018-10-01 | 2023-10-01 |  | К | 322.35 | 307
| килоамперметр | Э-365-1 | 5000/5 | 006133 | 1,5 | 2018-10-01 | 2023-10-01 |  | К | 322.35 | 307
| килоамперметр | Э-365-1 | 5000/5 | 254943 | 1,5 | 2018-10-01 | 2023-10-01 |  | К | 322.35 | 307
| Вольтметр | Э-377 | 0-600 | 373585 | 1.5 | 2017-04-01 | 2022-04-01 |  | К |  | 307
| килоамперметр | Э-377 | 2 | 365694 | 1.5 | 2017-10-01 | 2022-10-01 |  | К |  | 307
| Вольтметр | Э-365-1 | 0-500 | 85677968 | 1,5 | 2018-10-01 | 2023-01-01 |  | К | 322.35 | 307
| килоамперметр | Э-365-1 | 5 | 84332570 | 1.5 | 2017-02-01 | 2022-02-01 |  | К |  | 307
| килоамперметр | Э-365-1 | 5 | 84301516 | 1.5 | 2017-01-01 | 2022-01-01 |  | К |  | 307
| килоамперметр | Э-365-1 | 5 | 635773 | 1.5 | 2017-02-01 | 2022-02-01 |  | К |  | 307
| килоамперметр | Э-365-1 | 5 | 135024 | 1.5 | 2017-01-01 | 2022-01-01 |  | К |  | 307
| килоамперметр | Э-365-1 | 5 | 84340721 | 1.5 | 2017-01-01 | 2022-01-01 |  | К |  | 307
| V | Э-378 | 0-150 | 060359 | 1,5 | 2018-01-01 | 2023-01-01 |  | К | 322.35 | 307
| Kилоамперметр | Э-378 | 2000/5 | 302705 | 1,5 | 2018-01-01 | 2023-01-01 |  | К | 322.35 | 307
| килоамперметр | Э-365-1 |  | 209917 | 1,5 | 2018-04-01 | 2023-04-01 |  | К | 322.35 | 307
| килоамперметр | Э-365-1 |  | 003427 | 1,5 | 2018-04-01 | 2023-04-01 |  | К | 322.35 | 307
| килоамперметр | Э-365-1 |  | 371290 | 1,5 | 2018-04-01 | 2023-04-01 |  | К | 322.35 | 307
| килоамперметр | Э-365-1 |  | 210089 | 1,5 | 2018-04-01 | 2023-04-01 |  | К | 322.35 | 307
| Вольтметр | Э-377 | 0-600 | 86058524 | 1.5 | 2018-01-01 | 2023-01-01 |  | К | 322.35 | 307
| килоамперметр | Э-377 | 5 | 943647 | 1.5 | 2017-07-01 | 2022-07-01 |  | К |  | 307
| килоамперметр | Э-365-1 | 5 | 635776 | 1.5 | 2017-01-01 | 2022-01-01 |  | К |  | 307
| килоамперметр | Э-365-1 | 8 | 84951175 | 1.5 | 2018-01-01 | 2023-01-01 |  | К | 322.35 | 307
| килоамперметр | Э-377 | 5 | 47198 | 1.5 | 2017-02-01 | 2022-02-01 |  | К |  | 307
| килоамперметр | Э-365-1 | 5 | 84166427 | 1.5 | 2017-07-01 | 2022-07-01 |  | К |  | 307
| килоамперметр | Э-365-1 | 8 | 84951174 | 1.5 | 2018-01-01 | 2023-01-01 |  | К | 322.35 | 307
| Вольтметр | Э-378 | 0-150 | 925034 | 1,5 | 2019-07-01 | 2024-07-01 |  | К |  | 307
| килоамперметр | Э-378 | 2 | 539850 | 1.5 | 2017-02-01 | 2022-02-01 |  | К |  | 307
| Вольтметр | Э-377 | 0-500 | 6408352 | 1,5 | 2018-01-01 | 2023-01-01 |  | К | 322.35 | 307
| килоамперметр | Э-377 | 8000/5 | 84951256 | 1,5 | 2018-10-01 | 2023-10-01 |  | К | 322.35 | 307
| килоамперметр | Э-377 | 8000/5 | б/н (04,93) | 1,5 | 2017-04-01 | 2022-04-01 |  | К |  | 307
| килоамперметр | Э-365 | 8000/5 | 952763 | 2,5 | 2018-10-01 | 2023-10-01 |  | К | 322.35 | 307
| килоамперметр | Э-377 | 6 | 065825 | 1.5 | 2017-04-01 | 2022-04-01 |  | К |  | 307
| килоамперметр | Э-365 | 5 | 8902057 | 2.5 | 2017-04-01 | 2022-04-01 |  | К |  | 307
| килоамперметр | Э-365-1 | 8 | 952405 | 1.5 | 2018-10-01 | 2023-10-01 |  | К | 322.35 | 307
| килоамперметр | Э-377 | 4.5 | 068521 | 1.5 | 2017-04-01 | 2022-04-01 |  | К |  | 307
| килоамперметр | Э-377 | 4.5 | 389473 | 1.5 | 2017-04-01 | 2022-04-01 |  | К |  | 307
| килоамперметр | Э-377 | 4.5 | б/н (04,93) | 1.5 | 2017-02-01 | 2022-02-01 |  | К |  | 307
| Вольтметр | Э-378 | 0-150 | 219915 | 1.5 | 2017-04-01 | 2022-04-01 |  | К |  | 307
| килоамперметр | Э-378 | 2 | 530083 | 1.5 | 2017-02-01 | 2022-02-01 |  | К |  | 307
| Вольтметр | Э-365-1 | 0-600 | 86840989 | 1.5 | 2017-10-01 | 2022-10-01 |  | К |  | 307
| килоамперметр | Э-377 | 2.5 | 106422 | 1.5 | 2017-07-01 | 2022-07-01 |  | К |  | 307
| килоамперметр | Э-377 | 2.5 | 258465 | 1.5 | 2017-07-01 | 2022-07-01 |  | К |  | 307
| килоамперметр | Ц-33 | 1.5 | 9109232 | 2.5 | 2018-01-01 | 2023-01-01 |  | К | 322.35 | 307
| килоамперметр | Э-365-1 | 1.5 | 898283 | 1.5 | 2018-01-01 | 2023-01-01 |  | К | 322.35 | 307
| килоамперметр | Э-365-1 | 3 | 85326053 | 1.5 | 2017-07-01 | 2022-07-01 |  | К |  | 307
| килоамперметр | Э-365-1 | 3 | 85380669 | 1.5 | 2017-04-01 | 2022-04-01 |  | К |  | 307
| Вольтметр | Э-378 | 0-75 | 003239 | 1.5 | 2022-01-01 | 2023-01-01 |  | К | 322.35 | 307
| килоамперметр | Э-378 | 2 | 838995 | 1.5 | 2017-10-01 | 2022-10-01 |  | К |  | 307
| Вольтметр | Э-378 | 0-75 | 372666 | 1.5 | 2018-10-01 | 2023-10-01 |  | К | 322.35 | 307
| Вольтметр | Э-365-1 | 0-500 | Б/н (01,93) | 1.5 | 2022-01-01 | 2023-01-01 |  | К | 322.35 | 307
| Kилоамперметр | Ц-33 | 1500/5 | 9300720 | 2.5 | 2018-07-01 | 2023-07-01 |  | К | 322.35 | 307
| Kилоамперметр | Ц-33 | 1500/5 | 8704531 | 2.5 |  | 2023-01-01 |  | К | 322.35 | 307
| килоамперметр | Э-377 | 1500/5 | 8705469 | 1,5 |  | 2023-01-01 |  | К | 322.35 | 307
| килоамперметр | Э-377 | 1500/5 | 9300700 | 1,5 | 2018-04-01 | 2023-04-01 |  | К | 322.35 | 307
| килоамперметр | Э-377 | 1500/5 | 9109146 | 1,5 | 2018-07-01 | 2023-07-01 |  | К | 322.35 | 307
| килоамперметр | Э-377 | 1500/5 | 9109249 | 1,5 | 2018-04-01 | 2023-04-01 |  | К | 322.35 | 307
| Вольтметр | Э-47 | 0-75 | Б/н | 1,5 | 2019-01-01 | 2024-01-01 |  | К |  | 307
| килоамперметр | Э-47 | 2000/5 | Б/н | 1,5 | 2019-01-01 | 2024-01-01 |  | К |  | 307
| Вольтметр | Э-378 | 0-250 | 971812 | 1.5 | 2017-02-01 | 2022-02-01 |  | К |  | 307
| килоамперметр | Э-378 | 2 | 413793 | 2 | 2020-10-01 | 2025-10-01 |  | К |  | 307
| Амперметр | Э-377 |  | 392994 |  | 2021-10-01 | 2026-10-01 |  | К |  | 307
| килоамперметр | Э-378 | 2 | 668452 | 2 | 2022-01-01 | 2023-01-01 |  | К | 322.35 | 307
| килоамперметр | Э-377 | 1500/5 | 84563405 | 1,5 | 2018-07-01 | 2023-07-01 |  | К | 322.35 | 307
| Вольтметр | Э-377 | 0-50 | 376461 | 1,5 | 2017-02-01 | 2022-02-01 |  | К |  | 307
| килоамперметр | Ц33 | 4000/5 | 8704617 | 2,5 | 2016-01-01 | 2023-01-01 |  | К | 322.35 | 307
| килоамперметр | Ц33 | 4000/5 | 8704547 | 2,5 | 2017-04-01 | 2022-04-01 |  | К |  | 307
| килоамперметр | Ц33 | 4000/5 | 8704560 | 2,5 | 2016-02-01 | 2023-01-01 |  | К | 322.35 | 307
| килоамперметр | Ц33 | 4000/5 | Б/н (04.92) | 2,5 | 2016-01-01 | 2023-01-01 |  | К | 322.35 | 307
| килоамперметр | Ц33 | 4000/5 | 8704541 | 2,5 | 2015-10-01 | 2023-01-01 |  | К | 322.35 | 307
| килоамперметр | Ц33 | 4000/5 | 8704604 | 2,5 | 2016-01-01 | 2023-01-01 |  | К | 322.35 | 307
| Вольтметр | Э-365-1 | 0-600 | Б/Н (02.93) | 1.5 | 2016-01-01 | 2023-01-01 |  | К | 322.35 | 307
| Вольтметр | Э-365-1 | 0-600 | 343737 | 1.5 | 2021-01-01 | 2026-01-01 |  | К |  | 307
| килоамперметр | Ц33 | 4000/5 | 8705105 | 2,5 | 2018-10-01 | 2023-10-01 |  | К | 322.35 | 307
| килоамперметр | Ц33 | 4000/5 | 8704550 | 2,5 | 2018-01-01 | 2023-01-01 |  | К | 322.35 | 307
| килоамперметр |  |  | 8704558 |  | 2021-07-01 | 2023-01-01 |  | К | 322.35 | 307
| килоамперметр |  |  | 92334804 |  | 2020-10-01 | 2023-01-02 |  | К | 322.35 | 307
| килоамперметр |  |  | 501520 |  | 2021-01-01 | 2023-01-03 |  | К | 322.35 | 307
| Амперметр | SF-72 | 300/5 | 35 | 1.5 | 2020-10-01 | 2025-01-04 |  | К |  | 307
| Амперметр | SF-72 | 300/5 | 36 | 1.5 | 2020-10-01 | 2025-10-01 |  | К |  | 307
| Амперметр | SF-72 | 100/5 | 42 | 1.5 | 2020-10-01 | 2025-10-01 |  | К |  | 307
| Амперметр | SF-72 | 50/5 | 39 | 1.5 | 2020-10-01 | 2025-10-01 |  | К |  | 307
| Амперметр | SF-72 | 50/5 | 38 | 1.5 | 2020-10-01 | 2025-10-01 |  | К |  | 307
| Амперметр | SF-72 | 50/5 | 43 | 1.5 | 2020-10-01 | 2025-10-01 |  | К |  | 307
| Амперметр | SF-72 | 50/5 | 40 | 1.5 | 2020-10-01 | 2025-10-01 |  | К |  | 307
| Амперметр | KKA-08 | 2000/5 | 448 | 1.5 | 2017-02-01 | 2022-02-01 |  | К |  | 307
| Амперметр | KKA-08 | 600/5 | 420 | 1.5 | 2017-02-01 | 2022-02-01 |  | К |  | 307
| Амперметр | KKA-08 | 600/5 | 450 | 1.5 | 2017-02-01 | 2022-02-01 |  | К |  | 307
| Амперметр | KKA-08 | 600/5 | 432 | 1.5 | 2017-02-01 | 2022-02-01 |  | К |  | 307
| Амперметр | KKA-08 | 600/5 | 422 | 1.5 | 2017-02-01 | 2022-02-01 |  | К |  | 307
| Амперметр | KKA-08 | 200/5 | 433 | 1.5 | 2017-02-01 | 2022-02-01 |  | К |  | 307
| Амперметр | KKA-08 | 100/5 | 444 | 1.5 | 2017-02-01 | 2022-02-01 |  | К |  | 307
| Амперметр | KKA-08 | 100/5 | 441 | 1.5 | 2017-02-01 | 2022-02-01 |  | К |  | 307
| Амперметр | KKA-08 | 100/5 | 446 | 1.5 | 2017-02-01 | 2022-02-01 |  | К |  | 307
| Амперметр | KKA-08 | 100/5 | 437 | 1.5 | 2017-02-01 | 2022-02-01 |  | К |  | 307
| Амперметр | KKA-08 | 100/5 | 425 | 1.5 | 2017-02-01 | 2022-02-01 |  | К |  | 307
| Амперметр | ZURC | 75/5 | б/н | 1.5 | 2017-02-01 | 2022-02-01 |  | К |  | 307
| Амперметр | ZURC | 75/5 | Б/н | 1.5 | 2017-02-01 | 2022-02-01 |  | К |  | 307
| килоамперметр | Э-378 | 1500/5 | 5797262 | 1.5 | 2018-01-01 | 2023-01-01 |  | К | 322.35 | 307
| Вольтметр | Э-377 | 0-600 | 325670 | 1.5 | 2018-10-01 | 2023-10-01 |  | К | 322.35 | 307
| киловольтметр | Э-378 | 2000/100 | 360642 | 1.5 | 2022-01-01 | 2023-01-01 |  | К | 322.35 | 307
| килоамперметр | Э-378 | 1500/5 | 082412 | 1.5 | 2017-04-01 | 2022-04-01 |  | К |  | 307
| килоамперметр | Э-378 | 1500/5 | 221854 | 1.5 | 2022-01-01 | 2023-01-01 |  | К | 322.35 | 307
| килоамперметр | Э-378 | 1500/5 | 621903 | 1.5 | 2022-01-01 | 2023-01-01 |  | К | 322.35 | 307
| Вольтметр | Э-378 | 0-75 | 663712 | 1.5 | 2018-01-01 | 2023-01-01 |  | К | 322.35 | 307
| Вольтметр | Э-378 | 0-75 | 224464 | 1.5 | 2018-01-01 | 2023-01-01 |  | К | 322.35 | 307
| килоамперметр | Э-378 | 2000/5 | 926928 | 1.5 | 2017-04-01 | 2022-04-01 |  | К |  | 307
| киловольтметр | Э-378 | 1000/100 | 918326 | 1.5 | 2022-01-01 | 2023-01-01 |  | К | 322.35 | 307
| киловольтметр | Э-378 | 1000/100 | 177310 | 1.5 | 2022-01-01 | 2023-01-01 |  | К | 322.35 | 307
| киловольтметр | Э-378 | 1000/100 | 014675 | 1.5 | 2022-01-01 | 2023-01-01 |  | К | 322.35 | 307
| килоамперметр | Э-378 | 1500/5 | 239068 | 1.5 | 2022-01-01 | 2023-01-01 |  | К | 322.35 | 307
| килоамперметр | Э-378 | 1500/5 | 086128 | 1.5 | 2022-01-01 | 2023-01-01 |  | К | 322.35 | 307
| килоамперметр | Э-378 | 2000/5 | 042076 | 1.5 | 2022-01-01 | 2023-01-01 |  | К | 322.35 | 307
| Вольтметр | Э-378 | 0-75 | 250816 | 1.5 | 2017-01-01 | 2022-01-01 |  | К |  | 307
| килоамперметр | Э-378 | 2000/5 | 154046 | 1.5 | 2017-01-01 | 2022-01-01 |  | К |  | 307
| килоамперметр | Э-378 | 1500/5 | 413793 | 1.5 | 2018-01-01 | 2023-01-01 |  | К | 322.35 | 307
| Вольтметр | Э-365-1 | 0-600 | 465623 | 1.5 | 2019-04-13 | 2024-04-13 |  | К |  | 307
| Вольтметр | Э-378 | 0-75 | 003364 | 1.5 | 2018-01-01 | 2023-01-01 |  | К | 322.35 | 307
| килоамперметр | Э-365-1 | 8 | 84166042 | 1.5 | 2018-07-01 | 2023-07-01 |  | К | 322.35 | 307
| килоамперметр | Э-365-1 | 8 | 84950027 | 2 | 2018-07-01 | 2023-07-01 |  | К | 322.35 | 307
| килоамперметр | Э-365-1 | 8 | 85381060 | 1.5 | 2018-10-01 | 2023-10-01 |  | К | 322.35 | 307
| килоамперметр | Э-377 | 10 | 537778 | 1.5 | 2018-10-01 | 2023-10-01 |  | К | 322.35 | 307
| килоамперметр | Э-377 | 7 | 045441 | 1.5 | 2018-10-01 | 2023-10-01 |  | К | 322.35 | 307
| килоамперметр | Э-365-1 | 8 | 8952763 | 1.5 | 2018-10-01 | 2023-10-01 |  | К | 322.35 | 307
| килоамперметр | Э-365-1 | 8 | 84951256 | 1.5 | 2018-10-01 | 2023-10-01 |  | К | 322.35 | 307
| Вольтметр | Э-378 | 0-150 | 711713 | 1.5 | 2019-07-01 | 2024-07-01 |  | К |  | 307
| килоамперметр | Э-365-1 | 5 | 04,93 | 1.5 | 2017-04-01 | 2022-04-01 |  | К |  | 307
| Вольтметр | Э-377 | 0-500 | 343737 | 1.5 | 2019-04-01 | 2024-04-01 |  | К |  | 307
| килоамперметр | Э-377 | 3 | 008811 | 1.5 | 2018-07-01 | 2023-07-01 |  | К | 322.35 | 307
| Вольтметр | Э-378 | 0-75 | 224491 | 1.5 | 2019-04-01 | 2024-04-01 |  | К |  | 307
| Амперметр | Ц-33 | 800 | 9364418 | 2.5 | 2022-01-01 | 2023-01-01 |  | К | 322.35 | 307
| Kилоамперметр | Э-377 | 2000/5 | 707648 | 1.5 | 2018-04-01 | 2023-04-01 |  | К | 322.35 | 307
| Kилоамперметр | Э-365-1 | 5000/5 | 8430151 | 1.5 | 2018-02-01 | 2023-02-01 |  | К | 322.35 | 307
| Aмперметр | э-365-1-1 | 150/5 | 174394 | 1.5 | 2018-10-01 | 2023-10-01 |  | К | 322.35 | 307
| Kилоамперметр | э-365-1 | 8000/5 | 84950027 | 1.5 | 2019-02-01 | 2024-02-01 |  | К |  | 307
| Kилоамперметр | э-365-1 | 8000/5 | 8416604 | 1.5 | 2019-02-01 | 2024-02-01 |  | К |  | 307
| Kилоамперметр | э377 | 1500/5 | 106466 | 1.5 | 2019-04-01 | 2024-04-01 |  | К |  | 307
| Kилоамперметр | э377 | 1500/5 | 9300704 | 2.5 | 2018-02-01 | 2023-02-01 |  | К | 322.35 | 307
| Kилоамперметр | Э-365-1 | 5000/5 | 843472 | 1.5 | 2017-02-01 | 2022-02-01 |  | К |  | 307
| Kилоамперметр | Э-365-1 | 5000/5 | 04.93 | 1.5 | 2017-02-01 | 2022-02-01 |  | К |  | 307
| Aмперметр | Э-365-1 | 150/5 | 171294 | 1.5 | 2017-10-01 | 2022-10-01 |  | К |  | 307
| Kилоамперметр | Э-365-1 | 5000/5 | 04.93 | 1.5 | 2019-04-01 | 2024-04-01 |  | К |  | 307
| V | Э-365-1 |  | 02.93 | 1.5 | 2016-02-01 | 2023-01-01 |  | К | 322.35 | 307
| Kилоамперметр | Э-365-1 | 5000/5 | 04.93 | 1.5 | 2016-10-01 | 2023-01-01 |  | К | 322.35 | 307
| Kилоамперметр | Ц-33 | 1500/5 | 8900686 | 2.5 | 2017-10-01 | 2022-10-01 |  | К |  | 307
| Kилоамперметр | Э-377 | 2000/5 | 345734 | 1.5 | 2018-07-01 | 2023-07-01 |  | К | 322.35 | 307
| Kилоамперметр | Э-377 | 2000/5 | 637745 | 1.5 | 2018-07-01 | 2023-07-01 |  | К | 322.35 | 307
| Kилоамперметр | Э-365-1 | 8000/5 | 85381660 | 1.5 | 2018-10-01 | 2023-10-01 |  | К | 322.35 | 307
| Aмперметр | Э-378 |  | 922047 | 1.5 | 2016-04-01 | 2023-01-01 |  | К | 322.35 | 307
| Kилоамперметр | Э-378 | 1000/5 | 598891 | 1.5 | 2016-04-01 | 2023-01-01 |  | К | 322.35 | 307
| Kилоамперметр | Э-378 | 1000/5 | 378493 | 1.5 | 2016-07-01 | 2023-01-01 |  | К | 322.35 | 307
| Kилоамперметр | Э-378 | 1000/5 | 032637 | 1.5 | 2016-10-01 | 2023-01-01 |  | К | 322.35 | 307
| Kилоамперметр | Э-378 | 1000/5 | 163582 | 1.5 | 2016-10-01 | 2023-01-01 |  | К | 322.35 | 307
| Kилоамперметр | Э-378 | 1000/5 | 378887 | 1.5 | 2016-10-01 | 2023-01-01 |  | К | 322.35 | 307
| Kилоамперметр | Э-378 | 1000/100 | 015039 | 1.5 | 2017-02-01 | 2022-02-01 |  | К |  | 307
| Aмперметр | Э-378 |  | 374381 | 1.5 | 2016-07-01 | 2023-01-01 |  | К | 322.35 | 307
| Киловольтметр | Э-378 | 1000/100 | 613659 | 1.5 | 2016-10-01 | 2023-01-01 |  | К | 322.35 | 307
| Kилоамперметр | Э-378 | 2000/5 | 302723 | 1.5 | 2017-04-01 | 2022-04-01 |  | К |  | 307
| Kилоамперметр | Э-378 | 2000/5 | 042123 | 1.5 | 2017-04-01 | 2022-04-01 |  | К |  | 307
| Kилоамперметр | Э-378 | 2000/5 | 926428 | 1.5 | 2018-07-01 | 2023-07-01 |  | К | 322.35 | 307
| Киловольтметр | Э-378 | 1000/100 | 674332 | 1.5 | 2016-10-01 | 2023-01-01 |  | К | 322.35 | 307
| Kилоамперметр | Э-378 | 2000/5 | 770558 | 1.5 | 2016-07-01 | 2023-01-01 |  | К | 322.35 | 307
| Kилоамперметр | Э-378 | 1500/5 | 721903 | 1.5 | 2017-02-01 | 2022-02-01 |  | К |  | 307
| Kилоамперметр | Э-378 | 2000/5 | 517252 | 1.5 | 2016-04-01 | 2023-01-01 |  | К | 322.35 | 307
| Kилоамперметр | Э-378 | 1500/5 | 721980 | 1.5 | 2017-04-01 | 2022-04-01 |  | К |  | 307
| Kилоамперметр | Э-378 | 1500/5 | 087412 | 1.5 | 2018-04-01 | 2023-04-01 |  | К | 322.35 | 307
| Kилоамперметр | Э-378 | 2000/5 | 760642 | 1.5 | 2019-04-01 | 2024-04-01 |  | К |  | 307
| Kилоамперметр | Э-378 | 1500/5 | 514543 | 1.5 | 2017-10-01 | 2022-10-01 |  | К |  | 307
| Kилоамперметр | Э-378 | 1500/5 | 232468 | 1.5 | 2017-10-01 | 2022-10-01 |  | К |  | 307
| Kилоамперметр | Э-377 | 5000/5 | 751068 | 1.5 | 2016-02-01 | 2023-01-01 |  | К | 322.35 | 307
| Kилоамперметр | Э-377 | 1500/5 | 106423 | 1.5 | 2017-10-01 | 2022-10-01 |  | К |  | 307
| Kилоамперметр | Э-377 | 1500/5 | 258972 | .1.5 | 2017-10-01 | 2022-10-01 |  | К |  | 307
| Aмперметр | Ц-33 | 4000/5 | 8704617 | 2.5 | 2016-02-01 | 2023-01-01 |  | К | 322.35 | 307
| Kилоамперметр | Э377 | 1500/5 | 041067 | 1.5 | 2017-10-01 | 2022-10-01 |  | К |  | 307
| Aмперметр | Ц-33 | 800/5 | 8801478 | 2.5 | 2017-02-01 | 2022-02-01 |  | К |  | 307
| Kилоамперметр | Э-365-1 | 2000/5 | 84951406 | 1.5 | 2015-07-01 | 2023-01-01 |  | К | 322.35 | 307
| Kилоамперметр | Э-377 | 300/5 | 498244 | 1.5 | 2020-10-01 | 2025-10-01 |  | К |  | 307
| Aмперметр | Э-365-1 | 600/5 | 9203020 | 2.5 | 2019-02-01 | 2024-02-01 |  | К |  | 307
| Aмперметр | Э-365-1 | 600/5 | 633 | 1.5 | 2018-07-01 | 2023-07-01 |  | К | 322.35 | 307
| Kилоамперметр |  | 3000/5 | 869977 | 1.5 | 2018-07-01 | 2023-07-01 |  | К | 322.35 | 307
| Киловольтметр |  | 1000/100 | 740014 | .2.5 | 2018-07-01 | 2023-07-01 |  | К | 322.35 | 307
| Kилоамперметр | Э-377 | 1500/5 | 039379 | 1.5 | 2017-10-01 | 2022-10-01 |  | К |  | 307
| Kилоамперметр | Э-377 | 1500/5 | 111317 | 1.5 | 2017-10-01 | 2022-10-01 |  | К |  | 307
| Kилоамперметр | Э-377 | 1500/5 | 739724 | 1.5 | 2017-07-01 | 2022-07-01 |  | К |  | 307
| Kилоамперметр | Ц-330 | 2000/5 | 90570676 | 1.5 | 2020-10-01 | 2025-10-01 |  | К |  | 307
| Киловольтметр | Ц-330 | 1000/100 | 83900 | 2.5 | 2021-02-01 | 2026-02-01 |  | К |  | 307
| Aмперметр |  | 200/5 | 9207727 | 2.5 | 2021-02-01 | 2026-02-01 |  | К |  | 307
| Kилоамперметр | Э-377 | 5000/5 | 065752 | 1.5 | 2019-02-01 | 2024-02-01 |  | К |  | 307
| Kилоамперметр | Э-377 | 5000/5 | 9001211 | 2.5 | 2019-04-01 | 2024-04-01 |  | К |  | 307
| Aмперметр |  | 200/5 | 9205321 | 2.5 | 2019-04-01 | 2024-04-01 |  | К |  | 307
| Kилоамперметр | Э-365-1 | 3000/5 | 86107940 | 1.5 | 2020-10-01 | 2025-10-01 |  | К |  | 307
| V | M-381 |  | 91575809 | 1.5 | 2019-02-01 | 2024-02-01 |  | К |  | 307
| Aмперметр | Э-377 | 300/5 | 435262 | 1.5 | 2016-02-01 | 2023-01-01 |  | К | 322.35 | 307
| Kилоамперметр | Э-365-1 | 5000/5 | 87286026 | 1.5 | 2018-07-01 | 2023-07-01 |  | К | 322.35 | 307
| Kилоамперметр | Э-377 | 1500/5 | 362412 | 1.5 | 2018-07-01 | 2023-07-01 |  | К | 322.35 | 307
| Kилоамперметр | Э-365-1 | 1500/5 | 8625884 | 1.5 | 2018-07-01 | 2023-07-01 |  | К | 322.35 | 307
| Kилоамперметр | Э-377 | 1500/5 | 186486 | 1.5 | 2018-07-01 | 2023-07-01 |  | К | 322.35 | 307
| Aмперметр | Э-365-1 | 400/5 | 84828797 | 1.5 | 2018-10-01 | 2023-10-01 |  | К | 322.35 | 307
| Aмперметр | Э-377 | 500/5 | 286968 | 1.5 | 2016-07-01 | 2023-01-01 |  | К | 322.35 | 307
| Aмперметр | Э-377 | 1500/5 | 258538 | 1.5 | 2020-02-01 | 2025-02-01 |  | К |  | 307
| Kилоамперметр | Э-377 | 1500/5 | 714301 | 1.5 | 2017-02-01 | 2022-02-01 |  | К |  | 307
| Kилоамперметр | Э-365-1 | 2000/5 | 05.92.3 | 1.5 | 2017-07-01 | 2022-07-01 |  | К |  | 307
| Kилоамперметр | Э-365-1 | 2000/5 | 90138058 | 1.5 | 2017-07-01 | 2022-07-01 |  | К |  | 307
| Kилоамперметр | Э-365-1 | 1500/5 | 362163 | 1.5 | 2016-02-01 | 2023-01-01 |  | К | 322.35 | 307
| Kилоамперметр | Э-377 | 1500/5 | 08811 | 1.5 | 2020-02-01 | 2025-02-01 |  | К |  | 307
| Aмперметр | Э-365-1 | 600/5 | 588 | 1.5 | 2018-07-01 | 2023-07-01 |  | К | 322.35 | 307
| Kилоамперметр | Э-377 | 300/5 | 498197 | 1.5 | 2019-02-01 | 2024-02-01 |  | К |  | 307
| Aмперметр | М-381 |  | 92016031 | 1.5 | 2019-02-01 | 2024-02-01 |  | К |  | 307
| Kилоамперметр | Э-365-1 | 2000/5 | 87967215 | 1.5 | 2018-04-01 | 2023-04-01 |  | К | 322.35 | 307
| V | М-381 |  | 65027461 | 1.5 | 2018-10-01 | 2023-10-01 |  | К | 322.35 | 307
| Kилоамперметр | Э-365-1 | 3000/5 | 85326117 | 1.5 | 2017-07-01 | 2022-07-01 |  | К |  | 307
| Kилоамперметр | Э-365-1 | 2000/5 | 05.92.7 | 1.5 | 2017-02-01 | 2022-02-01 |  | К |  | 307
| Киловольтметр | Ц-330 | 1000/100 | 61386 | 2.5 | 2021-02-01 | 2026-02-01 |  | К |  | 307
| Kилоамперметр | Э-377 | 1500/5 | 389416 | 1.5 | 2018-04-01 | 2023-04-01 |  | К | 322.35 | 307
| V | Э377 |  | 041244 | 1.0 | 2020-07-01 | 2025-07-01 |  | К |  | 307
| Kилоамперметр | Э-365-1 | 2000/5 | 8400452 | 1.5 | 2017-04-01 | 2022-04-01 |  | К |  | 307
| Kилоамперметр | Э-377 | 3000/5 | 496589 | 1.5 | 2018-04-01 | 2023-04-01 |  | К | 322.35 | 307
| Kилоамперметр | Э-365-1 | 1500/5 | 86258784 | 1.5 | 2018-02-01 | 2023-02-01 |  | К | 322.35 | 307
| Kилоамперметр | Э-365-1 | 1500/5 | 05.73 | 1.5 | 2018-02-01 | 2023-02-01 |  | К | 322.35 | 307
| V | Э-377 |  | 303634 | 1.5 | 2015-07-01 | 2023-01-01 |  | К | 322.35 | 307
| Kилоамперметр | М-381 |  | 8958937 | 1.5 | 2018-10-01 | 2023-10-01 |  | К | 322.35 | 307
| V | Э-377 |  | 300247 | 1.0 | 2018-10-01 | 2023-10-01 |  | К | 322.35 | 307
| Kилоамперметр | Э-377 | 1500/5 | 325584 | 1.5 | 2018-07-01 | 2023-07-01 |  | К | 322.35 | 307
| Aмперметр | Э-365-1 | 400/5 | 8450976 | 1.5 | 2018-10-01 | 2023-10-01 |  | К | 322.35 | 307
| Aмперметр | М-381 |  | 85024936 | 1.5 | 2020-07-01 | 2025-07-01 |  | К |  | 307
| V | М-330 |  | 077952 | 1.5 | 2019-02-01 | 2024-02-01 |  | К |  | 307
| Aмперметр |  | 400/5 | 9109474 | 1.5 | 2018-02-01 | 2023-02-01 |  | К | 322.35 | 307
| V | М-381 |  | 85045146 | 1.5 | 2015-07-01 | 2023-01-01 |  | К | 322.35 | 307
| Kилоамперметр | Э-365-1 | 5000/5 | 135038 | 1.5 | 2018-04-01 | 2023-04-01 |  | К | 322.35 | 307
| Aмперметр | Э-377 | 150/5 | 163303 | 1.5 | 2018-10-01 | 2023-10-01 |  | К | 322.35 | 307
| Киловольтметр | Э-377 |  | 005082 | 1.5 | 2018-04-01 | 2023-04-01 |  | К | 322.35 | 307
| Киловольтметр | Ц-330 | 1000/100 | 83902 | 2.5 | 2015-02-01 | 2023-01-01 |  | К | 322.35 | 307
| Kилоамперметр | Э-365-1 | 3000/5 | 91546272 | 1.5 | 2018-10-01 | 2023-10-01 |  | К | 322.35 | 307
| Kилоамперметр | Ц-33 | 4000/5 | 8502370 | 2.5 | 2014-04-01 | 2023-01-01 |  | К | 322.35 | 307
| Aмперметр | Э-377 | 400/5 | 069814 | 1.5 | 2016-07-01 | 2023-01-01 |  | К | 322.35 | 307
| Kилоамперметр | Э-365-1 | 5000/5 | 87286365 | 1.5 | 2015-02-01 | 2023-01-01 |  | К | 322.35 | 307
| Kилоамперметр | Э-365-1-2 | 300/5 | 016827 | 1.5 | 2019-02-01 | 2024-02-01 |  | К |  | 307
| Kилоамперметр | Э-377 | 3000/5 | 389480 | 1.5 | 2018-02-01 | 2023-02-01 |  | К | 322.35 | 307
| V | М-381 |  | 85029241 | 1.5 | 2015-07-01 | 2023-01-01 |  | К | 322.35 | 307
| Киловольтметр | Ц-330 | 1000/100 | 83273 | 2.5 | 2018-07-01 | 2023-07-01 |  | К | 322.35 | 307
| Kилоамперметр | Э-377 | 1500/5 | 110765 | 1.5 | 2016-07-01 | 2023-01-01 |  | К | 322.35 | 307
| V | Э-377 |  | 009677 | 1.0 | 2016-02-01 | 2023-01-01 |  | К | 322.35 | 307
| Aмперметр | Э-365-1 |  | 84488301 | 1.5 | 2016-02-01 | 2023-01-01 |  | К | 322.35 | 307
| Киловольтметр | Ц-330 | 45-10000 Hz | 82526 | 2.5 | 2016-07-01 | 2023-01-01 |  | К | 322.35 | 307
| V | Э-377 | 50 Hz | 386420 | 1.5 | 2015-07-01 | 2023-01-01 |  | К | 322.35 | 307
| Aмперметр | Э-377 | 150/5 | 054725 | 1.5 | 2015-02-01 | 2023-01-01 |  | К | 322.35 | 307
| Kилоамперметр | Э-377 | 50 Hz | 330437 | 1.5 | 2018-02-01 | 2023-02-01 |  | К | 322.35 | 307
| Киловольтметр | Ц-330 | 1000/100 | 79239 | 2.5 | 2014-04-01 | 2023-01-01 |  | К | 322.35 | 307
| V | М-330 |  | 128821 | 1.5 | 2014-07-01 | 2023-01-01 |  | К | 322.35 | 307
| V | М-381 |  | 85167739 | 1.5 | 2015-07-01 | 2023-01-01 |  | К | 322.35 | 307
| V | М-381 |  | 906257 | 1.5 | 2014-07-01 | 2023-01-01 |  | К | 322.35 | 307
| Aмперметр | Э-377 | 400/5 | 7225064 | 1.5 | 2015-07-01 | 2023-01-01 |  | К | 322.35 | 307
| V | Э-377 | 50 | 070509 | 1.5 | 2017-04-01 | 2022-04-01 |  | К |  | 307
| V | Ц-330 | 1000/100 | 82513 | 2.5 | 2016-04-01 | 2023-01-01 |  | К | 322.35 | 307
| Киловольтметр | Ц-33 | 1000/100 | 8408800 | 2.5 | 2014-04-01 | 2023-01-01 |  | К | 322.35 | 307
| Aмперметр | Э-377 | 200/5 | 190393 | 1.5 | 2015-07-01 | 2023-01-01 |  | К | 322.35 | 307
| Kилоамперметр | Э-365-1 | 5000/5 | 87285994 | 1.5 | 2018-10-01 | 2023-10-01 |  | К | 322.35 | 307
| Aмперметр | Э-377 | 400/5 | 515967 | 1.5 | 2016-07-01 | 2023-01-01 |  | К | 322.35 | 307
| Kилоамперметр | Э365-1 | 3000/5 | 86107798 | 1.5 | 2016-07-01 | 2023-01-01 |  | К | 322.35 | 307
| Kилоамперметр | Э-377 | 4000/5 | 501515 | 1.5 | 2018-10-01 | 2023-10-01 |  | К | 322.35 | 307
| Kилоамперметр |  | 2000/5 | 9101379 | 2.5 | 2017-02-01 | 2022-02-01 |  | К |  | 307
| Kилоамперметр | Э-365-1 | 1500/5 | 85326281 | 1.5 | 2017-07-01 | 2022-07-01 |  | К |  | 307
| V | М381 |  | 91597595 | 1.5 | 2018-02-01 | 2023-02-01 |  | К | 322.35 | 307
| Kилоамперметр | Э365 | 5000/5 | 841660 | 1.5 | 2017-07-01 | 2022-07-01 |  | К |  | 307
| Kилоамперметр | Э365-1 | 3000/5 | 841662 | 1.5 | 2017-07-01 | 2022-07-01 |  | К |  | 307
| Kилоамперметр | Э365-1 | 1500/5 | 85503886 | 1.5 | 2017-07-01 | 2022-07-01 |  | К |  | 307
| Kилоамперметр | Э377 | 300/5 | 056270 | 1.5 | 2018-10-01 | 2023-10-01 |  | К | 322.35 | 307
| Aмперметр |  | 200/5 | 9207707 | 2.5 | 2018-02-01 | 2023-02-01 |  | К | 322.35 | 307
| Kилоамперметр | Э377 | 1500/5 | 537665 | 1.5 | 2017-04-01 | 2022-04-01 |  | К |  | 307
| Kилоамперметр | Э377 | 1500/5 | 537771 | 1.5 | 2017-04-01 | 2022-04-01 |  | К |  | 307
| Kилоамперметр | Ц-33 | 200/5 | 8704564 | 2.5 | 2017-10-01 | 2022-10-01 |  | К |  | 307
| Kилоамперметр | Э365-1 | 1500/5 | 869553647 | 1.5 | 2017-02-01 | 2022-02-01 |  | К |  | 307
| Aмперметр |  | 2000/5 | 8903772 | 2.5 | 2018-04-01 | 2023-04-01 |  | К | 322.35 | 307
| Aмперметр | Э365-1 | 800/5 | 85327018 | 1.5 | 2018-04-01 | 2023-04-01 |  | К | 322.35 | 307
| Kилоамперметр | Э365-1 | 2000/5 | 05.921 | 1.5 | 2017-07-01 | 2022-07-01 |  | К |  | 307
| Kилоамперметр | Э377 | 1500/5 | 330435 | 1.5 | 2018-02-01 | 2023-02-01 |  | К | 322.35 | 307
| Kилоамперметр | Э377 | 2000/5 | 9101386 | 2.5 | 2017-07-01 | 2022-07-01 |  | К |  | 307
| Kилоамперметр | Э377 | 2000/5 | 1473776 | 1.5 | 2018-07-01 | 2023-07-01 |  | К | 322.35 | 307
| Kилоамперметр | Ц-330 | 1500/5 | 038643 | 2.5 | 2018-04-01 | 2023-04-01 |  | К | 322.35 | 307
| V | Э377 | 50 | 263821 | 1.5 | 2020-02-01 | 2025-02-01 |  | К |  | 307
| V | Э377 | 50 | 269816 | 1.5 | 2020-02-01 | 2025-02-01 |  | К |  | 307
| Kилоамперметр | Э377 | 2000/5 | 9101384 | 2.5 | 2017-07-01 | 2022-07-01 |  | К |  | 307
| V | Э365-1 | 50 | 90705174 | 1.5 | 2020-07-01 | 2025-07-01 |  | К |  | 307
| V | Э365-1 | 50 | 85964326 | 1.5 | 2020-07-01 | 2025-07-01 |  | К |  | 307
| Kилоамперметр | Э377 | 3000/5 | 8538120 | 1.5 | 2018-02-01 | 2023-02-01 |  | К | 322.35 | 307
| Kилоамперметр | Э377 | 3000/5 | 389421 | 1.5 | 2018-02-01 | 2023-02-01 |  | К | 322.35 | 307
| Kилоамперметр | Э377 | 1500/5 | 325659 | 1.5 | 2018-04-01 | 2023-04-01 |  | К | 322.35 | 307
| Kилоамперметр | Э377 | 2000/5 | 8801372 | 2.5 | 2018-04-01 | 2023-04-01 |  | К | 322.35 | 307
| Aмперметр | Э365-1 | 400/5 | 84509630 | 1.5 | 2016-07-01 | 2023-01-01 |  | К | 322.35 | 307
| Kилоамперметр | Э377 | 300/5 | 056037 | 1.5 | 2016-07-01 | 2023-01-01 |  | К | 322.35 | 307
| Киловольтметр | Ц-330 | 1000/100 | 87312 | 2.5 | 2018-04-01 | 2023-04-01 |  | К | 322.35 | 307
| Kилоамперметр | Э377 | 1500/5 | 187018 | 1.5 | 2016-07-01 | 2023-01-01 |  | К | 322.35 | 307
| Kилоамперметр | Э378 | 2000/5 | 646535 | 1.5 | 2021-07-01 | 2026-07-01 |  | К |  | 307
| Kилоамперметр | Э378 | 1500/5 | 457684 | 1.5 | 2021-07-01 | 2026-07-01 |  | К |  | 307
| Kилоамперметр | Э378 | 2000/5 | 514692 | 1.5 | 2021-07-01 | 2026-07-01 |  | К |  | 307
| V | Э378 |  | 003460 | 1.5 | 2018-02-01 | 2023-02-01 |  | К | 322.35 | 307
| Киловольтметр | Э378 | 100000/100 | 085055 | 1.5 | 2016-04-01 | 2023-01-01 |  | К | 322.35 | 307
| Kилоамперметр | Э378 |  | 232445 | 1.5 | 2018-07-01 | 2023-07-01 |  | К | 322.35 | 307
| V | Э378 |  | 312675 | 1.5 | 2018-07-01 | 2023-07-01 |  | К | 322.35 | 307
| Aмперметр | Э378 |  | 374346 | 1.5 | 2018-07-01 | 2023-07-01 |  | К | 322.35 | 307
| Kилоамперметр | Э378 | 1000/5 | 468333 | 1.5 | 2018-02-01 | 2023-02-01 |  | К | 322.35 | 307
| V | Э378 |  | 003229 | 1.5 | 2018-02-01 | 2023-02-01 |  | К | 322.35 | 307
| Kилоамперметр | Э378 | 2000/5 | 516519 | 1.5 | 2016-10-01 | 2023-01-01 |  | К | 322.35 | 307
| V | Э378 |  | 696595 | 1.5 | 2016-04-01 | 2023-01-01 |  | К | 322.35 | 307
| Kилоамперметр | Э378 | 1000/5 | 629254 | 1.5 | 2016-10-01 | 2023-01-01 |  | К | 322.35 | 307
| V | Э378 |  | 635544 | 1.5 | 2016-04-01 | 2023-01-01 |  | К | 322.35 | 307
| V | Э378 |  | 696628 | 1.5 | 2016-04-01 | 2023-01-01 |  | К | 322.35 | 307
| Kилоамперметр | Э378 | 2000/5 | 927023 | 1.5 | 2016-04-01 | 2023-01-01 |  | К | 322.35 | 307
| Kилоамперметр | Э378 | 1000/5 | 603078 | 1.5 | 2016-07-01 | 2023-01-01 |  | К | 322.35 | 307
| Kилоамперметр | Э378 | 1000/5 | 641601 | 1.5 | 2016-04-01 | 2023-01-01 |  | К | 322.35 | 307
| Kилоамперметр | Э378 | 2000/5 | 405905 | 1.5 | 2016-07-01 | 2023-01-01 |  | К | 322.35 | 307
| Kилоамперметр | Э378 | 2000/5 | 210211 | 1.5 | 2016-07-01 | 2023-01-01 |  | К | 322.35 | 307
| V | Э378 |  | 488114 | 1.5 | 2016-04-01 | 2023-01-01 |  | К | 322.35 | 307
| V | Э378 |  | 958655 | 1.5 | 2016-04-01 | 2023-01-01 |  | К | 322.35 | 307
| Kилоамперметр | Э378 | 1000/5 | 802863 | 1.5 | 2016-10-01 | 2023-01-01 |  | К | 322.35 | 307
| Kилоамперметр | Э378 |  | 213128 | 1.5 | 2016-10-01 | 2023-01-01 |  | К | 322.35 | 307
| манометр | ТМЗ | 6 MPa | 958 | 2,5 | 2019-06-30 | 2024-06-30 |  | К | 138 | 138.99
| манометр | ДМ-06 | 2,5 MPa | 957 | 2,5 | 2019-07-01 | 2024-07-01 |  | К | 138 | 138.99
| манометр | МС | 0,6 MPa | 01830158 | 2,5 | 2019-06-30 | 2024-06-30 |  | К | 138 | 138.99
| манометр | МП2-У | 2,5 MPa | 74 | 2,5 | 2019-06-30 | 2024-06-30 |  | К | 138 | 138.99
| манометр |  | 0,6 MPa | 268501 | 1,6 | 2017-03-31 | 2022-03-31 |  | К | 138 | 138.99
| манометр | SNS | 1 MPa | 7 | б/к | 2019-09-30 | 2024-09-30 |  | К | 138 | 138.99
| манометр | YYST | 0,7 MPa | 71 | б/к | 2019-06-30 | 2024-06-30 |  | К | 138 | 138.99
| манометр | YYST | 0,7 MPa | 57 | б/к | 2019-06-30 | 2024-06-30 |  | К | 138 | 138.99
| манометр | YYST | 2,5 MPa | 72 | б/к | 2019-06-30 | 2024-06-30 |  | К | 138 | 138.99
| манометр | YYST | 0,7 MPa | 70 | б/к | 2020-06-30 | 2025-06-30 |  | К | 138 | 138.99
| манометр | BAR | 16 MPa | 583 | б/к | 2020-06-30 | 2025-06-30 |  | К | 138 | 138.99
| манометр | MC | 40 MPa | 5277 | 1,6 | 2017-03-31 | 2022-03-31 |  | К | 138 | 138.99
| измеритель температуры | БТ5 | 160 °C | 47 | 1,5 | 2019-09-30 | 2023-09-30 |  | К | 751.8 | 716
| Термометр | FIV | 0-120 | 40615 | 1 | 2020-03-01 | 2023-01-01 |  | К | 371.7 | 354
| Термометр | FIV | 0-120 | 40614 | 2 | 2020-03-01 | 2023-01-01 |  | К | 371.7 | 354
| Термометр | FIV | 0-120 | 40629 | 3 | 2020-03-01 | 2023-01-01 |  | К | 371.7 | 354
| Термометр | FIV | 0-120 | 30 | 4 | 2020-03-01 | 2023-01-01 |  | К | 371.7 | 354
| Термометр | FIV | 0-120 | 31 | 5 | 2020-03-01 | 2023-01-01 |  | К | 371.7 | 354
| Термометр | БТ 4 | 0-160 | 32 | 1,5 | 2020-03-01 | 2023-01-01 |  | К | 371.7 | 354
| Вольтметр | 6L2 | 450 | 25 | 1.5 | 2017-06-30 | 2022-06-30 |  | К |  | 307
| Амперметр | 6L2 | 800 | 24 | 1.5 | 2017-06-30 | 2022-06-30 |  | К |  | 307
| Амперметр | 6С2 | 150 | 23 | 1.5_ | 2017-06-30 | 2022-06-30 |  | К |  | 307
| Вольтметр | 6L2 | 450 | 418 | I.S | 2017-06-30 | 2022-06-30 |  | К |  | 307
| Амперметр | 6L3 | 800 | 417 | 1.5_ | 2017-06-30 | 2022-06-30 |  | К |  | 307
| Амперметр | 6С2 | 150 | 416 | 1.5 | 2017-06-30 | 2022-06-30 |  | К |  | 307
| Вольтметр | 6L2 | 450 | 21 | 1.5 | 2017-03-31 | 2022-03-31 |  | К |  | 307
| Амперметр | 6L2 | 800 | 20 | 1,5 | 2017-03-31 | 2022-03-31 |  | К |  | 307
| Амперметр | 6С2 | 150 | 19 | 1.5 | 2017-03-31 | 2022-03-31 |  | К |  | 307
| Вольтметр | 6L2 | 450 | 2 | 1.5 | 2017-03-31 | 2022-03-31 |  | К |  | 307
| Амперметр | 6L2 | 800 | 4 | W | 2017-03-31 | 2022-03-31 |  | К |  | 307
| Амперметр | 6С2 | 150 | 1 | 1,5 | 2017-03-31 | 2022-03-31 |  | К |  | 307
| Вольтметр | 6L2 | 450 | 454 | 1,5 | 2017-06-30 | 2022-06-30 |  | К |  | 307
| Амперметр | 6L2 | 100 | 453 | 1.5 | 2017-06-30 | 2022-06-30 |  | К |  | 307
| Вольтметр | 6L2 | 450 | 231 | 1.5 | 2017-09-30 | 2022-09-30 |  | К |  | 307
| Амперметр | 6L2B | 100 | 34 | 1.5 | 2017-09-30 | 2022-09-30 |  | К |  | 307
| Вольтметр | 6L2 | 450 | 44 | 1.5 | 2017-09-30 | 2022-09-30 |  | К |  | 307
| Амперметр | 6L2B | 100 | 41 | 1.5 | 2017-09-30 | 2022-09-30 |  | К |  | 307
| Вольтметр | 6L2 | 150 | 49 | 1.5 | 2017-09-30 | 2022-09-30 |  | К |  | 307
| Амперметр | 6L2B | 00 | 50 | 1.5 | 2017-09-30 | 2022-09-30 |  | К |  | 307
| Вольтметр | 6L2 | 50 | 54 | 1.5 | 2017-12-30 | 2022-12-30 |  | К |  | 307
| Амперметр | 6L2B | 00 | 53 | 1.5 | 2017-12-30 | 2022-12-30 |  | К |  | 307
| Прибор контроля усилия | GGD-338 | 1-100 | 8/17.1 | 2 | 2022-01-01 | 2023-01-01 |  | К | 1214.85 | 1157
| Сигнализатор горючих газов и паров термохимический. | Щит-2 |  | 246 |  | 2022-01-01 | 2023-01-01 |  | К | 4776.45 | 4549
| Сигнализатор горючих газов и паров термохимический. | Щит-2 |  | 353 |  | 2022-01-01 | 2023-01-01 |  | К | 4776.45 | 4549
| Сигнализатор горючих газов и паров термохимический. | Щит-2 |  | 437 |  | 2022-01-01 | 2023-01-01 |  | К | 4776.45 | 4549
| Сигнализатор горючих газов и паров термохимический. | Щит-2 |  | 439 |  | 2022-01-01 | 2023-01-01 |  | К | 4776.45 | 4549
| Сигнализатор горючих газов и паров термохи- | Щиг-2 |  | 443 |  | 2022-01-01 | 2023-01-01 |  | К | 4776.45 | 4549
| Сигнализатор горючих газов и паров термохи- | Щит-2 |  | 6121 |  | 2022-01-01 | 2023-01-01 |  | К | 4776.45 | 4549
| Сигнализатор горючих газов и паров тсрмохи- | Щит-2 |  | 6340 |  | 2022-01-01 | 2023-01-01 |  | К | 4776.45 | 4549
| Сигнализатор горючих газов и паров термохи- | Щит-2 |  | 7639 |  | 2022-01-01 | 2023-01-01 |  | К | 4776.45 | 4549
| Газосигнализатор | Бином-Д |  | 005432 |  | 2022-01-01 | 2023-01-01 |  | К | 4776.45 | 4549
| Газосигнализатор | Бином-Д |  | 005433 |  | 2022-01-01 | 2023-01-01 |  | К | 4776.45 | 4549
| Газосигнализатор | Бином-Д |  | 005434 |  | 2022-01-01 | 2023-01-01 |  | К | 4776.45 | 4549
| Газосигнализатор | Бином-Д |  | 005431 |  | 2022-01-01 | 2023-01-01 |  | К | 4776.45 | 4549
| блескомер | Бф5-60/60 |  | 05-2002 |  | 2020-10-01 | 2023-01-01 |  | К | 1051.05 | 1001
| Амперметр | SAM YOUNG TYPE-SY-200 | 400 | 426 | 1.5 | 2017-05-01 | 2022-05-01 |  | К |  | 307
| Амперметр | SAM YOUNG TYPE-SY-200 | 400 | 427 | 1.5 | 2017-05-01 | 2022-05-01 |  | К |  | 307
| Амперметр | SAM YOUNG TYPE-SY-200 | 400 | 415 | 1.5 | 2017-05-01 | 2022-05-01 |  | К |  | 307
| Амперметр | SAM YOUNG TYPE-SY-200 | 300 | 447 | 1,5 | 2017-05-01 | 2022-05-01 |  | К |  | 307
| Амперметр | SAM YOUNG TYPE-SY-200 | 300 | 424 | 1.5 | 2017-05-01 | 2022-05-01 |  | К |  | 307
| Амперметр | SAM YOUNG TYPE-SY-200 | 1200 | 678 | 1.5 | 2017-05-01 | 2022-05-01 |  | К |  | 307
| Вольтметр | SAM YOUNG TYPE-SY-200 | 600 | 442 | 1.5 | 2017-05-01 | 2022-05-01 |  | К |  | 307
| Амперметр | SAM YOUNG TYPE-SY-200 | 300 | 419 | 1.5 | 2020-05-01 | 2025-05-01 |  | К |  | 307
| Вольтметр | SAM YOUNG TYPE-SY-200 | 600 | 431 | 1,5 | 2020-05-01 | 2025-05-01 |  | К |  | 307
| Амперметр | LIGHT STAR KAA-8 | 100 | 425 | 1,5 | 2020-05-01 | 2025-05-01 |  | К |  | 307
| Амперметр | LIGHT STAR KAA-8 | 100 | 437 | 1,5 | 2020-05-01 | 2025-05-01 |  | К |  | 307
| Амперметр | LIGHT STAR KAA-8 | 100 | 441 |  | 2020-05-01 | 2025-05-01 |  | К |  | 307
| Амперметр | LIGHT STAR KAA-8 | 100 | 446 | 1,5 | 2020-05-01 | 2025-05-01 |  | К |  | 307
| Амперметр | LIGHT STAR KAA-8 | 300 | 444 | 1.5 | 2020-05-01 | 2025-05-01 |  | К |  | 307
| Амперметр | LIGHT STAR KAA-8 | 600 | 433 | 1,5 | 2020-05-01 | 2025-05-01 |  | К |  | 307
| Амперметр | LIGHT STAR KAA-8 | 1800 | 422 | 1,5 | 2020-05-01 | 2025-05-01 |  | К |  | 307
| Амперметр | LIGHT STAR KAA-8 | 1800 | 432 | 1.5 | 2020-05-01 | 2025-05-01 |  | К |  | 307
| Амперметр | LIGHT STAR KAA-8 | 1800 | 450 | 1.5 | 2020-05-01 | 2025-05-01 |  | К |  | 307
| Амперметр | LIGHT STAR KAA-8 | 1800 | 420 | 1.5 | 2020-05-01 | 2025-05-01 |  | К |  | 307
| Амперметр | LIGHT STAR KAA-8 | 2000 | 448 | 1.2 | 2020-05-01 | 2025-05-01 |  | К |  | 307
| Амперметр | SAM YOUNG TYPE-SY-300 | 1500 | 445 | 1.3 | 2020-05-01 | 2025-05-01 |  | К |  | 307
| Амперметр | SAM YOUNG TYPE-SY-300 | 600 | 443 | 1.4 | 2020-05-01 | 2025-05-01 |  | К |  | 307
| Вольтметр | SAM YOUNG TYPE-SY-300 | 600 | 434 | 1.5 | 2020-05-01 | 2025-05-01 |  | К |  | 307
| Вольтметр | SAM YOUNG TYPE-SY-300 | 600 | 449 | 1.5 | 2020-05-01 | 2025-05-01 |  | К |  | 307
| Амперметр | SAM YOUNG TYPE-SY-200 | 400 | 436 | 1.5 | 2017-05-01 | 2022-05-01 |  | К |  | 307
| Амперметр | SAM YOUNG TYPE-SY-200 | 100 | 440 | 1.5 | 2017-05-02 | 2022-05-02 |  | К |  | 307
| Амперметр | SAM YOUNG TYPE-SY-200 | 100 | 428 | 1.5 | 2017-05-03 | 2022-05-03 |  | К |  | 307
| Амперметр | SAM YOUNG TYPE-SY-200 | 100 | 439 | 1.5 | 2017-05-04 | 2022-05-04 |  | К |  | 307
| Амперметр | SAM YOUNG TYPE-SY-200 | 100 | 438 | 1.5 | 2017-05-05 | 2022-05-05 |  | К |  | 307
| Амперметр | SAM YOUNG TYPE-SY-200 | 100 | 430 | 1.5 | 2017-05-06 | 2022-05-06 |  | К |  | 307
| Амперметр | SAM YOUNG TYPE-SY-200 | 100 | 421 | 1.5 | 2017-05-07 | 2022-05-07 |  | К |  | 307
| Амперметр | SAM YOUNG TYPE-SY-200 | 100 | 429 | 1.5 | 2017-05-08 | 2022-05-08 |  | К |  | 307
| Амперметр | SAM YOUNG TYPE-SY-200 | 100 | 423 | 1.5 | 2017-05-09 | 2022-05-09 |  | К |  | 307
| Вольтметр | SAM YOUNG TYPE-SY-200 | 600 | 435 | 1.5 | 2017-05-10 | 2022-05-10 |  | К |  | 307
| Вольтметр | LIGHT STAR KAB-8 | 600 | 009332 | 1,5 | 2017-02-01 | 2022-02-01 |  | К |  | 307
| Амперметр | LIGHT STAR KAA-8 | 200 | 030915 | 1.5 | 2017-02-02 | 2022-02-02 |  | К |  | 307
| Амперметр | LIGHT STAR KAA-60 | 60 | 024006 | 2.5 | 2017-02-03 | 2022-02-03 |  | К |  | 307
| Амперметр | LIGHT STAR KAA-60 | 60 | 74777 | 2.5 | 2017-02-04 | 2022-02-04 |  | К |  | 307
| Амперметр | LIGHT STAR KAA-60 | 60 | 024005 | 2.5 | 2017-02-05 | 2022-02-05 |  | К |  | 307
| Амперметр | LIGHT STAR KAA-60 | 60 | 74778 | 2.5 | 2017-02-06 | 2022-02-06 |  | К |  | 307
| Амперметр | LIGHT STAR KAA-60 | 60 | 024015 | 2.5 | 2017-02-07 | 2022-02-07 |  | К |  | 307
| Амперметр | LIGHT STAR KAA-60 | 60 | 24393 | 2.5 | 2017-02-08 | 2022-02-08 |  | К |  | 307
| Амперметр | LIGHT STAR KAA-60 | 60 | 024013 | 2.5 | 2017-02-09 | 2022-02-09 |  | К |  | 307
| Амперметр | LIGHT STAR KAA-60 | 60 | 24395 | 2.5 | 2017-02-10 | 2022-02-10 |  | К |  | 307
| Амперметр | SF-72 | 600 | 35 | 1.5 | 2020-08-01 | 2025-08-01 |  | К |  | 307
| Амперметр | SF-72 | 600 | 36 | 1,5 | 2020-08-02 | 2025-08-02 |  | К |  | 307
| Амперметр | SF-72 | 200 | 37 | 1,5 | 2020-08-03 | 2025-08-03 |  | К |  | 307
| Амперметр | SF-72 | 50 | 38 | 1.5 | 2020-08-04 | 2025-08-04 |  | К |  | 307
| Амперметр | SF-72 | 50 | 39 | 1,5 | 2020-08-05 | 2025-08-05 |  | К |  | 307
| Амперметр | SF-72 | 50 | 43 | 1,5 | 2020-08-06 | 2025-08-06 |  | К |  | 307
| Амперметр | SF-72 | 50 | 40 | 1,5 | 2020-08-07 | 2025-08-07 |  | К |  | 307
| Вольтметр | LIGHT STAR KAB-8 | 600 | 009436 | 1,5 | 2017-02-01 | 2022-02-01 |  | К |  | 307
| Амперметр | LIGHT STAR KAA-8 | 200 | 030947 | 1.5 | 2017-02-02 | 2022-02-02 |  | К |  | 307
| Амперметр | LIGHT STAR KAA-60 | 60 | 24394 | 2.5 | 2017-02-03 | 2022-02-03 |  | К |  | 307
| Амперметр | LIGHT STAR KAA-60 | 60 | 74776 | 2.5 | 2017-02-04 | 2022-02-04 |  | К |  | 307
| Амперметр | LIGHT STAR KAA-60 | 60 | 023996 | 2.5 | 2017-02-05 | 2022-02-05 |  | К |  | 307
| Амперметр | LIGHT STAR KAA-60 | 60 | 74774 | 2.5 | 2017-02-06 | 2022-02-06 |  | К |  | 307
| Амперметр | LIGHT STAR KAA-60 | 60 | 024012 | 2.5 | 2017-02-07 | 2022-02-07 |  | К |  | 307
| Амперметр | LIGHT STAR KAA-60 | 60 | 023998 | 2.5 | 2017-02-08 | 2022-02-08 |  | К |  | 307
| Амперметр | LIGHT STAR KAA-60 | 60 | 024024 | 2.5 | 2017-02-09 | 2022-02-09 |  | К |  | 307
| Амперметр | LIGHT STAR KAA-60 | 60 | 74775 | 2.5 | 2017-02-10 | 2022-02-10 |  | К |  | 307
| Вольтметр | SAM YOUNG TYPE-SY-200 | 600 | б/н | 1.5 | 2017-02-10 | 2022-02-10 |  | К |  | 307
| Амперметр | SAM YOUNG TYPE-SY-200 | 400 | б/н | 1.5 | 2017-02-10 | 2022-02-10 |  | К |  | 307
| Амперметр | SAM YOUNG TYPE-SY-200 | 100 | б/н | 1.5 | 2017-02-10 | 2022-02-10 |  | К |  | 307
| Амперметр | SAM YOUNG TYPE-SY-200 | 100 | б/н | 1.5 | 2017-02-10 | 2022-02-10 |  | К |  | 307
| Амперметр | SAM YOUNG TYPE-SY-200 | 100 | б/н | 1.5 | 2017-02-10 | 2022-02-10 |  | К |  | 307
| Амперметр | SAM YOUNG TYPE-SY-200 | 100 | б/н | 1.5 | 2017-02-10 | 2022-02-10 |  | К |  | 307
| Амперметр | SAM YOUNG TYPE-SY-200 | 100 | б/н | 1.5 | 2017-02-10 | 2022-02-10 |  | К |  | 307
| Амперметр | SAM YOUNG TYPE-SY-200 | 100 | б/н | 1.5 | 2017-02-10 | 2022-02-10 |  | К |  | 307
| Амперметр | SAM YOUNG TYPE-SY-200 | 100 | б/н | 1.5 | 2017-02-10 | 2022-02-10 |  | К |  | 307
| Амперметр | SAM YOUNG TYPE-SY-200 | 100 | б/н | 1.5 | 2017-02-10 | 2022-02-10 |  | К |  | 307
ЦОГП
| Весы автомобильные | Исток-15/0.8 | 15 т | 183802 |  | 2021-08-10 | 2023-08-01 |  | П | 2411.157 | 2296.34
| Весы крановые | КВ-2000А (К) | 2 т | К1810180 |  | 2022-02-03 | 2023-02-01 |  | П | 2411.157 | 2296.34
| Вольтметр | М 42300 | 150 | 6 | 1.5 | I кв.2022 | 2023-02-01 |  | К | 322.35 | 307
| Амперметр | М42100 | 300 | 120 | 1.5 | 2 кв.2022 | 2023-05-01 |  | К | 322.35 | 307
| Киловольтметр | М42300 | 1 | 8 | 1.5 | I кв.2022 | 2023-02-01 |  | К | 322.35 | 307
| Вольтметр | М42100 | 150 | 30 | 1.5 | 3 кв.2021 | 2023-08-01 |  | К | 322.35 | 307
| Киловольметр | М42100 | 1 | 96 | 1.5 | 2 кв.2022 | 2023-05-01 |  | К | 322.35 | 307
| Амперметр | М 42300 | 100 | 32 | 1.5 | I кв.2022 | 2023-02-01 |  | К | 322.35 | 307
| Килоамперметр | М 42100 | 2 | 33 | 1.5 | 2 кв.2022 | 2023-05-01 |  | К | 322.35 | 307
| Вольтметр | М 42100 | 600 | 31 | 1.5 | I кв.2022 | 2023-02-01 |  | К | 322.35 | 307
| Киловольметр | М 42100 | 1 | 68 | 1.5 | 4 кв.2021 | 2023-10-01 |  | К | 322.35 | 307
| Амперметр | М 42300 | 100 | 66 | 1.5 | 4 кв.2021 | 2023-10-01 |  | К | 322.35 | 307
| Килоамперметр | М 42300 | 2 | 67 | 1.5 | 3 кв.2021 | 2023-08-01 |  | К | 322.35 | 307
| Килоамперметр | М 4200 | 2 | 14 | 1.5 | 3 кв.2021 | 2023-08-01 |  | К | 322.35 | 307
| Киловольтметр | М 4200 | 1 | 11 | 1.5 | 3 кв.2021 | 2023-08-01 |  | К | 322.35 | 307
| Амперметр | М 4200 | 100 | 13 | 1.5 | 3 кв.2021 | 2023-08-01 |  | К | 322.35 | 307
| Вольтметр | М 42300 | 150 | 65 | 1.5 | 3 кв.2021 | 2023-08-01 |  | К | 322.35 | 307
| Вольтметр | М 42300 | 150 | 10 | 1.5 | 3 кв.2021 | 2023-08-01 |  | К | 322.35 | 307
| Амперметр | М 42100 | 100 | 95 | 1.5 | 3 кв.2021 | 2023-08-01 |  | К | 322.35 | 307
| Килоамперметр | М 4200 | 2 | 275 | 1.5 | 3 кв.2021 | 2023-08-01 |  | К | 322.35 | 307
| Вольтметр | PUICHI | 150 | 867 | 2.5 | 3 кв.2021 | 2023-08-01 |  | К | 322.35 | 307
| Килоамперметр | М 42300 | 2 | 822 | 1.5 | 3 кв.2021 | 2023-08-01 |  | К | 322.35 | 307
| Амперметр | М 42100 | 30 | 593 | 1.5 | 3 кв.2021 | 2023-08-01 |  | К | 322.35 | 307
| Термогигрометр | Center-315 |  | 90804862 |  | 2021-10-14 | 2023-10-01 |  | П | 3826.116 | 3643.92 | 1214.64
| Термогигрометр | Center-315 |  | 90805787 |  | 2021-08-17 | 2023-08-01 |  | П | 3826.116 | 3643.92 | 1214.64
| Влагомер | LG 6 |  | 5037 |  | 2022-05-23 | 2023-11-01 |  | П | 1496.25 | 1425
| Скоростимер | 3СЛ2М-150П | 150 | 080993 |  | 2022-01-01 | 2023-01-01 |  | П | 1123.5 | 1070
| Скоростимер | 3СЛ2М-150П | 150 | 77520 |  | 2022-01-01 | 2023-01-01 |  | П | 1123.5 | 1070
| Скоростимер | 3СЛ2М-150П | 150 | 82289 |  | 2022-01-01 | 2023-01-01 |  | П | 1123.5 | 1070
| Скоростимер | 3СЛ2М-150П | 150 | 92048 |  | 2022-01-01 | 2023-01-01 |  | П | 1123.5 | 1070
| Мультиметр | М266F |  | 10805378 | 2 | 2022-01-01 | 2023-01-01 |  | П | 852.6 | 812
| Мегаомметр | Е6-24/1 |  | 5558 | 3 | 2022-01-01 | 2023-01-01 |  | П | 957.6 | 912
| МИКРОМЕТР | МК | 0-25 | G43596 | 2 | 2021-04-02 | 2023-04-01 | 12 месяцев | К | 678.3 | 646
| МИКРОМЕТР | МК | 0-25 | 148 | 2 | 2022-04-20 | 2023-04-01 | 12 месяцев | К | 678.3 | 646
| МИКРОМЕТР | МК | 0-25 | 146 | 2 | 2020-01-17 | 2023-10-01 | 12 месяцев | К | 678.3 | 646
| МИКРОМЕТР | МК | 0-25 | 150 | 2 | 2020-01-17 | 2023-10-01 | 12 месяцев | К | 678.3 | 646
| МИКРОМЕТР | МК | 0-25 | 147 | 2 | 2020-01-17 | 2023-10-01 | 12 месяцев | К | 678.3 | 646
| МИКРОМЕТР | МК | 0-25 | 149 | 2 | 2022-02-01 | 2023-02-01 | 12 месяцев | К | 678.3 | 646
| МИКРОМЕТР | МК | 0-25 | 60952269 | 2 | 2022-06-06 | 2023-06-01 | 12 месяцев | К | 678.3 | 646
| МИКРОМЕТР | МТ | 0-25 | H29688 | 2 | 2020-01-10 | 2023-10-01 | 12 месяцев | К | 678.3 | 646
| МИКРОМЕТР | МТ | 0-25 | F27908 | 2 | 2021-04-02 | 2023-04-01 | 12 месяцев | К | 678.3 | 646
| МИКРОМЕТР | МК | 0-25 | 8153 | 2 | 2021-04-02 | 2023-04-01 | 12 месяцев | К | 678.3 | 646
| МИКРОМЕТР | МК | 0-25 | 283 | 2 | 2020-01-10 | 2023-10-01 | 12 месяцев | К | 678.3 | 646
| МИКРОМЕТР | МК | 0-25 | В76952 | 2 | 2022-04-20 | 2023-04-01 | 12 месяцев | К | 678.3 | 646
| МИКРОМЕТР | МК | 0-25 | G43605 | 2 | 2020-01-13 | 2023-10-01 | 12 месяцев | К | 678.3 | 646
| МИКРОМЕТР | МК | 0-25 | 156 | 2 | 2021-06-10 | 2023-06-01 | 12 месяцев | К | 678.3 | 646
| МИКРОМЕТР | МК | 0-25 | 154 | 2 | 2022-05-19 | 2023-05-01 | 12 месяцев | К | 678.3 | 646
| МИКРОМЕТР | МК | 0-25 | 151 | 2 | 2020-02-26 | 2023-02-01 | 12 месяцев | К | 678.3 | 646
| МИКРОМЕТР | МК | 0-25 | 152 | 2 | 2020-02-26 | 2023-02-01 | 12 месяцев | К | 678.3 | 646
| МИКРОМЕТР | МТ | 0-25 | 1367 | 2 | 2020-04-06 | 2023-03-01 | 12 месяцев | К | 678.3 | 646
| МИКРОМЕТР | МТ | 0-25 | 120282289 | 2 | 2022-04-18 | 2023-04-01 | 12 месяцев | К | 678.3 | 646
| МИКРОМЕТР | МТ | 0-25 | G168285 | 2 | 2020-04-06 | 2023-03-01 | 12 месяцев | К | 678.3 | 646
| МИКРОМЕТР | МК | 0-25 | 144 | 2 | 2020-04-06 | 2023-03-01 | 12 месяцев | К | 678.3 | 646
| МИКРОМЕТР | МК | 0-25 | 2966 | 2 | 2020-04-15 | 2023-03-01 | 12 месяцев | К | 678.3 | 646
| МИКРОМЕТР | МК | 0-25 | 431 | 2 | 2020-04-16 | 2023-03-01 | 12 месяцев | К | 678.3 | 646
| МИКРОМЕТР | МК | 0-25 | 34093 | 2 | 2020-04-16 | 2023-04-01 | 12 месяцев | К | 678.3 | 646
| МИКРОМЕТР | МТ | 0-25 | 120686643 | 2 | 2020-04-13 | 2023-04-01 | 12 месяцев | К | 678.3 | 646
| МИКРОМЕТР | МК | 0-25 | 141 | 2 | 2020-04-13 | 2023-04-01 | 12 месяцев | К | 678.3 | 646
| МИКРОМЕТР | МК | 0-25 | 123 | 2 | 2020-04-13 | 2023-04-01 | 12 месяцев | К | 678.3 | 646
| МИКРОМЕТР | МК | 0-25 | 475 | 2 | 2021-05-12 | 2023-05-01 | 12 месяцев | К | 678.3 | 646
| МИКРОМЕТР | МК | 0-25 | 4070 | 2 | 2022-06-24 | 2023-06-01 | 12 месяцев | К | 678.3 | 646
| МИКРОМЕТР | МК | 0-25 | 274 | 2 | 2020-04-20 | 2023-04-01 | 12 месяцев | К | 678.3 | 646
| МИКРОМЕТР | МК | 0-25 | 7173 | 2 | 2020-11-23 | 2023-11-01 | 12 месяцев | К | 678.3 | 646
| МИКРОМЕТР | МТ | 0-25 | 7110 | 2 | 2022-04-18 | 2023-04-01 | 12 месяцев | К | 678.3 | 646
| МИКРОМЕТР | МК | 0-25 | 34894 | 2 | 2022-04-18 | 2023-04-01 | 12 месяцев | К | 678.3 | 646
| МИКРОМЕТР | МК | 0-25 | 34139 | 2 | 2020-05-06 | 2023-05-01 | 12 месяцев | К | 678.3 | 646
| МИКРОМЕТР | МК | 0-25 | 628474 | 2 | 2020-05-06 | 2023-05-01 | 12 месяцев | К | 678.3 | 646
| МИКРОМЕТР | МК | 0-25 | 6174 | 2 | 2020-05-06 | 2023-05-01 | 12 месяцев | К | 678.3 | 646
| МИКРОМЕТР | МК | 0-25 | 122 | 2 | 2020-05-06 | 2023-05-01 | 12 месяцев | К | 678.3 | 646
| МИКРОМЕТР | МТ | 0-25 | 11722 | 2 | 2020-05-06 | 2023-05-01 | 12 месяцев | К | 678.3 | 646
| МИКРОМЕТР | МК | 0-25 | 7261 | 2 | 2020-05-06 | 2023-05-01 | 12 месяцев | К | 678.3 | 646
| МИКРОМЕТР | МТ | 0-25 | 8621 | 2 | 2021-06-10 | 2023-06-01 | 12 месяцев | К | 678.3 | 646
| МИКРОМЕТР | МК | 0-25 | 34002 | 2 | 2020-04-18 | 2023-04-01 | 12 месяцев | К | 678.3 | 646
| МИКРОМЕТР | МТ | 0-25 | 35 | 2 | 2021-05-07 | 2023-05-01 | 12 месяцев | К | 678.3 | 646
| МИКРОМЕТР | МК | 0-25 | 787 | 2 | 2019-08-28 | 2023-08-01 | 12 месяцев | К | 678.3 | 646
| МИКРОМЕТР | МК | 0-25 | 1392 | 2 | 2021-05-12 | 2023-05-01 | 12 месяцев | К | 678.3 | 646
| МИКРОМЕТР | МК | 0-25 | 8669 | 2 | 2020-08-20 | 2023-08-01 | 12 месяцев | К | 678.3 | 646
| МИКРОМЕТР | МК | 0-25 | 128 | 2 | 2019-10-16 | 2023-09-01 | 12 месяцев | К | 678.3 | 646
| МИКРОМЕТР | МК | 0-25 | G43584 | 2 | 2019-10-04 | 2023-09-01 | 12 месяцев | К | 678.3 | 646
| МИКРОМЕТР | МК | 0-25 | 56087 | 2 | 2020-10-12 | 2023-10-01 | 12 месяцев | К | 678.3 | 646
| МИКРОМЕТР | МТ | 0-25 | F27859 | 2 | 2019-10-04 | 2023-09-01 | 12 месяцев | К | 678.3 | 646
| МИКРОМЕТР | МТ | 0-25 | 303 | 2 | 2022-06-06 | 2023-06-01 | 12 месяцев | К | 678.3 | 646
| МИКРОМЕТР | МТ | 0-25 | 26 | 2 | 2019-09-06 | 2023-09-01 | 12 месяцев | К | 678.3 | 646
| МИКРОМЕТР | МТ | 0-25 | 1930 | 2 | 2019-11-11 | 2023-11-01 | 12 месяцев | К | 678.3 | 646
| МИКРОМЕТР | МТ | 0-25 | 95 | 2 | 2019-11-11 | 2023-11-01 | 12 месяцев | К | 678.3 | 646
| МИКРОМЕТР | МТ | 0-25 | 7280 | 2 | 2022-05-17 | 2023-05-01 | 12 месяцев | К | 678.3 | 646
| МИКРОМЕТР | МТ | 0-25 | F27852 | 2 | 2019-11-11 | 2023-11-01 | 12 месяцев | К | 678.3 | 646
| МИКРОМЕТР | МК | 0-25 | 138 | 2 | 2019-11-11 | 2023-11-01 | 12 месяцев | К | 678.3 | 646
| МИКРОМЕТР | МК | 0-25 | 1601008 | 2 | 2019-12-10 | 2023-12-01 | 12 месяцев | К | 678.3 | 646
| МИКРОМЕТР | МК | 0-25 | 1601030 | 2 | 2021-05-07 | 2023-05-01 | 12 месяцев | К | 678.3 | 646
| МИКРОМЕТР | МК | 0-25 | 1601089 | 2 | 2019-12-10 | 2023-12-01 | 12 месяцев | К | 678.3 | 646
| МИКРОМЕТР | МК | 0-25 | 143 | 2 | 2022-04-20 | 2023-04-01 | 12 месяцев | К | 678.3 | 646
| МИКРОМЕТР | МК | 0-25 | 9128 | 2 | 2020-06-04 | 2023-06-01 | 12 месяцев | К | 678.3 | 646
| МИКРОМЕТР | МТ | 0-25 | 67 | 2 | 2020-11-23 | 2023-11-01 | 12 месяцев | К | 678.3 | 646
| МИКРОМЕТР | МТ | 0-25 | 11726 | 2 | 2020-07-03 | 2023-07-01 | 12 месяцев | К | 678.3 | 646
| МИКРОМЕТР | МК | 0-25 | 142 | 2 | 2020-08-20 | 2023-08-01 | 12 месяцев | К | 678.3 | 646
| МИКРОМЕТР | МК | 0-25 | 16048635 | 2 | 2020-08-20 | 2023-08-01 | 12 месяцев | К | 678.3 | 646
| МИКРОМЕТР | МТ | 0-25 | 70947 | 2 | 2020-08-20 | 2023-08-01 | 12 месяцев | К | 678.3 | 646
| МИКРОМЕТР | МТ | 0-25 | 70911 | 2 | 2020-08-20 | 2023-08-01 | 12 месяцев | К | 678.3 | 646
| МИКРОМЕТР | МТ | 0-25 | 70913 | 2 | 2020-08-20 | 2023-08-01 | 12 месяцев | К | 678.3 | 646
| МИКРОМЕТР | МТ | 0-25 | G171115 | 2 | 2022-05-04 | 2023-05-01 | 12 месяцев | К | 678.3 | 646
| МИКРОМЕТР | МТ | 0-25 | G171145 | 2 | 2020-09-14 | 2023-09-01 | 12 месяцев | К | 678.3 | 646
| МИКРОМЕТР | МТ | 0-25 | G177414 | 2 | 2020-09-14 | 2023-09-01 | 12 месяцев | К | 678.3 | 646
| МИКРОМЕТР | МК | 0-25 | 136 | 2 | 2020-09-14 | 2023-09-01 | 12 месяцев | К | 678.3 | 646
| МИКРОМЕТР | МТ | 0-25 | 84 | 2 | 2020-10-12 | 2023-10-01 | 12 месяцев | К | 678.3 | 646
| МИКРОМЕТР | МТ | 0-25 | 120202069 | 2 | 2022-05-17 | 2023-05-01 | 12 месяцев | К | 678.3 | 646
| МИКРОМЕТР | МТ | 0-25 | В30673 | 2 | 2022-01-20 | 2023-01-01 | 12 месяцев | К | 678.3 | 646
| МИКРОМЕТР | МТ | 0-25 | G171196 | 2 | 2022-01-20 | 2023-01-01 | 12 месяцев | К | 678.3 | 646
| МИКРОМЕТР | МТ | 0-25 | G89142 | 2 | 2022-04-18 | 2023-04-01 | 12 месяцев | К | 678.3 | 646
| МИКРОМЕТР | МК | 0-25 | 9923 | 2 | 2020-10-12 | 2023-10-01 | 12 месяцев | К | 678.3 | 646
| МИКРОМЕТР | МК | 0-25 | 157 | 2 | 2022-02-01 | 2023-02-01 | 12 месяцев | К | 678.3 | 646
| МИКРОМЕТР | МК | 0-25 | 158 | 2 | 2022-03-28 | 2023-03-01 | 12 месяцев | К | 678.3 | 646
| МИКРОМЕТР | МТ | 0-25 | 70948 | 2 | 2022-01-20 | 2023-01-01 | 12 месяцев | К | 678.3 | 646
| МИКРОМЕТР | МТ | 0-25 | 70926 | 2 | 2022-01-20 | 2023-01-01 | 12 месяцев | К | 678.3 | 646
| МИКРОМЕТР | МК | 0-25 | 161 | 2 | 2020-05-19 | 2023-05-01 | 12 месяцев | К | 678.3 | 646
| МИКРОМЕТР | МТ | 0-25 | 7268 | 2 | 2020-11-23 | 2023-11-01 | 12 месяцев | К | 678.3 | 646
| МИКРОМЕТР | МК | 0-25 | 130 | 2 | 2020-11-23 | 2023-11-01 | 12 месяцев | К | 678.3 | 646
| МИКРОМЕТР | МТ | 0-25 | 120632507 | 2 | 2020-11-05 | 2023-11-01 | 12 месяцев | К | 678.3 | 646
| МИКРОМЕТР | МТ | 0-25 | 120665409 | 2 | 2022-02-01 | 2023-02-01 | 12 месяцев | К | 678.3 | 646
| МИКРОМЕТР | МТ | 0-25 | В30669 | 2 | 2020-11-05 | 2023-11-01 | 12 месяцев | К | 678.3 | 646
| МИКРОМЕТР | МТ | 0-25 | G171147 | 2 | 2022-01-20 | 2023-01-01 | 12 месяцев | К | 678.3 | 646
| МИКРОМЕТР | МТ | 0-25 | G2745 | 2 | 2022-03-28 | 2023-03-01 | 12 месяцев | К | 678.3 | 646
| МИКРОМЕТР | МКЦ | 0-25 | 1207750 | 2 | 2020-11-30 | 2023-11-01 | 12 месяцев | К | 678.3 | 646
| МИКРОМЕТР | МКЦ | 0-25 | 1208052 | 2 | 2020-11-30 | 2023-11-01 | 12 месяцев | К | 678.3 | 646
| МИКРОМЕТР | МТ | 0-25 | 70960 | 2 | 2020-12-14 | 2023-12-01 | 12 месяцев | К | 678.3 | 646
| МИКРОМЕТР | МК | 0-25 | 163 | 2 | 2020-12-14 | 2023-12-01 | 12 месяцев | К | 678.3 | 646
| МИКРОМЕТР | МК | 0-25 | 160 | 2 | 2022-04-20 | 2023-04-01 | 12 месяцев | К | 678.3 | 646
| МИКРОМЕТР | МТ | 0-25 | F27863 | 2 | 2022-01-20 | 2023-01-01 | 12 месяцев | К | 678.3 | 646
| МИКРОМЕТР | МК | 0-25 | 159 | 2 | 2022-02-01 | 2023-02-01 | 12 месяцев | К | 678.3 | 646
| МИКРОМЕТР | МТ | 0-25 | 70942 | 2 | 2020-12-14 | 2023-12-01 | 12 месяцев | К | 678.3 | 646
| МИКРОМЕТР | МТ | 0-25 | 70915 | 2 | 2022-05-17 | 2023-05-01 | 12 месяцев | К | 678.3 | 646
| МИКРОМЕТР | МТ | 0-25 | 70918 | 2 | 2022-01-20 | 2023-01-01 | 12 месяцев | К | 678.3 | 646
| МИКРОМЕТР | МТ | 0-25 | 70977 | 2 | 2020-12-14 | 2023-12-01 | 12 месяцев | К | 678.3 | 646
| МИКРОМЕТР | МТ | 0-25 | 70933 | 2 | 2020-12-14 | 2023-12-01 | 12 месяцев | К | 678.3 | 646
| МИКРОМЕТР | МТ | 0-25 | 70932 | 2 | 2020-12-14 | 2023-12-01 | 12 месяцев | К | 678.3 | 646
| МИКРОМЕТР | МК | 0-25 | 161 | 2 | 2022-05-04 | 2023-05-01 | 12 месяцев | К | 678.3 | 646
| МИКРОМЕТР | МТ | 0-25 | 70925 | 2 | 2022-04-18 | 2023-04-01 | 12 месяцев | К | 678.3 | 646
| МИКРОМЕТР | МТ | 0-25 | 70998 | 2 | 2020-12-15 | 2023-12-01 | 12 месяцев | К | 678.3 | 646
| МИКРОМЕТР | МК | 0-25 | 169 | 2 | 2020-12-17 | 2023-12-01 | 12 месяцев | К | 678.3 | 646
| МИКРОМЕТР | МК | 0-25 | 171 | 2 | 2022-05-19 | 2023-05-01 | 12 месяцев | К | 678.3 | 646
| МИКРОМЕТР | МК | 0-25 | 167 | 2 | 2022-05-19 | 2023-05-01 | 12 месяцев | К | 678.3 | 646
| МИКРОМЕТР | МК | 0-25 | 164 | 2 | 2022-03-28 | 2023-03-01 | 12 месяцев | К | 678.3 | 646
| МИКРОМЕТР | МК | 0-25 | 165 | 2 | 2022-03-28 | 2023-03-01 | 12 месяцев | К | 678.3 | 646
| МИКРОМЕТР | МК | 0-25 | 166 | 2 | 2020-12-17 | 2023-12-01 | 12 месяцев | К | 678.3 | 646
| МИКРОМЕТР | МК | 0-25 | 170 | 2 | 2022-01-20 | 2023-01-01 | 12 месяцев | К | 678.3 | 646
| МИКРОМЕТР | МК | 0-25 | 168 | 2 | 2020-12-17 | 2023-12-01 | 12 месяцев | К | 678.3 | 646
| МИКРОМЕТР | МК | 0-25 | 179 | 2 | 2022-03-28 | 2023-03-01 | 12 месяцев | К | 678.3 | 646
| МИКРОМЕТР | МК | 0-25 | 172 | 2 | 2022-06-06 | 2023-06-01 | 12 месяцев | К | 678.3 | 646
| МИКРОМЕТР | МК | 0-25 | 173 | 2 | 2021-01-20 | 2023-01-01 | 12 месяцев | К | 678.3 | 646
| МИКРОМЕТР | МК | 0-25 | 174 | 2 | 2021-01-20 | 2023-01-01 | 12 месяцев | К | 678.3 | 646
| МИКРОМЕТР | МК | 0-25 | 178 | 2 | 2021-01-20 | 2023-01-01 | 12 месяцев | К | 678.3 | 646
| МИКРОМЕТР | МК | 0-25 | 180 | 2 | 2021-01-20 | 2023-01-01 | 12 месяцев | К | 678.3 | 646
| МИКРОМЕТР | МТ | 0-25 | 120632505 | 2 | 2022-02-01 | 2023-02-01 | 12 месяцев | К | 678.3 | 646
| МИКРОМЕТР | МТ | 0-25 | G89181 | 2 | 2022-04-18 | 2023-04-01 | 12 месяцев | К | 678.3 | 646
| МИКРОМЕТР | МТ | 0-25 | 3744 | 2 | 2021-01-20 | 2023-01-01 | 12 месяцев | К | 678.3 | 646
| МИКРОМЕТР | МТ | 0-25 | F27836 | 2 | 2022-05-17 | 2023-05-01 | 12 месяцев | К | 678.3 | 646
| МИКРОМЕТР | МК | 0-25 | 175 | 2 | 2022-05-19 | 2023-05-01 | 12 месяцев | К | 678.3 | 646
| МИКРОМЕТР | МК | 0-25 | 176 | 2 | 2022-05-19 | 2023-05-01 | 12 месяцев | К | 678.3 | 646
| МИКРОМЕТР | МТЦ | 0-25 | 180901702 | 2 | 2021-02-16 | 2023-02-01 | 12 месяцев | К | 678.3 | 646
| МИКРОМЕТР | МТЦ | 0-25 | 180901910 | 2 | 2022-05-17 | 2023-05-01 | 12 месяцев | К | 678.3 | 646
| МИКРОМЕТР | МТЦ | 0-25 | 180902209 | 2 | 2022-05-17 | 2023-05-01 | 12 месяцев | К | 678.3 | 646
| МИКРОМЕТР | МТЦ | 0-25 | 180902005 | 2 | 2022-05-17 | 2023-05-01 | 12 месяцев | К | 678.3 | 646
| МИКРОМЕТР | МКЦ | 0-25 | 1208253 | 2 | 2021-04-07 | 2023-04-01 | 12 месяцев | К | 678.3 | 646
| МИКРОМЕТР | МК | 0-25 | 181 | 2 | 2022-06-06 | 2023-06-01 | 12 месяцев | К | 678.3 | 646
| МИКРОМЕТР | МК | 0-25 | 20120518784 | 2 | 2021-04-02 | 2023-04-01 | 12 месяцев | К | 678.3 | 646
| МИКРОМЕТР | МТ | 0-25 | 353 | 2 | 2022-05-17 | 2023-05-01 | 12 месяцев | К | 678.3 | 646
| МИКРОМЕТР | МТ | 0-25 | 120632500 | 2 | 2021-04-02 | 2023-04-01 | 12 месяцев | К | 678.3 | 646
| МИКРОМЕТР | МТ | 0-25 | G89232 | 2 | 2021-04-02 | 2023-04-01 | 12 месяцев | К | 678.3 | 646
| МИКРОМЕТР | МТ | 0-25 | 6037 | 2 | 2022-05-17 | 2023-05-01 | 12 месяцев | К | 678.3 | 646
| МИКРОМЕТР | МК | 0-25 | 1346 | 2 | 2022-06-24 | 2023-06-01 | 12 месяцев | К | 678.3 | 646
| МИКРОМЕТР | МК | 0-25 | 393 | 2 | 2021-05-07 | 2023-05-01 | 12 месяцев | К | 678.3 | 646
| МИКРОМЕТР | МК | 0-25 | 135 | 2 | 2021-05-07 | 2023-05-01 | 12 месяцев | К | 678.3 | 646
| МИКРОМЕТР | МК | 0-25 | G89150 | 2 | 2022-06-06 | 2023-06-01 | 12 месяцев | К | 678.3 | 646
| МИКРОМЕТР | МК | 0-25 | 34137 | 2 | 2021-06-10 | 2023-06-01 | 12 месяцев | К | 678.3 | 646
| МИКРОМЕТР | МТ | 0-25 | 55 | 2 | 2021-07-21 | 2023-07-01 | 12 месяцев | К | 678.3 | 646
| МИКРОМЕТР | МТ | 0-25 | F27843 | 2 | 2021-07-21 | 2023-07-01 | 12 месяцев | К | 678.3 | 646
| МИКРОМЕТР | МТ | 0-25 | 300 | 2 | 2021-08-17 | 2023-08-01 | 12 месяцев | К | 678.3 | 646
| МИКРОМЕТР | МТ | 0-25 | 249 | 2 | 2021-09-22 | 2023-09-01 | 12 месяцев | К | 678.3 | 646
| МИКРОМЕТР | МТ | 0-25 | 303 | 2 | 2021-09-22 | 2023-09-01 | 12 месяцев | К | 678.3 | 646
| МИКРОМЕТР | МТ | 0-25 | G07782 | 2 | 2021-09-22 | 2023-09-01 | 12 месяцев | К | 678.3 | 646
| МИКРОМЕТР | МТ | 0-25 | IQ193004 | 2 | 2021-09-22 | 2023-09-01 | 12 месяцев | К | 678.3 | 646
| МИКРОМЕТР | МТ | 0-25 | IQ192999 | 2 | 2021-09-22 | 2023-09-01 | 12 месяцев | К | 678.3 | 646
| МИКРОМЕТР | МТ | 0-25 | В30200013 | 2 | 2021-09-17 | 2023-09-01 | 12 месяцев | К | 678.3 | 646
| МИКРОМЕТР | МК | 0-25 | 139 | 2 | 2021-09-17 | 2023-09-01 | 12 месяцев | К | 678.3 | 646
| МИКРОМЕТР | МК | 0-25 | 9923 | 2 | 2021-10-14 | 2023-10-01 | 12 месяцев | К | 678.3 | 646
| МИКРОМЕТР | МК | 0-25 | 3851 | 2 | 2021-10-14 | 2023-10-01 | 12 месяцев | К | 678.3 | 646
| МИКРОМЕТР | МТ | 0-25 | G177414 | 2 | 2021-10-07 | 2023-10-01 | 12 месяцев | К | 678.3 | 646
| МИКРОМЕТР | МТ | 0-25 | 70913 | 2 | 2021-10-07 | 2023-10-01 | 12 месяцев | К | 678.3 | 646
| МИКРОМЕТР | МТ | 0-25 | 7303 | 2 | 2021-10-07 | 2023-10-01 | 12 месяцев | К | 678.3 | 646
| МИКРОМЕТР | МТ | 0-25 | 1193 | 2 | 2021-10-07 | 2023-10-01 | 12 месяцев | К | 678.3 | 646
| МИКРОМЕТР | МТ | 0-25 | 84 | 2 | 2021-11-08 | 2023-11-01 | 12 месяцев | К | 678.3 | 646
| МИКРОМЕТР | МТ | 0-25 | 130563127 | 2 | 2021-11-08 | 2023-11-01 | 12 месяцев | К | 678.3 | 646
| МИКРОМЕТР | МК | 0-25 | 142 | 2 | 2021-11-11 | 2023-11-01 | 12 месяцев | К | 678.3 | 646
| МИКРОМЕТР | МК | 0-25 | 163 | 2 | 2021-12-13 | 2023-12-01 | 12 месяцев | К | 678.3 | 646
| МИКРОМЕТР | МТ | 0-25 | 120632507 | 2 | 2021-12-13 | 2023-12-01 | 12 месяцев | К | 678.3 | 646
| МИКРОМЕТР | МТ | 0-25 | И30669 | 2 | 2021-12-13 | 2023-12-01 | 12 месяцев | К | 678.3 | 646
| МИКРОМЕТР | МТ | 0-25 | 121274770 | 2 | 2022-03-28 | 2023-03-01 | 12 месяцев | К | 678.3 | 646
| МИКРОМЕТР | МК | 0-25 | 4199 | 2 | 2022-04-20 | 2023-04-01 | 12 месяцев | К | 678.3 | 646
| МИКРОМЕТР | МК | 0-25 | 191 | 2 | 2022-04-18 | 2023-04-01 | 12 месяцев | К | 678.3 | 646
| МИКРОМЕТР | МК | 0-25 | 190 | 2 | 2022-04-18 | 2023-04-01 | 12 месяцев | К | 678.3 | 646
| МИКРОМЕТР | МК | 0-25 | F27834 | 2 | 2022-04-18 | 2023-04-01 | 12 месяцев | К | 678.3 | 646
| МИКРОМЕТР | МК | 0-25 | 188 | 2 | 2022-04-25 | 2023-04-01 | 12 месяцев | К | 678.3 | 646
| МИКРОМЕТР | МТ | 0-25 | G89148 | 2 | 2022-05-04 | 2023-05-01 | 12 месяцев | К | 678.3 | 646
| МИКРОМЕТР | МК | 0-25 | 794103 | 2 | 2022-05-04 | 2023-05-01 | 12 месяцев | К | 678.3 | 646
| МИКРОМЕТР | МК | 0-25 | 132 | 2 | 2022-05-19 | 2023-05-01 | 12 месяцев | К | 678.3 | 646
| МИКРОМЕТР | МК | 0-25 | 118 | 2 | 2022-05-19 | 2023-05-01 | 12 месяцев | К | 678.3 | 646
| МИКРОМЕТР | МК | 0-25 | 1-91288 | 2 | 2022-05-19 | 2023-05-01 | 12 месяцев | К | 678.3 | 646
| МИКРОМЕТР | МК | 0-25 |  | 2 |  | 2023-06-01 | 12 месяцев | П | 678.3 | 646
| МИКРОМЕТР | МК | 0-25 |  | 2 |  | 2023-06-02 | 12 месяцев | П | 678.3 | 646
| МИКРОМЕТР | МК | 0-25 |  | 2 |  | 2023-06-03 | 12 месяцев | П | 678.3 | 646
| МИКРОМЕТР | МК | 0-25 |  | 2 |  | 2023-06-04 | 12 месяцев | П | 678.3 | 646
| МИКРОМЕТР | МК | 0-25 |  | 2 |  | 2023-06-05 | 12 месяцев | П | 678.3 | 646
| МИКРОМЕТР | МК | 0-25 |  | 2 |  | 2023-06-06 | 12 месяцев | П | 678.3 | 646
| МИКРОМЕТР | МК | 0-25 |  | 2 |  | 2023-06-07 | 12 месяцев | П | 678.3 | 646
| МИКРОМЕТР | МК | 0-25 |  | 2 |  | 2023-06-08 | 12 месяцев | П | 678.3 | 646
| МИКРОМЕТР | МК | 0-25 |  | 2 |  | 2023-06-09 | 12 месяцев | П | 678.3 | 646
| МИКРОМЕТР | МК | 0-25 |  | 2 |  | 2023-06-10 | 12 месяцев | П | 678.3 | 646
| МИКРОМЕТР | МК | 0-25 |  | 2 |  | 2023-06-11 | 12 месяцев | П | 678.3 | 646
| МИКРОМЕТР | МК | 0-25 |  | 2 |  | 2023-06-12 | 12 месяцев | П | 678.3 | 646
| МИКРОМЕТР | МК | 0-25 |  | 2 |  | 2023-06-13 | 12 месяцев | П | 678.3 | 646
| МИКРОМЕТР | МК | 0-25 |  | 2 |  | 2023-06-14 | 12 месяцев | П | 678.3 | 646
| МИКРОМЕТР | МК | 0-25 |  | 2 |  | 2023-06-15 | 12 месяцев | П | 678.3 | 646
| МИКРОМЕТР | МК | 0-25 |  | 2 |  | 2023-06-16 | 12 месяцев | П | 678.3 | 646
| МИКРОМЕТР | МК | 0-25 |  | 2 |  | 2023-06-17 | 12 месяцев | П | 678.3 | 646
| МИКРОМЕТР | МК | 0-25 |  | 2 |  | 2023-06-18 | 12 месяцев | П | 678.3 | 646
| МИКРОМЕТР | МК | 0-25 |  | 2 |  | 2023-06-19 | 12 месяцев | П | 678.3 | 646
| МИКРОМЕТР | МК | 0-25 |  | 2 |  | 2023-06-20 | 12 месяцев | П | 678.3 | 646
| МИКРОМЕТР | МК | 0-25 |  | 2 |  | 2023-06-21 | 12 месяцев | П | 678.3 | 646
| МИКРОМЕТР | МК | 25-50 | 111202377 | 2 | 2020-01-09 | 2023-11-01 | 12 месяцев | К | 678.3 | 646
| МИКРОМЕТР | МК | 25-50 | 111202343 | 2 | 2020-01-09 | 2023-11-01 | 12 месяцев | К | 678.3 | 646
| МИКРОМЕТР | МК | 25-50 | 55 | 2 | 2020-01-20 | 2023-10-01 | 12 месяцев | К | 678.3 | 646
| МИКРОМЕТР | МК | 25-50 | 57 | 2 | 2021-04-06 | 2023-04-01 | 12 месяцев | К | 678.3 | 646
| МИКРОМЕТР | МК | 25-50 | 58 | 2 | 2022-05-20 | 2023-05-01 | 12 месяцев | К | 678.3 | 646
| МИКРОМЕТР | МК | 25-50 | 59 | 2 | 2020-01-20 | 2023-10-01 | 12 месяцев | К | 678.3 | 646
| МИКРОМЕТР | МК | 25-50 | 65 | 2 | 2022-05-20 | 2023-05-01 | 12 месяцев | К | 678.3 | 646
| МИКРОМЕТР | МК | 25-50 | 61 | 2 | 2022-05-20 | 2023-05-01 | 12 месяцев | К | 678.3 | 646
| МИКРОМЕТР | МК | 25-50 | 63 | 2 | 2022-01-21 | 2023-01-01 | 12 месяцев | К | 678.3 | 646
| МИКРОМЕТР | МК | 25-50 | 60 | 2 | 2020-05-04 | 2023-05-01 | 12 месяцев | К | 678.3 | 646
| МИКРОМЕТР | МК | 25-50 | 5788 | 2 | 2020-10-16 | 2023-10-01 | 12 месяцев | К | 678.3 | 646
| МИКРОМЕТР | МК | 25-50 | 6086 | 2 | 2020-04-16 | 2023-03-01 | 12 месяцев | К | 678.3 | 646
| МИКРОМЕТР | МК | 25-50 | 19050134 | 2 | 2021-04-15 | 2023-04-01 | 12 месяцев | К | 678.3 | 646
| МИКРОМЕТР | МК | 25-50 | 19057185 | 2 | 2020-04-16 | 2023-03-01 | 12 месяцев | К | 678.3 | 646
| МИКРОМЕТР | МК | 25-50 | 19013174 | 2 | 2022-04-20 | 2023-04-01 | 12 месяцев | К | 678.3 | 646
| МИКРОМЕТР | МК | 25-50 | 655 | 2 | 2020-04-13 | 2023-03-01 | 12 месяцев | К | 678.3 | 646
| МИКРОМЕТР | МК | 25-50 | 54 | 2 | 2020-05-19 | 2023-05-01 | 12 месяцев | К | 678.3 | 646
| МИКРОМЕТР | МК | 25-50 | 116 | 2 | 2020-05-29 | 2023-05-01 | 12 месяцев | К | 678.3 | 646
| МИКРОМЕТР | МК | 25-50 | 4756 | 2 | 2020-05-29 | 2023-05-01 | 12 месяцев | К | 678.3 | 646
| МИКРОМЕТР | МК | 25-50 | 50 | 2 | 2020-06-02 | 2023-06-01 | 12 месяцев | К | 678.3 | 646
| МИКРОМЕТР | МК | 25-50 | 64 | 2 | 2020-06-02 | 2023-06-01 | 12 месяцев | К | 678.3 | 646
| МИКРОМЕТР | МК | 25-50 | 48 | 2 | 2021-05-13 | 2023-05-01 | 12 месяцев | К | 678.3 | 646
| МИКРОМЕТР | МК | 25-50 | 4830 | 2 | 2022-06-07 | 2023-06-01 | 12 месяцев | К | 678.3 | 646
| МИКРОМЕТР | МК | 25-50 | 2-475 | 2 | 2022-06-07 | 2023-06-01 | 12 месяцев | К | 678.3 | 646
| МИКРОМЕТР | МК | 25-50 | 39 | 2 | 2021-04-06 | 2023-04-01 | 12 месяцев | К | 678.3 | 646
| МИКРОМЕТР | МК | 25-50 | 46 | 2 | 2019-11-11 | 2023-11-01 | 12 месяцев | К | 678.3 | 646
| МИКРОМЕТР | МК | 25-50 | 49 | 2 | 2019-12-09 | 2023-12-01 | 12 месяцев | К | 678.3 | 646
| МИКРОМЕТР | МК | 25-50 | 117 | 2 | 2022-04-20 | 2023-06-01 | 12 месяцев | К | 678.3 | 646
| МИКРОМЕТР | МК | 25-50 | 111202369 | 2 | 2020-06-04 | 2023-04-01 | 12 месяцев | К | 678.3 | 646
| МИКРОМЕТР | МК | 25-50 | 34188 | 2 | 2020-06-05 | 2023-06-01 | 12 месяцев | К | 678.3 | 646
| МИКРОМЕТР | МК | 25-50 | 1275 | 2 | 2020-06-05 | 2023-06-01 | 12 месяцев | К | 678.3 | 646
| МИКРОМЕТР | МК | 25-50 | 19040048 | 2 | 2020-08-21 | 2023-08-01 | 12 месяцев | К | 678.3 | 646
| МИКРОМЕТР | МК | 25-50 | 52 | 2 | 2020-08-21 | 2023-08-01 | 12 месяцев | К | 678.3 | 646
| МИКРОМЕТР | МК | 25-50 | 6912 | 2 | 2020-10-16 | 2023-10-01 | 12 месяцев | К | 678.3 | 646
| МИКРОМЕТР | МК | 25-50 | 6430 | 2 | 2020-10-16 | 2023-10-01 | 12 месяцев | К | 678.3 | 646
| МИКРОМЕТР | МК | 25-50 | 4465 | 2 | 2022-05-04 | 2023-05-01 | 12 месяцев | К | 678.3 | 646
| МИКРОМЕТР | МК | 25-50 | 44 | 2 | 2022-04-20 | 2023-04-01 | 12 месяцев | К | 678.3 | 646
| МИКРОМЕТР | МК | 25-50 | 36 | 2 | 2020-10-16 | 2023-10-01 | 12 месяцев | К | 678.3 | 646
| МИКРОМЕТР | МК | 25-50 | 11202370 | 2 | 2022-05-20 | 2023-05-01 | 12 месяцев | К | 678.3 | 646
| МИКРОМЕТР | МК | 25-50 | 251197 | 2 | 2020-11-25 | 2023-11-01 | 12 месяцев | К | 678.3 | 646
| МИКРОМЕТР | МКЦ | 25-50 | 1201587 | 2 | 2020-11-30 | 2023-11-01 | 12 месяцев | К | 678.3 | 646
| МИКРОМЕТР | МКЦ | 25-50 | 1200922 | 2 | 2020-11-30 | 2023-11-01 | 12 месяцев | К | 678.3 | 646
| МИКРОМЕТР | МК | 25-50 | 260374 | 2 | 2022-05-20 | 2023-05-01 | 12 месяцев | К | 678.3 | 646
| МИКРОМЕТР | МК | 25-50 | 260258 | 2 | 2020-12-18 | 2023-12-01 | 12 месяцев | К | 678.3 | 646
| МИКРОМЕТР | МК | 25-50 | 260478 | 2 | 2022-02-01 | 2023-02-01 | 12 месяцев | К | 678.3 | 646
| МИКРОМЕТР | МК | 25-50 | 251257 | 2 | 2022-04-18 | 2023-04-01 | 12 месяцев | К | 678.3 | 646
| МИКРОМЕТР | МК | 25-50 | 260603 | 2 | 2020-12-20 | 2023-12-01 | 12 месяцев | К | 678.3 | 646
| МИКРОМЕТР | МК | 25-50 | 260352 | 2 | 2020-12-16 | 2023-12-01 | 12 месяцев | К | 678.3 | 646
| МИКРОМЕТР | МК | 25-50 | 260118 | 2 | 2020-12-16 | 2023-12-01 | 12 месяцев | К | 678.3 | 646
| МИКРОМЕТР | МК | 25-50 | 260348 | 2 | 2022-02-01 | 2023-02-01 | 12 месяцев | К | 678.3 | 646
| МИКРОМЕТР | МК | 25-50 | 260720 | 2 | 2020-12-16 | 2023-12-01 | 12 месяцев | К | 678.3 | 646
| МИКРОМЕТР | МК | 25-50 | 19057216 | 2 | 2021-01-25 | 2023-01-01 | 12 месяцев | К | 678.3 | 646
| МИКРОМЕТР | МК | 25-50 | 1200389 | 2 | 2022-01-21 | 2023-01-01 | 12 месяцев | К | 678.3 | 646
| МИКРОМЕТР | МКЦ | 25-50 | 1203042 | 2 | 2022-01-21 | 2023-01-01 | 12 месяцев | К | 678.3 | 646
| МИКРОМЕТР | МК | 25-50 | 623276 | 2 | 2022-05-20 | 2023-05-01 | 12 месяцев | К | 678.3 | 646
| МИКРОМЕТР | МК | 25-50 | 43 | 2 | 2022-06-07 | 2023-06-01 | 12 месяцев | К | 678.3 | 646
| МИКРОМЕТР | МК | 25-50 | 81001928 | 2 | 2021-05-20 | 2023-05-01 | 12 месяцев | К | 678.3 | 646
| МИКРОМЕТР | МК | 25-50 | 67 | 2 | 2021-06-22 | 2023-06-01 | 12 месяцев | К | 678.3 | 646
| МИКРОМЕТР | МК | 25-50 | 6322 | 2 | 2021-09-15 | 2023-09-01 | 12 месяцев | К | 678.3 | 646
| МИКРОМЕТР | МК | 25-50 | 81 | 2 | 2021-09-22 | 2023-09-01 | 12 месяцев | К | 678.3 | 646
| МИКРОМЕТР | МК | 25-50 | 19057226 | 2 | 2021-09-20 | 2023-09-01 | 12 месяцев | К | 678.3 | 646
| МИКРОМЕТР | МК | 25-50 | 121 | 2 | 2021-09-17 | 2023-09-01 | 12 месяцев | К | 678.3 | 646
| МИКРОМЕТР | МК | 25-50 | 6430 | 2 | 2021-10-11 | 2023-10-01 | 12 месяцев | К | 678.3 | 646
| МИКРОМЕТР | МК | 25-50 | 52 | 2 | 2021-10-12 | 2023-10-01 | 12 месяцев | К | 678.3 | 646
| МИКРОМЕТР | МК | 25-50 | 47 | 2 | 2021-11-11 | 2023-11-01 | 12 месяцев | К | 678.3 | 646
| МИКРОМЕТР | МК | 25-50 | 1200922 | 2 | 2021-11-19 | 2023-11-01 | 12 месяцев | К | 678.3 | 646
| МИКРОМЕТР | МК | 25-50 | 1201587 | 2 | 2021-11-19 | 2023-11-01 | 12 месяцев | К | 678.3 | 646
| МИКРОМЕТР | МК | 25-50 | 251197 | 2 | 2021-11-19 | 2023-11-01 | 12 месяцев | К | 678.3 | 646
| МИКРОМЕТР | МК | 25-50 | 19013227 | 2 | 2021-11-19 | 2023-11-01 | 12 месяцев | К | 678.3 | 646
| МИКРОМЕТР | МК | 25-50 | 51 | 2 | 2022-01-21 | 2023-01-01 | 12 месяцев | К | 678.3 | 646
| МИКРОМЕТР | МК | 25-50 | 260723 | 2 | 2022-01-21 | 2023-01-01 | 12 месяцев | К | 678.3 | 646
| МИКРОМЕТР | МК | 25-50 | 260328 | 2 | 2022-02-01 | 2023-02-01 | 12 месяцев | К | 678.3 | 646
| МИКРОМЕТР | МК | 25-50 | 85 | 2 | 2022-04-20 | 2023-04-01 | 12 месяцев | К | 678.3 | 646
| МИКРОМЕТР | МК | 25-50 | 87 | 2 | 2022-05-04 | 2023-05-01 | 12 месяцев | К | 678.3 | 646
| МИКРОМЕТР | МК | 25-50 | 86 | 2 | 2022-05-04 | 2023-05-01 | 12 месяцев | К | 678.3 | 646
| МИКРОМЕТР | МК | 25-50 | 3608 | 2 | 2022-05-20 | 2023-05-01 | 12 месяцев | К | 678.3 | 646
| МИКРОМЕТР | МК | 25-50 | 260265 | 2 | 2022-05-20 | 2023-05-01 | 12 месяцев | К | 678.3 | 646
| МИКРОМЕТР | МК | 25-50 |  | 2 |  | 2023-05-01 |  | П | 678.3 | 646
| МИКРОМЕТР | МК | 25-50 |  | 2 |  | 2023-05-01 |  | П | 678.3 | 646
| МИКРОМЕТР | МК | 25-50 |  | 2 |  | 2023-05-01 |  | П | 678.3 | 646
| МИКРОМЕТР | МК | 25-50 |  | 2 |  | 2023-05-01 |  | П | 678.3 | 646
| МИКРОМЕТР | МК | 25-50 |  | 2 |  | 2023-05-01 |  | П | 678.3 | 646
| МИКРОМЕТР | МК | 25-50 |  | 2 |  | 2023-05-01 |  | П | 678.3 | 646
| МИКРОМЕТР | МК | 25-50 |  | 2 |  | 2023-05-01 |  | П | 678.3 | 646
| МИКРОМЕТР | МК | 25-50 |  | 2 |  | 2023-05-01 |  | П | 678.3 | 646
| МИКРОМЕТР | МК | 25-50 |  | 2 |  | 2023-05-01 |  | П | 678.3 | 646
| МИКРОМЕТР | МК | 25-50 |  | 2 |  | 2023-05-01 |  | П | 678.3 | 646
| МИКРОМЕТР | МК | 25-50 |  | 2 |  | 2023-05-01 |  | П | 678.3 | 646
| МИКРОМЕТР | МК | 25-50 |  | 2 |  | 2023-05-01 |  | П | 678.3 | 646
| МИКРОМЕТР | МК | 25-50 |  | 2 |  | 2023-05-01 |  | П | 678.3 | 646
| МИКРОМЕТР | МК | 25-50 |  | 2 |  | 2023-05-01 |  | П | 678.3 | 646
| МИКРОМЕТР | МК | 25-50 |  | 2 |  | 2023-05-01 |  | П | 678.3 | 646
| МИКРОМЕТР | МК | 25-50 |  | 2 |  | 2023-05-01 |  | П | 678.3 | 646
| МИКРОМЕТР | МК | 25-50 |  | 2 |  | 2023-05-01 |  | П | 678.3 | 646
| МИКРОМЕТР | МК | 25-50 |  | 2 |  | 2023-05-01 |  | П | 678.3 | 646
| МИКРОМЕТР | МК | 25-50 |  | 2 |  | 2023-05-01 |  | П | 678.3 | 646
| МИКРОМЕТР | МК | 25-50 |  | 2 |  | 2023-05-01 |  | П | 678.3 | 646
| МИКРОМЕТР | МК | 25-50 |  | 2 |  | 2023-05-01 |  | П | 678.3 | 646
| МИКРОМЕТР | МК | 25-50 |  | 2 |  | 2023-05-01 |  | П | 678.3 | 646
| МИКРОМЕТР | МК | 25-50 |  | 2 |  | 2023-05-01 |  | П | 678.3 | 646
| МИКРОМЕТР | МК | 25-50 |  | 2 |  | 2023-05-01 |  | П | 678.3 | 646
| МИКРОМЕТР | МК | 25-50 |  | 2 |  | 2023-05-01 |  | П | 678.3 | 646
| МИКРОМЕТР | МК | 25-50 |  | 2 |  | 2023-05-01 |  | П | 678.3 | 646
| МИКРОМЕТР | МК | 25-50 |  | 2 |  | 2023-05-01 |  | П | 678.3 | 646
| МИКРОМЕТР | МК | 25-50 |  | 2 |  | 2023-05-01 |  | П | 678.3 | 646
| МИКРОМЕТР | МК | 25-50 |  | 2 |  | 2023-05-01 |  | П | 678.3 | 646
| МИКРОМЕТР | МК | 25-50 |  | 2 |  | 2023-05-01 |  | П | 678.3 | 646
| МИКРОМЕТР | МК | 25-50 |  | 2 |  | 2023-05-01 |  | П | 678.3 | 646
| МИКРОМЕТР | МК | 25-50 |  | 2 |  | 2023-05-01 |  | П | 678.3 | 646
| МИКРОМЕТР | МК | 25-50 |  | 2 |  | 2023-05-01 |  | П | 678.3 | 646
| МИКРОМЕТР | МК | 25-50 |  | 2 |  | 2023-05-01 |  | П | 678.3 | 646
| МИКРОМЕТР | МК | 25-50 |  | 2 |  | 2023-05-01 |  | П | 678.3 | 646
| МИКРОМЕТР | МК | 25-50 |  | 2 |  | 2023-05-01 |  | П | 678.3 | 646
| МИКРОМЕТР | МК | 25-50 |  | 2 |  | 2023-05-01 |  | П | 678.3 | 646
| МИКРОМЕТР | МК | 25-50 |  | 2 |  | 2023-05-01 |  | П | 678.3 | 646
| МИКРОМЕТР | МК | 25-50 |  | 2 |  | 2023-05-01 |  | П | 678.3 | 646
| МИКРОМЕТР | МК | 25-50 |  | 2 |  | 2023-05-01 |  | П | 678.3 | 646
| МИКРОМЕТР | МК | 25-50 |  | 2 |  | 2023-05-01 |  | П | 678.3 | 646
| МИКРОМЕТР | МК | 25-50 |  | 2 |  | 2023-05-01 |  | П | 678.3 | 646
| МИКРОМЕТР | МК | 25-50 |  | 2 |  | 2023-05-01 |  | П | 678.3 | 646
| МИКРОМЕТР | МК | 50-75 | 40 | 2 | 2022-01-24 | 2023-01-01 | 12 месяцев | К | 678.3 | 646
| МИКРОМЕТР | МК | 50-75 | 36 | 2 | 2021-04-06 | 2023-04-01 | 12 месяцев | К | 678.3 | 646
| МИКРОМЕТР | МК | 50-75 | 1372 | 2 | 2022-04-22 | 2023-04-01 | 12 месяцев | К | 678.3 | 646
| МИКРОМЕТР | МК | 50-75 | 111211657 | 2 | 2020-01-13 | 2023-09-01 | 12 месяцев | К | 678.3 | 646
| МИКРОМЕТР | МК | 50-75 | 111211609 | 2 | 2020-01-13 | 2023-10-01 | 12 месяцев | К | 678.3 | 646
| МИКРОМЕТР | МК | 50-75 | 2183 | 2 | 2022-04-22 | 2023-04-01 | 12 месяцев | К | 678.3 | 646
| МИКРОМЕТР | МК | 50-75 | 107357 | 2 | 2021-02-16 | 2023-02-01 | 12 месяцев | К | 678.3 | 646
| МИКРОМЕТР | МК | 50-75 | 55 | 2 | 2020-02-25 | 2023-02-01 | 12 месяцев | К | 678.3 | 646
| МИКРОМЕТР | МК | 50-75 | 54 | 2 | 2020-02-25 | 2023-02-01 | 12 месяцев | К | 678.3 | 646
| МИКРОМЕТР | МК | 50-75 | 29 | 2 | 2022-04-22 | 2023-04-01 | 12 месяцев | К | 678.3 | 646
| МИКРОМЕТР | МК | 50-75 | 46 | 2 | 2020-04-15 | 2023-03-01 | 12 месяцев | К | 678.3 | 646
| МИКРОМЕТР | МК | 50-75 | 107402 | 2 | 2020-04-15 | 2023-03-01 | 12 месяцев | К | 678.3 | 646
| МИКРОМЕТР | МК | 50-75 | 44905 | 2 | 2020-04-15 | 2023-03-01 | 12 месяцев | К | 678.3 | 646
| МИКРОМЕТР | МК | 50-75 | 5106 | 2 | 2020-04-15 | 2023-04-01 | 12 месяцев | К | 678.3 | 646
| МИКРОМЕТР | МК | 50-75 | 34 | 2 | 2020-04-13 | 2023-04-01 | 12 месяцев | К | 678.3 | 646
| МИКРОМЕТР | МК | 50-75 | 47 | 2 | 2021-05-07 | 2023-05-01 | 12 месяцев | К | 678.3 | 646
| МИКРОМЕТР | МК | 50-75 | 164 | 2 | 2021-04-08 | 2023-04-01 | 12 месяцев | К | 678.3 | 646
| МИКРОМЕТР | МК | 50-75 | 5430 | 2 | 2021-06-15 | 2023-06-01 | 12 месяцев | К | 678.3 | 646
| МИКРОМЕТР | МК | 50-75 | 5252В5 | 2 | 2020-04-16 | 2023-04-01 | 12 месяцев | К | 678.3 | 646
| МИКРОМЕТР | МК | 50-75 | 3476 | 2 | 2021-06-15 | 2023-06-01 | 12 месяцев | К | 678.3 | 646
| МИКРОМЕТР | МК | 50-75 | 3539 | 2 | 2021-05-13 | 2023-05-01 | 12 месяцев | К | 678.3 | 646
| МИКРОМЕТР | МК | 50-75 | 39 | 2 | 2020-05-19 | 2023-05-01 | 12 месяцев | К | 678.3 | 646
| МИКРОМЕТР | МК | 50-75 | 3844 | 2 | 2020-05-19 | 2023-05-01 | 12 месяцев | К | 678.3 | 646
| МИКРОМЕТР | МК | 50-75 | 24 | 2 | 2019-10-09 | 2023-10-01 | 12 месяцев | К | 678.3 | 646
| МИКРОМЕТР | МК | 50-75 | 32 | 2 | 2022-05-24 | 2023-05-01 | 12 месяцев | К | 678.3 | 646
| МИКРОМЕТР | МК | 50-75 | 44 | 2 | 2019-10-09 | 2023-10-01 | 12 месяцев | К | 678.3 | 646
| МИКРОМЕТР | МК | 50-75 | 45 | 2 | 2022-01-24 | 2023-01-01 | 12 месяцев | К | 678.3 | 646
| МИКРОМЕТР | МК | 50-75 | 44578 | 2 | 2020-10-20 | 2023-10-01 | 12 месяцев | К | 678.3 | 646
| МИКРОМЕТР | МК | 50-75 | 2055 | 2 | 2022-01-24 | 2023-01-01 | 12 месяцев | К | 678.3 | 646
| МИКРОМЕТР | МК | 50-75 | 3312В5 | 2 | 2021-04-08 | 2023-04-01 | 12 месяцев | К | 678.3 | 646
| МИКРОМЕТР | МК | 50-75 | 38 | 2 | 2019-09-06 | 2023-09-01 | 12 месяцев | К | 678.3 | 646
| МИКРОМЕТР | МК | 50-75 | 26 | 2 | 2019-09-06 | 2023-09-01 | 12 месяцев | К | 678.3 | 646
| МИКРОМЕТР | МК | 50-75 | 44488 | 2 | 2020-06-05 | 2023-06-01 | 12 месяцев | К | 678.3 | 646
| МИКРОМЕТР | МК | 50-75 | 49 | 2 | 2021-05-13 | 2023-05-01 | 12 месяцев | К | 678.3 | 646
| МИКРОМЕТР | МК | 50-75 | 53 | 2 | 2020-02-25 | 2023-06-01 | 12 месяцев | К | 678.3 | 646
| МИКРОМЕТР | МК | 50-75 | 50 | 2 | 2022-01-24 | 2023-01-01 | 12 месяцев | К | 678.3 | 646
| МИКРОМЕТР | МК | 50-75 | 31 | 2 | 2022-01-24 | 2023-01-01 | 12 месяцев | К | 678.3 | 646
| МИКРОМЕТР | МК | 50-75 | 140579045 | 2 | 2020-11-25 | 2023-11-01 | 12 месяцев | К | 678.3 | 646
| МИКРОМЕТР | МК | 50-75 | 527 | 2 | 2020-11-05 | 2023-11-01 | 12 месяцев | К | 678.3 | 646
| МИКРОМЕТР | МК | 50-75 | 74 | 2 | 2022-02-16 | 2023-02-01 | 12 месяцев | К | 678.3 | 646
| МИКРОМЕТР | МКЦ | 50-75 | 1204360 | 2 | 2020-12-07 | 2023-12-01 | 12 месяцев | К | 678.3 | 646
| МИКРОМЕТР | МК | 50-75 | 6918 | 2 | 2020-12-08 | 2023-12-01 | 12 месяцев | К | 678.3 | 646
| МИКРОМЕТР | МК | 50-75 | 140873349 | 2 | 2022-02-16 | 2023-02-01 | 12 месяцев | К | 678.3 | 646
| МИКРОМЕТР | МК | 50-75 | 140579028 | 2 | 2020-12-17 | 2023-12-01 | 12 месяцев | К | 678.3 | 646
| МИКРОМЕТР | МК | 50-75 | 181243661 | 2 | 2022-02-16 | 2023-12-01 | 12 месяцев | К | 678.3 | 646
| МИКРОМЕТР | МК | 50-75 | 170340199 | 2 | 2022-05-24 | 2023-05-01 | 12 месяцев | К | 678.3 | 646
| МИКРОМЕТР | МК | 50-75 | 130723762 | 2 | 2022-05-14 | 2023-05-01 | 12 месяцев | К | 678.3 | 646
| МИКРОМЕТР | МК | 50-75 | 160227012 | 2 | 2020-12-24 | 2023-12-01 | 12 месяцев | К | 678.3 | 646
| МИКРОМЕТР | МК | 50-75 | 190873195 | 2 | 2020-12-14 | 2023-12-01 | 12 месяцев | К | 678.3 | 646
| МИКРОМЕТР | МК | 50-75 | 130724539 | 2 | 2022-02-16 | 2023-02-01 | 12 месяцев | К | 678.3 | 646
| МИКРОМЕТР | МК | 50-75 | 130826346 | 2 | 2022-02-16 | 2023-02-01 | 12 месяцев | К | 678.3 | 646
| МИКРОМЕТР | МК | 50-75 | 190873184 | 2 | 2022-02-16 | 2023-02-01 | 12 месяцев | К | 678.3 | 646
| МИКРОМЕТР | МКЦ | 50-75 | 1205362 | 2 | 2022-05-24 | 2023-05-01 | 12 месяцев | К | 678.3 | 646
| МИКРОМЕТР | МК | 50-75 | 628618 | 2 | 2021-01-21 | 2023-01-01 | 12 месяцев | К | 678.3 | 646
| МИКРОМЕТР | МК | 50-75 | 37 | 2 | 2021-01-27 | 2023-01-01 | 12 месяцев | К | 678.3 | 646
| МИКРОМЕТР | МК | 50-75 | 30 | 2 | 2021-01-24 | 2023-01-01 | 12 месяцев | К | 678.3 | 646
| МИКРОМЕТР | МК | 50-75 | 39743 | 2 | 2021-01-25 | 2023-01-01 | 12 месяцев | К | 678.3 | 646
| МИКРОМЕТР | МК | 50-75 | 130723764 | 2 | 2021-02-17 | 2023-02-01 | 12 месяцев | К | 678.3 | 646
| МИКРОМЕТР | МК | 50-75 | 151271846 | 2 | 2021-05-24 | 2023-05-01 | 12 месяцев | К | 678.3 | 646
| МИКРОМЕТР | МК | 50-75 | 1602866162 | 2 | 2021-02-17 | 2023-02-01 | 12 месяцев | К | 678.3 | 646
| МИКРОМЕТР | МК | 50-75 | 151276489 | 2 | 2021-04-22 | 2023-04-01 | 12 месяцев | К | 678.3 | 646
| МИКРОМЕТР | МК | 50-75 | 151276978 | 2 | 2021-02-10 | 2023-02-01 | 12 месяцев | К | 678.3 | 646
| МИКРОМЕТР | МК | 50-75 | 12803 | 2 | 2021-03-17 | 2023-03-01 | 12 месяцев | К | 678.3 | 646
| МИКРОМЕТР | МКЦ | 50-75 | 1201497 | 2 | 2021-04-25 | 2023-04-01 | 12 месяцев | К | 678.3 | 646
| МИКРОМЕТР | МК | 50-75 | 5526В5 | 2 | 2021-04-22 | 2023-04-01 | 12 месяцев | К | 678.3 | 646
| МИКРОМЕТР | МК | 50-75 | 190873188 | 2 | 2021-05-24 | 2023-05-01 | 12 месяцев | К | 678.3 | 646
| МИКРОМЕТР | МК | 50-75 | 190273400 | 2 | 2021-04-22 | 2023-04-01 | 12 месяцев | К | 678.3 | 646
| МИКРОМЕТР | МК | 50-75 | 1201345 | 2 | 2021-04-25 | 2023-04-01 | 12 месяцев | К | 678.3 | 646
| МИКРОМЕТР | МК | 50-75 | 11304В5 | 2 | 2021-05-13 | 2023-05-01 | 12 месяцев | К | 678.3 | 646
| МИКРОМЕТР | МК | 50-75 | 27 | 2 | 2021-06-15 | 2023-06-01 | 12 месяцев | К | 678.3 | 646
| МИКРОМЕТР | МК | 50-75 | 111211637 | 2 | 2021-07-21 | 2023-07-01 | 12 месяцев | К | 678.3 | 646
| МИКРОМЕТР | МК | 50-75 | 5764 | 2 | 2021-07-21 | 2023-07-01 | 12 месяцев | К | 678.3 | 646
| МИКРОМЕТР | МК | 50-75 | 151276461 | 2 | 2021-07-21 | 2023-07-01 | 12 месяцев | К | 678.3 | 646
| МИКРОМЕТР | МК | 50-75 | 190873187 | 2 | 2021-07-21 | 2023-07-01 | 12 месяцев | К | 678.3 | 646
| МИКРОМЕТР | МК | 50-75 | 151276963 | 2 | 2021-07-21 | 2023-07-01 | 12 месяцев | К | 678.3 | 646
| МИКРОМЕТР | МК | 50-75 | 33 | 2 | 2021-10-12 | 2023-10-01 | 12 месяцев | К | 678.3 | 646
| МИКРОМЕТР | МК | 50-75 | 1204360 | 2 | 2021-11-19 | 2023-11-01 | 12 месяцев | К | 678.3 | 646
| МИКРОМЕТР | МК | 50-75 | 140579045 | 2 | 2021-11-19 | 2023-11-01 | 12 месяцев | К | 678.3 | 646
| МИКРОМЕТР | МК | 50-75 | 48 | 2 | 2022-05-24 | 2023-05-01 | 12 месяцев | К | 678.3 | 646
| МИКРОМЕТР | МК | 50-75 |  | 2 |  | 2023-12-01 |  | П | 678.3 | 646
| МИКРОМЕТР | МК | 50-75 |  | 2 |  | 2023-12-01 |  | П | 678.3 | 646
| МИКРОМЕТР | МК | 50-75 |  | 2 |  | 2023-12-01 |  | П | 678.3 | 646
| МИКРОМЕТР | МК | 50-75 |  | 2 |  | 2023-12-01 |  | П | 678.3 | 646
| МИКРОМЕТР | МК | 50-75 |  | 2 |  | 2023-12-01 |  | П | 678.3 | 646
| МИКРОМЕТР | МК | 50-75 |  | 2 |  | 2023-12-01 |  | П | 678.3 | 646
| МИКРОМЕТР | МК | 50-75 |  | 2 |  | 2023-12-01 |  | П | 678.3 | 646
| МИКРОМЕТР | МК | 50-75 |  | 2 |  | 2023-12-01 |  | П | 678.3 | 646
| МИКРОМЕТР | МК | 50-75 |  | 2 |  | 2023-12-01 |  | П | 678.3 | 646
| МИКРОМЕТР | МК | 50-75 |  | 2 |  | 2023-12-01 |  | П | 678.3 | 646
| МИКРОМЕТР | МК | 50-75 |  | 2 |  | 2023-12-01 |  | П | 678.3 | 646
| МИКРОМЕТР | МК | 50-75 |  | 2 |  | 2023-12-01 |  | П | 678.3 | 646
| МИКРОМЕТР | МК | 50-75 |  | 2 |  | 2023-12-01 |  | П | 678.3 | 646
| МИКРОМЕТР | МК | 50-75 |  | 2 |  | 2023-12-01 |  | П | 678.3 | 646
| МИКРОМЕТР | МК | 50-75 |  | 2 |  | 2023-12-01 |  | П | 678.3 | 646
| МИКРОМЕТР | МК | 50-75 |  | 2 |  | 2023-12-01 |  | П | 678.3 | 646
| МИКРОМЕТР | МК | 50-75 |  | 2 |  | 2023-12-01 |  | П | 678.3 | 646
| МИКРОМЕТР | МК | 50-75 |  | 2 |  | 2023-12-01 |  | П | 678.3 | 646
| МИКРОМЕТР | МК | 50-75 |  | 2 |  | 2023-12-01 |  | П | 678.3 | 646
| МИКРОМЕТР | МК | 50-75 |  | 2 |  | 2023-12-01 |  | П | 678.3 | 646
| МИКРОМЕТР | МК | 50-75 |  | 2 |  | 2023-12-01 |  | П | 678.3 | 646
| МИКРОМЕТР | МК | 50-75 |  | 2 |  | 2023-12-01 |  | П | 678.3 | 646
| МИКРОМЕТР | МК | 50-75 |  | 2 |  | 2023-12-01 |  | П | 678.3 | 646
| МИКРОМЕТР | МК | 50-75 |  | 2 |  | 2023-12-01 |  | П | 678.3 | 646
| МИКРОМЕТР | МК | 50-75 |  | 2 |  | 2023-12-01 |  | П | 678.3 | 646
| МИКРОМЕТР | МК | 50-75 |  | 2 |  | 2023-12-01 |  | П | 678.3 | 646
| МИКРОМЕТР | МК | 50-75 |  | 2 |  | 2023-12-01 |  | П | 678.3 | 646
| МИКРОМЕТР | МК | 50-75 |  | 2 |  | 2023-12-01 |  | П | 678.3 | 646
| МИКРОМЕТР | МК | 50-75 |  | 2 |  | 2023-12-01 |  | П | 678.3 | 646
| МИКРОМЕТР | МК | 50-75 |  | 2 |  | 2023-12-01 |  | П | 678.3 | 646
| МИКРОМЕТР | МК | 50-75 |  | 2 |  | 2023-12-01 |  | П | 678.3 | 646
| МИКРОМЕТР | МК | 50-75 |  | 2 |  | 2023-12-01 |  | П | 678.3 | 646
| МИКРОМЕТР | МК | 50-75 |  | 2 |  | 2023-12-01 |  | П | 678.3 | 646
| МИКРОМЕТР | МК | 50-75 |  | 2 |  | 2023-12-01 |  | П | 678.3 | 646
| МИКРОМЕТР | МК | 50-75 |  | 2 |  | 2023-12-01 |  | П | 678.3 | 646
| МИКРОМЕТР | МК | 50-75 |  | 2 |  | 2023-12-01 |  | П | 678.3 | 646
| МИКРОМЕТР | МК | 50-75 |  | 2 |  | 2023-12-01 |  | П | 678.3 | 646
| МИКРОМЕТР | МК | 50-75 |  | 2 |  | 2023-12-01 |  | П | 678.3 | 646
| МИКРОМЕТР | МК | 50-75 |  | 2 |  | 2023-12-01 |  | П | 678.3 | 646
| МИКРОМЕТР | МК | 50-75 |  | 2 |  | 2023-12-01 |  | П | 678.3 | 646
| МИКРОМЕТР | МК | 50-75 |  | 2 |  | 2023-12-01 |  | П | 678.3 | 646
| МИКРОМЕТР | МК | 50-75 |  | 2 |  | 2023-12-01 |  | П | 678.3 | 646
| МИКРОМЕТР | МК | 50-75 |  | 2 |  | 2023-12-01 |  | П | 678.3 | 646
| МИКРОМЕТР | МК | 50-75 |  | 2 |  | 2023-12-01 |  | П | 678.3 | 646
| МИКРОМЕТР | МК | 50-75 |  | 2 |  | 2023-12-01 |  | П | 678.3 | 646
| МИКРОМЕТР | МК | 50-75 |  | 2 |  | 2023-12-01 |  | П | 678.3 | 646
| МИКРОМЕТР | МК | 50-75 |  | 2 |  | 2023-12-01 |  | П | 678.3 | 646
| МИКРОМЕТР | МК | 50-75 |  | 2 |  | 2023-12-01 |  | П | 678.3 | 646
| МИКРОМЕТР | МК | 50-75 |  | 2 |  | 2023-12-01 |  | П | 678.3 | 646
| МИКРОМЕТР | МК | 50-75 |  | 2 |  | 2023-12-01 |  | П | 678.3 | 646
| МИКРОМЕТР | МК | 50-75 |  | 2 |  | 2023-12-01 |  | П | 678.3 | 646
| МИКРОМЕТР | МК | 50-75 |  | 2 |  | 2023-12-01 |  | П | 678.3 | 646
| МИКРОМЕТР | МК | 50-75 |  | 2 |  | 2023-12-01 |  | П | 678.3 | 646
| МИКРОМЕТР | МК | 50-75 |  | 2 |  | 2023-12-01 |  | П | 678.3 | 646
| МИКРОМЕТР | МК | 50-75 |  | 2 |  | 2023-12-01 |  | П | 678.3 | 646
| МИКРОМЕТР | МК | 50-75 |  | 2 |  | 2023-12-01 |  | П | 678.3 | 646
| МИКРОМЕТР | МК | 50-75 |  | 2 |  | 2023-12-01 |  | П | 678.3 | 646
| МИКРОМЕТР | МК | 50-75 |  | 2 |  | 2023-12-01 |  | П | 678.3 | 646
| МИКРОМЕТР | МК | 50-75 |  | 2 |  | 2023-12-01 |  | П | 678.3 | 646
| МИКРОМЕТР | МК | 50-75 |  | 2 |  | 2023-12-01 |  | П | 678.3 | 646
| МИКРОМЕТР | МК | 50-75 |  | 2 |  | 2023-12-01 |  | П | 678.3 | 646
| МИКРОМЕТР | МК | 75-100 | 2585 | 2 | 2021-06-15 | 2023-06-01 | 12 месяцев | К | 678.3 | 646
| МИКРОМЕТР | МК | 75-100 | 465 | 2 | 2020-01-09 | 2023-09-01 | 12 месяцев | К | 678.3 | 646
| МИКРОМЕТР | МК | 75-100 | 8585 | 2 | 2021-01-27 | 2023-01-01 | 12 месяцев | К | 678.3 | 646
| МИКРОМЕТР | МК | 75-100 | 988 | 2 | 2021-04-15 | 2023-04-01 | 12 месяцев | К | 678.3 | 646
| МИКРОМЕТР | МК | 75-100 | 4616 | 2 | 2021-04-08 | 2023-04-01 | 12 месяцев | К | 678.3 | 646
| МИКРОМЕТР | МК | 75-100 | 7289 | 2 | 2020-02-17 | 2023-02-01 | 12 месяцев | К | 678.3 | 646
| МИКРОМЕТР | МК | 75-100 | 7878 | 2 | 2021-04-08 | 2023-04-01 | 12 месяцев | К | 678.3 | 646
| МИКРОМЕТР | МК | 75-100 | 4965 | 2 | 2021-04-08 | 2023-04-01 | 12 месяцев | К | 678.3 | 646
| МИКРОМЕТР | МК | 75-100 | 17026152 | 2 | 2020-02-17 | 2023-02-01 | 12 месяцев | К | 678.3 | 646
| МИКРОМЕТР | МК | 75-100 | 27 | 2 | 2022-02-21 | 2023-02-01 | 12 месяцев | К | 678.3 | 646
| МИКРОМЕТР | МК | 75-100 | 26 | 2 | 2020-02-26 | 2023-02-01 | 12 месяцев | К | 678.3 | 646
| МИКРОМЕТР | МК | 75-100 | 28 | 2 | 2022-04-22 | 2023-04-01 | 12 месяцев | К | 678.3 | 646
| МИКРОМЕТР | МК | 75-100 | 29 | 2 | 2022-02-21 | 2023-02-01 | 12 месяцев | К | 678.3 | 646
| МИКРОМЕТР | МК | 75-100 | 5515 | 2 | 2020-03-12 | 2023-03-01 | 12 месяцев | К | 678.3 | 646
| МИКРОМЕТР | МК | 75-100 | 52984 | 2 | 2022-01-26 | 2023-03-01 | 12 месяцев | К | 678.3 | 646
| МИКРОМЕТР | МК | 75-100 | 53175 | 2 | 2020-01-15 | 2023-03-01 | 12 месяцев | К | 678.3 | 646
| МИКРОМЕТР | МК | 75-100 | 1823 | 2 | 2021-02-16 | 2023-02-01 | 12 месяцев | К | 678.3 | 646
| МИКРОМЕТР | МК | 75-100 | 25 | 2 | 2022-02-21 | 2023-02-01 | 12 месяцев | К | 678.3 | 646
| МИКРОМЕТР | МК | 75-100 | 6662 | 2 | 2020-04-13 | 2023-04-01 | 12 месяцев | К | 678.3 | 646
| МИКРОМЕТР | МК | 75-100 | 22 | 2 | 2022-02-16 | 2023-02-01 | 12 месяцев | К | 678.3 | 646
| МИКРОМЕТР | МК | 75-100 | 17046547 | 2 | 2020-05-06 | 2023-05-01 | 12 месяцев | К | 678.3 | 646
| МИКРОМЕТР | МК | 75-100 | 791591 | 2 | 2022-04-22 | 2023-01-01 | 12 месяцев | К | 678.3 | 646
| МИКРОМЕТР | МК | 75-100 | 1343 | 2 | 2019-08-28 | 2023-08-01 | 12 месяцев | К | 678.3 | 646
| МИКРОМЕТР | МК | 75-100 | 9934 | 2 | 2021-01-27 | 2023-01-01 | 12 месяцев | К | 678.3 | 646
| МИКРОМЕТР | МК | 75-100 | 7863 | 2 | 2019-10-09 | 2023-10-01 | 12 месяцев | К | 678.3 | 646
| МИКРОМЕТР | МК | 75-100 | 4810 | 2 | 2022-01-26 | 2023-12-01 | 12 месяцев | К | 678.3 | 646
| МИКРОМЕТР | МК | 75-100 | 1829 | 2 | 2020-06-05 | 2023-06-01 | 12 месяцев | К | 678.3 | 646
| МИКРОМЕТР | МК | 75-100 | 290 | 2 | 2020-06-05 | 2023-06-01 | 12 месяцев | К | 678.3 | 646
| МИКРОМЕТР | МК | 75-100 | 829 | 2 | 2020-06-05 | 2023-06-01 | 12 месяцев | К | 678.3 | 646
| МИКРОМЕТР | МК | 75-100 | 21 | 2 | 2020-06-16 | 2023-06-01 | 12 месяцев | К | 678.3 | 646
| МИКРОМЕТР | МК | 75-100 | 17026320 | 2 | 2020-06-16 | 2023-06-01 | 12 месяцев | К | 678.3 | 646
| МИКРОМЕТР | МК | 75-100 | 34 | 2 | 2022-01-26 | 2023-01-01 | 12 месяцев | К | 678.3 | 646
| МИКРОМЕТР | МК | 75-100 | 33 | 2 | 2020-07-03 | 2023-07-01 | 12 месяцев | К | 678.3 | 646
| МИКРОМЕТР | МК | 75-100 | 30 | 2 | 2021-06-15 | 2023-06-01 | 12 месяцев | К | 678.3 | 646
| МИКРОМЕТР | МК | 75-100 | 31 | 2 | 2022-02-22 | 2023-02-01 | 12 месяцев | К | 678.3 | 646
| МИКРОМЕТР | МК | 75-100 | 32 | 2 | 2022-02-21 | 2023-02-01 | 12 месяцев | К | 678.3 | 646
| МИКРОМЕТР | МКЦ | 75-100 | 1203063 | 2 | 2020-11-30 | 2023-11-01 | 12 месяцев | К | 678.3 | 646
| МИКРОМЕТР | МК | 75-100 | 270673 | 2 | 2020-11-25 | 2023-11-01 | 12 месяцев | К | 678.3 | 646
| МИКРОМЕТР | МК | 75-100 | 270402 | 2 | 2020-11-25 | 2023-11-01 | 12 месяцев | К | 678.3 | 646
| МИКРОМЕТР | МК | 75-100 | 3323 | 2 | 2020-11-05 | 2023-11-01 | 12 месяцев | К | 678.3 | 646
| МИКРОМЕТР | МК | 75-100 | 5587 | 2 | 2020-12-08 | 2023-12-01 | 12 месяцев | К | 678.3 | 646
| МИКРОМЕТР | МК | 75-100 | 270321 | 2 | 2020-12-18 | 2023-12-01 | 12 месяцев | К | 678.3 | 646
| МИКРОМЕТР | МК | 75-100 | 270221 | 2 | 2020-12-18 | 2023-12-01 | 12 месяцев | К | 678.3 | 646
| МИКРОМЕТР | МК | 75-100 | 270729 | 2 | 2020-12-18 | 2023-12-01 | 12 месяцев | К | 678.3 | 646
| МИКРОМЕТР | МК | 75-100 | 270724 | 2 | 2020-12-18 | 2023-12-01 | 12 месяцев | К | 678.3 | 646
| МИКРОМЕТР | МК | 75-100 | 270364 | 2 | 2020-12-18 | 2023-12-01 | 12 месяцев | К | 678.3 | 646
| МИКРОМЕТР | МК | 75-100 | 270702 | 2 | 2020-12-18 | 2023-12-01 | 12 месяцев | К | 678.3 | 646
| МИКРОМЕТР | МК | 75-100 | 270599 | 2 | 2020-12-18 | 2023-12-01 | 12 месяцев | К | 678.3 | 646
| МИКРОМЕТР | МК | 75-100 | 270583 | 2 | 2020-12-18 | 2023-12-01 | 12 месяцев | К | 678.3 | 646
| МИКРОМЕТР | МК | 75-100 | 270696 | 2 | 2020-12-18 | 2023-12-01 | 12 месяцев | К | 678.3 | 646
| МИКРОМЕТР | МК | 75-100 | 270507 | 2 | 2020-12-16 | 2023-12-01 | 12 месяцев | К | 678.3 | 646
| МИКРОМЕТР | МК | 75-100 | 270644 | 2 | 2020-12-16 | 2023-12-01 | 12 месяцев | К | 678.3 | 646
| МИКРОМЕТР | МК | 75-100 | 270295 | 2 | 2020-12-16 | 2023-12-01 | 12 месяцев | К | 678.3 | 646
| МИКРОМЕТР | МК | 75-100 | 270337 | 2 | 2020-12-16 | 2023-12-01 | 12 месяцев | К | 678.3 | 646
| МИКРОМЕТР | МК | 75-100 | 24 | 2 | 2022-02-16 | 2023-02-01 | 12 месяцев | К | 678.3 | 646
| МИКРОМЕТР | МК | 75-100 | 52868 | 2 | 2022-05-24 | 2023-05-01 | 12 месяцев | К | 678.3 | 646
| МИКРОМЕТР | МК | 75-100 | 604 | 2 | 2021-01-27 | 2023-01-01 | 12 месяцев | К | 678.3 | 646
| МИКРОМЕТР | МКЦ | 75-100 | 1204662 | 2 | 2022-02-21 | 2023-02-01 | 12 месяцев | К | 678.3 | 646
| МИКРОМЕТР | МКЦ | 75-100 | 1204701 | 2 | 2022-02-21 | 2023-02-01 | 12 месяцев | К | 678.3 | 646
| МИКРОМЕТР | МК | 75-100 | 35 | 2 | 2021-02-16 | 2023-02-01 | 12 месяцев | К | 678.3 | 646
| МИКРОМЕТР | МК | 75-100 | 7879 | 2 | 2021-02-16 | 2023-02-01 | 12 месяцев | К | 678.3 | 646
| МИКРОМЕТР | МК | 75-100 | 201011200668 | 2 | 2021-02-16 | 2023-02-01 | 12 месяцев | К | 678.3 | 646
| МИКРОМЕТР | МК | 75-100 | 17026260 | 2 | 2021-03-17 | 2023-03-01 | 12 месяцев | К | 678.3 | 646
| МИКРОМЕТР | МК | 75-100 | 53169 | 2 | 2021-03-17 | 2023-03-01 | 12 месяцев | К | 678.3 | 646
| МИКРОМЕТР | МК | 75-100 | 17046567 | 2 | 2021-05-13 | 2023-05-01 | 12 месяцев | К | 678.3 | 646
| МИКРОМЕТР | МК | 75-100 | 17046502 | 2 | 2021-06-15 | 2023-06-01 | 12 месяцев | К | 678.3 | 646
| МИКРОМЕТР | МК | 75-100 | 270673 | 2 | 2021-06-22 | 2023-06-01 | 12 месяцев | К | 678.3 | 646
| МИКРОМЕТР | МКЦ | 75-100 | 1203063 | 2 | 2021-11-22 | 2023-11-01 | 12 месяцев | К | 678.3 | 646
| МИКРОМЕТР | МК | 75-100 | 270402 | 2 | 2021-11-22 | 2023-11-01 | 12 месяцев | К | 678.3 | 646
| МИКРОМЕТР | МК | 75-100 | 270221 | 2 | 2021-11-22 | 2023-11-01 | 12 месяцев | К | 678.3 | 646
| МИКРОМЕТР | МК | 75-100 | 270692 | 2 | 2021-11-22 | 2023-11-01 | 12 месяцев | К | 678.3 | 646
| МИКРОМЕТР | МК | 75-100 | 270386 | 2 | 2021-11-22 | 2023-11-01 | 12 месяцев | К | 678.3 | 646
| МИКРОМЕТР | МК | 75-100 | 270337 | 2 | 2021-11-22 | 2023-11-01 | 12 месяцев | К | 678.3 | 646
| МИКРОМЕТР | МК | 75-100 | 12077172 | 2 | 2022-11-22 | 2023-11-01 | 12 месяцев | К | 678.3 | 646
| МИКРОМЕТР | МК | 75-100 | 270644 | 2 | 2021-11-22 | 2023-11-01 | 12 месяцев | К | 678.3 | 646
| МИКРОМЕТР | МК | 75-100 | 270321 | 2 | 2021-12-13 | 2023-12-01 | 12 месяцев | К | 678.3 | 646
| МИКРОМЕТР | МК | 75-100 | 270702 | 2 | 2021-12-13 | 2023-12-01 | 12 месяцев | К | 678.3 | 646
| МИКРОМЕТР | МК | 75-100 | 17046532 | 2 | 2022-01-26 | 2023-01-01 | 12 месяцев | К | 678.3 | 646
| МИКРОМЕТР | МК | 75-100 | 270311 | 2 | 2022-01-26 | 2023-01-01 | 12 месяцев | К | 678.3 | 646
| МИКРОМЕТР | МК | 75-100 | 17046390 | 2 | 2022-02-26 | 2023-02-01 | 12 месяцев | К | 678.3 | 646
| МИКРОМЕТР | МК | 75-100 | 270362 | 2 | 2022-02-21 | 2023-02-01 | 12 месяцев | К | 678.3 | 646
| МИКРОМЕТР | МК | 75-100 | 270642 | 2 | 2022-02-21 | 2023-02-01 | 12 месяцев | К | 678.3 | 646
| МИКРОМЕТР | МК | 75-100 | 20110915320 | 2 | 2022-05-24 | 2023-05-01 | 12 месяцев | К | 678.3 | 646
| МИКРОМЕТР | МК | 75-100 |  | 2 |  | 2023-11-01 |  | П | 678.3 | 646
| МИКРОМЕТР | МК | 75-100 |  | 2 |  | 2023-11-01 |  | П | 678.3 | 646
| МИКРОМЕТР | МК | 75-100 |  | 2 |  | 2023-11-01 |  | П | 678.3 | 646
| МИКРОМЕТР | МК | 75-100 |  | 2 |  | 2023-11-01 |  | П | 678.3 | 646
| МИКРОМЕТР | МК | 75-100 |  | 2 |  | 2023-11-01 |  | П | 678.3 | 646
| МИКРОМЕТР | МК | 75-100 |  | 2 |  | 2023-11-01 |  | П | 678.3 | 646
| МИКРОМЕТР | МК | 75-100 |  | 2 |  | 2023-11-01 |  | П | 678.3 | 646
| МИКРОМЕТР | МК | 75-100 |  | 2 |  | 2023-11-01 |  | П | 678.3 | 646
| МИКРОМЕТР | МК | 75-100 |  | 2 |  | 2023-11-01 |  | П | 678.3 | 646
| МИКРОМЕТР | МК | 75-100 |  | 2 |  | 2023-11-01 |  | П | 678.3 | 646
| МИКРОМЕТР | МК | 75-100 |  | 2 |  | 2023-11-01 |  | П | 678.3 | 646
| МИКРОМЕТР | МК | 75-100 |  | 2 |  | 2023-11-01 |  | П | 678.3 | 646
| МИКРОМЕТР | МК | 75-100 |  | 2 |  | 2023-11-01 |  | П | 678.3 | 646
| МИКРОМЕТР | МК | 75-100 |  | 2 |  | 2023-11-01 |  | П | 678.3 | 646
| МИКРОМЕТР | МК | 75-100 |  | 2 |  | 2023-11-01 |  | П | 678.3 | 646
| МИКРОМЕТР | МК | 75-100 |  | 2 |  | 2023-11-01 |  | П | 678.3 | 646
| МИКРОМЕТР | МК | 75-100 |  | 2 |  | 2023-11-01 |  | П | 678.3 | 646
| МИКРОМЕТР | МК | 75-100 |  | 2 |  | 2023-11-01 |  | П | 678.3 | 646
| МИКРОМЕТР | МК | 75-100 |  | 2 |  | 2023-11-01 |  | П | 678.3 | 646
| МИКРОМЕТР | МК | 75-100 |  | 2 |  | 2023-11-01 |  | П | 678.3 | 646
| МИКРОМЕТР | МК | 75-100 |  | 2 |  | 2023-11-01 |  | П | 678.3 | 646
| МИКРОМЕТР | МК | 75-100 |  | 2 |  | 2023-11-01 |  | П | 678.3 | 646
| МИКРОМЕТР | МК | 75-100 |  | 2 |  | 2023-11-01 |  | П | 678.3 | 646
| МИКРОМЕТР | МК | 75-100 |  | 2 |  | 2023-11-01 |  | П | 678.3 | 646
| МИКРОМЕТР | МК | 75-100 |  | 2 |  | 2023-11-01 |  | П | 678.3 | 646
| МИКРОМЕТР | МК | 75-100 |  | 2 |  | 2023-11-01 |  | П | 678.3 | 646
| МИКРОМЕТР | МК | 75-100 |  | 2 |  | 2023-11-01 |  | П | 678.3 | 646
| МИКРОМЕТР | МК | 75-100 |  | 2 |  | 2023-11-01 |  | П | 678.3 | 646
| МИКРОМЕТР | МК | 75-100 |  | 2 |  | 2023-11-01 |  | П | 678.3 | 646
| МИКРОМЕТР | МК | 75-100 |  | 2 |  | 2023-11-01 |  | П | 678.3 | 646
| МИКРОМЕТР | МК | 75-100 |  | 2 |  | 2023-11-01 |  | П | 678.3 | 646
| МИКРОМЕТР | МК | 100-125 | 12072278 | 2 | 2021-06-04 | 2023-06-01 | 12 месяцев | П | 678.3 | 646
| мера | уст | 100 |  | 2 |  |  | 12 месяцев | П |  | 103
| МИКРОМЕТР | МК | 100-125 | 73065 | 2 | 2020-12-21 | 2023-12-01 | 12 месяцев | П | 678.3 | 646
| мера | уст | 100 |  | 2 |  |  | 12 месяцев | П |  | 103
| МИКРОМЕТР | МК | 100-125 | 260121 | 2 | 2020-12-21 | 2023-12-01 | 12 месяцев | П | 678.3 | 646
| мера | уст | 100 |  | 2 |  |  | 12 месяцев | П |  | 103
| МИКРОМЕТР | МК | 100-125 | 260169 | 2 | 2021-05-21 | 2023-05-01 | 12 месяцев | П | 678.3 | 646
| мера | уст | 100 |  | 2 |  |  | 12 месяцев | П |  | 103
| МИКРОМЕТР | МК | 100-125 | 923876 | 2 | 2021-06-04 | 2023-06-01 | 12 месяцев | П | 678.3 | 646
| мера | уст | 100 |  | 2 |  |  | 12 месяцев | П |  | 103
| МИКРОМЕТР | МК | 100-125 | 838299 | 2 | 2021-06-04 | 2023-06-01 | 12 месяцев | П | 678.3 | 646
| мера | уст | 100 |  | 2 |  |  | 12 месяцев | П |  | 103
| МИКРОМЕТР | МК | 100-125 | 837862 | 2 | 2021-06-04 | 2023-06-01 | 12 месяцев | П | 678.3 | 646
| мера | уст | 100 |  | 2 |  |  | 12 месяцев | П |  | 103
| МИКРОМЕТР | МК | 100-125 | 127 | 2 | 2022-04-13 | 2023-04-01 | 12 месяцев | П | 678.3 | 646
| мера | уст | 100 |  | 2 |  |  | 12 месяцев | П |  | 103
| МИКРОМЕТР | МК | 100-125 | 128 | 2 | 2022-04-13 | 2023-04-01 | 12 месяцев | П | 678.3 | 646
| мера | уст | 100 |  | 2 |  |  | 12 месяцев | П |  | 103
| МИКРОМЕТР | МК | 100-125 | 129 | 2 | 2022-04-13 | 2023-04-01 | 12 месяцев | П | 678.3 | 646
| мера | уст | 100 |  | 2 |  |  | 12 месяцев | П |  | 103
| МИКРОМЕТР | МК | 100-125 | 130 | 2 | 2022-04-13 | 2023-04-01 | 12 месяцев | П | 678.3 | 646
| мера | уст | 100 |  | 2 |  |  | 12 месяцев | П |  | 103
| МИКРОМЕТР | МК | 100-125 | 924260 | 2 | 2022-06-22 | 2023-06-01 | 12 месяцев | П | 678.3 | 646
| мера | уст | 100 |  | 2 |  | 2023-08-01 | 12 месяцев | П | 108.15 | 103
| МИКРОМЕТР | МК | 100-125 |  | 2 |  | 2023-08-02 | 12 месяцев | П | 678.3 | 646
| мера | уст | 100 |  | 2 |  | 2023-08-03 | 12 месяцев | П | 108.15 | 103
| МИКРОМЕТР | МК | 100-125 |  | 2 |  | 2023-08-04 | 12 месяцев | П | 678.3 | 646
| мера | уст | 100 |  | 2 |  | 2023-08-05 | 12 месяцев | П | 108.15 | 103
| МИКРОМЕТР | МК | 125-150 | 32442 | 2 | 2022-05-23 | 2023-05-01 | 12 месяцев | П | 678.3 | 646
| мера | уст | 125 |  | 2 |  | 2023-05-01 | 12 месяцев | П | 108.15 | 103
| МИКРОМЕТР | МК | 125-150 | 45493 | 2 | 2022-06-22 | 2023-06-01 | 12 месяцев | П | 678.3 | 646
| мера | уст | 125 |  | 2 |  | 2023-06-01 | 12 месяцев | П | 108.15 | 103
| МИКРОМЕТР | МК | 125-150 | 250112 | 2 | 2020-12-16 | 2023-12-01 | 12 месяцев | П | 678.3 | 646
| мера | уст | 125 |  | 2 |  | 2023-12-01 | 12 месяцев | П | 108.15 | 103
| МИКРОМЕТР | МК | 125-150 | 250186 | 2 | 2020-12-21 | 2023-12-01 | 12 месяцев | П | 678.3 | 646
| мера | уст | 125 |  | 2 |  | 2023-12-01 | 12 месяцев | П | 108.15 | 103
| МИКРОМЕТР | МК | 125-150 | 23521 | 2 | 2021-05-21 | 2023-05-01 | 12 месяцев | П | 678.3 | 646
| мера | уст | 125 |  | 2 |  | 2023-05-01 | 12 месяцев | П | 108.15 | 103
| МИКРОМЕТР | МК | 125-150 | 131 | 2 | 2022-04-13 | 2023-04-01 | 12 месяцев | П | 678.3 | 646
| мера | уст | 125 |  | 2 |  | 2023-04-01 | 12 месяцев | П | 108.15 | 103
| МИКРОМЕТР | МК | 125-150 | 132 | 2 | 2022-04-13 | 2023-04-01 | 12 месяцев | П | 678.3 | 646
| мера | уст | 125 |  | 2 |  | 2023-04-01 | 12 месяцев | П | 108.15 | 103
| МИКРОМЕТР | МК | 125-150 | 45358 | 2 | 2022-06-22 | 2023-06-01 | 12 месяцев | П | 678.3 | 646
| мера | уст | 125 |  | 2 |  | 2023-06-01 | 12 месяцев | П | 108.15 | 103
| МИКРОМЕТР | МК | 125-150 | 96789 | 2 | 2022-06-22 | 2023-06-01 | 12 месяцев | П | 678.3 | 646
| мера | уст | 125 |  | 2 |  | 2023-10-01 | 12 месяцев | П | 108.15 | 103
| МИКРОМЕТР | МК | 125-150 |  | 2 |  | 2023-10-01 | 12 месяцев | П | 678.3 | 646
| МИКРОМЕТР | МК | 125-150 |  | 2 |  | 2023-10-01 | 12 месяцев | П | 678.3 | 646
| МИКРОМЕТР | МК | 125-150 |  | 2 |  | 2023-10-01 | 12 месяцев | П | 678.3 | 646
| МИКРОМЕТР | МК | 125-150 |  | 2 |  | 2023-10-01 | 12 месяцев | П | 678.3 | 646
| МИКРОМЕТР | МК | 125-150 |  | 2 |  | 2023-10-01 | 12 месяцев | П | 678.3 | 646
| МИКРОМЕТР | МК | 125-150 |  | 2 |  | 2023-10-01 | 12 месяцев | П | 678.3 | 646
| МИКРОМЕТР | МК | 150-175 | 16243 | 2 | 2020-09-23 | 2023-09-01 | 12 месяцев | П | 678.3 | 646
| МИКРОМЕТР | МК | 150-175 | 16338 | 2 | 2020-09-21 | 2023-09-01 | 12 месяцев | П | 678.3 | 646
| МИКРОМЕТР | МК | 150-175 | 717881 | 2 | 2019-10-22 | 2023-10-01 | 12 месяцев | П | 678.3 | 646
| МИКРОМЕТР | МК | 150-175 | 16265 | 2 | 2021-10-22 | 2023-10-01 | 12 месяцев | П | 678.3 | 646
| МИКРОМЕТР | МК | 150-175 | 16028 | 2 | 2021-12-14 | 2023-12-01 | 12 месяцев | П | 678.3 | 646
| МИКРОМЕТР | МК | 150-175 |  | 2 |  | 2023-09-01 | 12 месяцев | П | 678.3 | 646
| МИКРОМЕТР | МК | 150-175 |  | 2 |  | 2023-09-01 | 12 месяцев | П | 678.3 | 646
| МИКРОМЕТР | МК | 150-175 |  | 2 |  | 2023-09-01 | 12 месяцев | П | 678.3 | 646
| МИКРОМЕТР | МК | 150-175 |  | 2 |  | 2023-09-01 | 12 месяцев | П | 678.3 | 646
| МИКРОМЕТР | МК | 150-175 |  | 2 |  | 2023-09-01 | 12 месяцев | П | 678.3 | 646
| МИКРОМЕТР | МК | 150-175 |  | 2 |  | 2023-09-01 | 12 месяцев | П | 678.3 | 646
| МИКРОМЕТР | МК | 150-175 |  | 2 |  | 2023-09-01 | 12 месяцев | П | 678.3 | 646
| МИКРОМЕТР | МК | 150-175 |  | 2 |  | 2023-09-01 | 12 месяцев | П | 678.3 | 646
| МИКРОМЕТР | МК | 175-200 |  | 2 |  | 2023-09-01 | 12 месяцев | П | 678.3 | 646
| МИКРОМЕТР | МК | 175-200 |  | 2 |  | 2023-09-01 | 12 месяцев | П | 678.3 | 646
| МИКРОМЕТР | МК | 175-200 |  | 2 |  | 2023-09-01 | 12 месяцев | П | 678.3 | 646
| МИКРОМЕТР | МК | 175-200 |  | 2 |  | 2023-09-01 | 12 месяцев | П | 678.3 | 646
| МИКРОМЕТР | МК | 175-200 |  | 2 |  | 2023-09-01 | 12 месяцев | П | 678.3 | 646
| МИКРОМЕТР | МК | 175-200 | 88748 | 2 | 2020-09-21 | 2023-09-01 | 12 месяцев | П | 678.3 | 646
| МИКРОМЕТР | МК | 175-200 | 16121325 | 2 | 2020-12-21 | 2023-12-01 | 12 месяцев | П | 678.3 | 646
| МИКРОМЕТР | МК | 175-200 | 120 | 2 | 2021-06-21 | 2023-06-01 | 12 месяцев | П | 678.3 | 646
| МИКРОМЕТР | МК | 175-200 | 726169 | 2 | 2019-08-22 | 2023-08-01 | 12 месяцев | П | 678.3 | 646
| МИКРОМЕТР | МК | 175-200 | 16120905 | 2 | 2020-08-18 | 2023-12-01 | 12 месяцев | П | 678.3 | 646
| МИКРОМЕТР | МК | 200-225 | 47009 | 2 | 2020-10-15 | 2023-02-01 | 12 месяцев | П | 678.3 | 646
| МИКРОМЕТР | МК | 200-225 | 87380 | 2 | 2020-10-15 | 2023-02-01 | 12 месяцев | П | 678.3 | 646
| МИКРОМЕТР | МК | 200-225 |  | 2 |  | 2023-08-01 | 12 месяцев | П | 678.3 | 646
| МИКРОМЕТР | МК | 200-225 |  | 2 |  | 2023-08-01 | 12 месяцев | П | 678.3 | 646
| МИКРОМЕТР | МК | 200-225 |  | 2 |  | 2023-08-01 | 12 месяцев | П | 678.3 | 646
| МИКРОМЕТР | МК | 200-225 |  | 2 |  | 2023-08-01 | 12 месяцев | П | 678.3 | 646
| МИКРОМЕТР | МК | 200-225 |  | 2 |  | 2023-08-01 | 12 месяцев | П | 678.3 | 646
| МИКРОМЕТР | МК | 200-225 |  | 2 |  | 2023-08-01 | 12 месяцев | П | 678.3 | 646
| МИКРОМЕТР | МК | 225-250 | 98634 | 2 | 2020-10-15 | 2023-02-01 | 12 месяцев | П | 678.3 | 646
| МИКРОМЕТР | МК | 225-250 | 33612 | 2 | 2021-12-14 | 2023-12-01 | 12 месяцев | П | 678.3 | 646
| МИКРОМЕТР | МК | 225-250 | 21051641 | 2 | 2022-04-13 | 2023-04-01 | 12 месяцев | П | 678.3 | 646
| МИКРОМЕТР | МК | 225-250 |  | 2 |  | 2023-08-01 | 12 месяцев | П | 678.3 | 646
| МИКРОМЕТР | МК | 250-275 | 5864 | 2 | 2021-06-22 | 2023-08-01 | 12 месяцев | П | 678.3 | 646
| МИКРОМЕТР | МК | 250-275 |  | 2 |  | 2023-08-01 | 12 месяцев | П | 678.3 | 646
| МИКРОМЕТР | МК | 250-275 |  | 2 |  | 2023-08-01 | 12 месяцев | П | 678.3 | 646
| МИКРОМЕТР | МК | 250-275 |  | 2 |  | 2023-08-01 | 12 месяцев | П | 678.3 | 646
| МИКРОМЕТР | МК | 250-275 |  | 2 |  | 2023-08-01 | 12 месяцев | П | 678.3 | 646
| МИКРОМЕТР | МК | 250-275 |  | 2 |  | 2023-08-01 | 12 месяцев | П | 678.3 | 646
| МИКРОМЕТР | МК | 275-300 | 32259 | 2 | 2022-03-11 | 2023-03-01 | 12 месяцев | П | 678.3 | 646
| МИКРОМЕТР | МК | 275-300 | 5132 | 2 | 2021-12-22 | 2023-12-01 | 12 месяцев | П | 678.3 | 646
| МИКРОМЕТР | МК |  |  | 2 |  | 2023-08-01 | 12 месяцев | П | 678.3 | 646
| МИКРОМЕТР | МК |  |  | 2 |  | 2023-08-01 | 12 месяцев | П | 678.3 | 646
| штангенциркуль | шцц-1 | 0-150 | 111 | 2 | 2022-02-09 | 2023-02-01 | 12 месяцев | К | 496.65 | 473
| штангенциркуль | шцц-1 | 0-150 | 124 | 2 | 2020-01-17 | 2023-09-01 | 12 месяцев | К | 496.65 | 473
| штангенциркуль | шцц-1 | 0-150 | 163171 | 2 | 2020-01-17 | 2023-09-01 | 12 месяцев | К | 496.65 | 473
| штангенциркуль | шцц-1 | 0-150 | 163035 | 2 | 2020-01-17 | 2023-10-01 | 12 месяцев | К | 496.65 | 473
| штангенциркуль | шцц-1 | 0-150 | 164519 | 2 | 2020-01-17 | 2023-10-01 | 12 месяцев | К | 496.65 | 473
| штангенциркуль | шцц-1 | 0-150 | 163013 | 2 | 2022-06-27 | 2023-06-01 | 12 месяцев | К | 496.65 | 473
| штангенциркуль | шцц-1 | 0-150 | 2027 | 2 | 2022-03-11 | 2023-03-01 | 12 месяцев | К | 496.65 | 473
| штангенциркуль | шц-1 | 0-150 | 117 | 2 | 2021-05-06 | 2023-05-01 | 12 месяцев | К | 496.65 | 473
| штангенциркуль | шцц-1 | 0-150 | 163295 | 2 | 2022-06-27 | 2023-06-01 | 12 месяцев | К | 496.65 | 473
| штангенциркуль | шцц-1 | 0-150 | 163605 | 2 | 2022-05-26 | 2023-05-01 | 12 месяцев | К | 496.65 | 473
| штангенциркуль | шцц-1 | 0-150 | 163576 | 2 | 2022-06-27 | 2023-06-01 | 12 месяцев | К | 496.65 | 473
| штангенциркуль | шц-1 | 0-150 | 12083697 | 2 | 2021-03-16 | 2023-03-01 | 12 месяцев | К | 496.65 | 473
| штангенциркуль | шцц-1 | 0-150 | 163458 | 2 | 2021-03-04 | 2023-03-01 | 12 месяцев | К | 496.65 | 473
| штангенциркуль | шцц-1 | 0-150 | 163057 | 2 | 2021-03-04 | 2023-03-01 | 12 месяцев | К | 496.65 | 473
| штангенциркуль | шцц-1 | 0-150 | 86 | 2 | 2020-04-06 | 2023-03-01 | 12 месяцев | К | 496.65 | 473
| штангенциркуль | шцц-1 | 0-150 | 109 | 2 | 2020-04-25 | 2023-04-01 | 12 месяцев | К | 496.65 | 473
| штангенциркуль | шцц-1 | 0-150 | 100 | 2 | 2021-06-09 | 2023-06-01 | 12 месяцев | К | 496.65 | 473
| штангенциркуль | шц-1 | 0-150 | 70402189 | 2 | 2022-01-10 | 2023-01-01 | 12 месяцев | К | 496.65 | 473
| штангенциркуль | шцц-1 | 0-150 | 112 | 2 | 2020-04-14 | 2023-03-01 | 12 месяцев | К | 496.65 | 473
| штангенциркуль | шцц-1 | 0-150 | 60406493 | 2 | 2020-04-14 | 2023-03-01 | 12 месяцев | К | 496.65 | 473
| штангенциркуль | шцц-1 | 0-150 | 12105472 | 2 | 2020-04-14 | 2023-04-01 | 12 месяцев | К | 496.65 | 473
| штангенциркуль | шцц-1 | 0-150 | 12129129 | 2 | 2020-04-14 | 2023-04-01 | 12 месяцев | К | 496.65 | 473
| штангенциркуль | шцц-1 | 0-150 | F22804 | 2 | 2021-03-11 | 2023-03-01 | 12 месяцев | К | 496.65 | 473
| штангенциркуль | шцц-1 | 0-150 | 36 | 2 | 2020-04-15 | 2023-04-01 | 12 месяцев | К | 496.65 | 473
| штангенциркуль | шцц-1 | 0-150 | 122339 | 2 | 2020-04-20 | 2023-04-01 | 12 месяцев | К | 496.65 | 473
| штангенциркуль | шц-1 | 0-150 | HS105131408 | 2 | 2020-05-19 | 2023-05-01 | 12 месяцев | К | 496.65 | 473
| штангенциркуль | шцц-1 | 0-150 | 102 | 2 | 2020-05-19 | 2023-05-01 | 12 месяцев | К | 496.65 | 473
| штангенциркуль | шцц-1 | 0-150 | 34498 | 2 | 2020-05-19 | 2023-05-01 | 12 месяцев | К | 496.65 | 473
| штангенциркуль | шц-1 | 0-150 | 46000351 | 2 | 2020-05-12 | 2023-05-01 | 12 месяцев | К | 496.65 | 473
| штангенциркуль | шцц-1 | 0-150 | 120 | 2 | 2020-06-27 | 2023-06-01 | 12 месяцев | К | 496.65 | 473
| штангенциркуль | шцц-1 | 0-150 | 80 | 2 | 2021-05-26 | 2023-05-01 | 12 месяцев | К | 496.65 | 473
| штангенциркуль | шцц-1 | 0-150 | F22841 | 2 | 2021-05-27 | 2023-05-01 | 12 месяцев | К | 496.65 | 473
| штангенциркуль | шцц-1 | 0-150 | 81 | 2 | 2020-05-07 | 2023-05-01 | 12 месяцев | К | 496.65 | 473
| штангенциркуль | шцц-1 | 0-150 | 122 | 2 | 2020-06-02 | 2023-06-01 | 12 месяцев | К | 496.65 | 473
| штангенциркуль | шцц-1 | 0-150 | 1845 | 2 | 2019-07-08 | 2023-07-01 | 12 месяцев | К | 496.65 | 473
| штангенциркуль | шцц-1 | 0-150 | 106 | 2 | 2020-11-02 | 2023-11-01 | 12 месяцев | К | 496.65 | 473
| штангенциркуль | шцц-1 | 0-150 | 33 | 2 | 2019-08-23 | 2023-08-01 | 12 месяцев | К | 496.65 | 473
| штангенциркуль | шцц-1 | 0-150 | 113 | 2 | 2021-06-09 | 2023-06-01 | 12 месяцев | К | 496.65 | 473
| штангенциркуль | шц-1 | 0-150 | 5313 | 2 | 2019-08-22 | 2023-08-01 | 12 месяцев | К | 496.65 | 473
| штангенциркуль | шцц-1 | 0-150 | F21751 | 2 | 2019-09-06 | 2023-09-01 | 12 месяцев | К | 496.65 | 473
| штангенциркуль | шц-1 | 0-150 | 74 | 2 | 2019-10-07 | 2023-10-01 | 12 месяцев | К | 496.65 | 473
| штангенциркуль | шцц-1 | 0-150 | 84 | 2 | 2020-10-14 | 2023-10-01 | 12 месяцев | К | 496.65 | 473
| штангенциркуль | шцц-1 | 0-150 | 115 | 2 | 2019-10-03 | 2023-10-01 | 12 месяцев | К | 496.65 | 473
| штангенциркуль | шц-1 | 0-150 | 111002789 | 2 | 2022-06-28 | 2023-05-01 | 12 месяцев | К | 496.65 | 473
| штангенциркуль | шцц-1 | 0-150 | 11279000 | 2 | 2022-01-11 | 2023-11-01 | 12 месяцев | К | 496.65 | 473
| штангенциркуль | шцц-1 | 0-150 | 190511037 | 2 | 2022-03-11 | 2023-03-01 | 12 месяцев | К | 496.65 | 473
| штангенциркуль | шцц-1 | 0-150 | 190511053 | 2 | 2019-12-10 | 2023-12-01 | 12 месяцев | К | 496.65 | 473
| штангенциркуль | шцц-1 | 0-150 | 190511038 | 2 | 2019-12-10 | 2023-12-01 | 12 месяцев | К | 496.65 | 473
| штангенциркуль | шцц-1 | 0-150 | 190511063 | 2 | 2022-02-11 | 2023-05-01 | 12 месяцев | К | 496.65 | 473
| штангенциркуль | шцц-1 | 0-150 | 190511052 | 2 | 2022-05-26 | 2023-05-01 | 12 месяцев | К | 496.65 | 473
| штангенциркуль | шцц-1 | 0-150 | 190511062 | 2 | 2022-02-11 | 2023-05-01 | 12 месяцев | К | 496.65 | 473
| штангенциркуль | шцц-1 | 0-150 | 190511035 | 2 | 2022-02-11 | 2023-05-01 | 12 месяцев | К | 496.65 | 473
| штангенциркуль | шцц-1 | 0-150 | 34923 | 2 | 2020-06-10 | 2023-06-01 | 12 месяцев | К | 496.65 | 473
| штангенциркуль | шцц-1 | 0-150 | 12127612 | 2 | 2020-08-24 | 2023-08-01 | 12 месяцев | К | 496.65 | 473
| штангенциркуль | шцц-1 | 0-150 | JHH58055 | 2 | 2020-08-12 | 2023-08-01 | 12 месяцев | К | 496.65 | 473
| штангенциркуль | шцц-1 | 0-150 | JJJ58469 | 2 | 2020-08-12 | 2023-08-01 | 12 месяцев | К | 496.65 | 473
| штангенциркуль | шцц-1 | 0-150 | JJJ58467 | 2 | 2020-08-12 | 2023-08-01 | 12 месяцев | К | 496.65 | 473
| штангенциркуль | шц-1 | 0-150 | К271211538 | 2 | 2022-01-11 | 2023-01-01 | 12 месяцев | К | 496.65 | 473
| штангенциркуль | шц-1 | 0-150 | IDD60004 | 2 | 2020-09-07 | 2023-09-01 | 12 месяцев | К | 496.65 | 473
| штангенциркуль | шцц-1 | 0-150 | IHH58057 | 2 | 2020-09-07 | 2023-09-01 | 12 месяцев | К | 496.65 | 473
| штангенциркуль | шцц-1 | 0-150 | III58470 | 2 | 2022-06-27 | 2023-06-01 | 12 месяцев | К | 496.65 | 473
| штангенциркуль | шцц-1 | 0-150 | IHH58056 | 2 | 2020-09-07 | 2023-09-01 | 12 месяцев | К | 496.65 | 473
| штангенциркуль | шц-1 | 0-150 | К271211158 | 2 | 2022-03-04 | 2023-03-01 | 12 месяцев | К | 496.65 | 473
| штангенциркуль | шц-1 | 0-150 | К271211299 | 2 | 2020-09-07 | 2023-09-01 | 12 месяцев | К | 496.65 | 473
| штангенциркуль | шц-1 | 0-150 | HS111271453 | 2 | 2020-10-14 | 2023-10-01 | 12 месяцев | К | 496.65 | 473
| штангенциркуль | шцц-1 | 0-150 | 137 | 2 | 2020-10-06 | 2023-10-01 | 12 месяцев | К | 496.65 | 473
| штангенциркуль | шцц-1 | 0-150 | III57647 | 2 | 2022-03-11 | 2023-03-01 | 12 месяцев | К | 496.65 | 473
| штангенциркуль | шцц-1 | 0-150 | III57658 | 2 | 2022-02-11 | 2023-05-01 | 12 месяцев | К | 496.65 | 473
| штангенциркуль | шцц-1 | 0-150 | JJJ58468 | 2 | 2020-11-01 | 2023-11-01 | 12 месяцев | К | 496.65 | 473
| штангенциркуль | шцц-1 | 0-150 | JDD60520 | 2 | 2020-11-02 | 2023-11-01 | 12 месяцев | К | 496.65 | 473
| штангенциркуль | шцц-1 | 0-150 | 190511036 | 2 | 2020-11-02 | 2023-11-01 | 12 месяцев | К | 496.65 | 473
| штангенциркуль | шцц-1 | 0-150 | JHH58460 | 2 | 2020-11-02 | 2023-11-01 | 12 месяцев | К | 496.65 | 473
| штангенциркуль | шц-1 | 0-150 | 20136621 | 2 | 2022-01-11 | 2023-01-01 | 12 месяцев | К | 496.65 | 473
| штангенциркуль | шц-1 | 0-150 | 4014454 | 2 | 2020-11-09 | 2023-11-01 | 12 месяцев | К | 496.65 | 473
| штангенциркуль | шцц-1 | 0-150 | III58466 | 2 | 2022-04-15 | 2023-04-01 | 12 месяцев | К | 496.65 | 473
| штангенциркуль | шцц-1 | 0-150 | IHH58054 | 2 | 2020-12-10 | 2023-12-01 | 12 месяцев | К | 496.65 | 473
| штангенциркуль | шцц-1 | 0-150 | IHH58050 | 2 | 2022-06-27 | 2023-06-01 | 12 месяцев | К | 496.65 | 473
| штангенциркуль | шцц-1 | 0-150 | ICC59501 | 2 | 2022-06-27 | 2023-06-01 | 12 месяцев | К | 496.65 | 473
| штангенциркуль | шцц-1 | 0-150 | IHH58053 | 2 | 2020-12-10 | 2023-12-01 | 12 месяцев | К | 496.65 | 473
| штангенциркуль | шцц-1 | 0-150 | ICC59494 | 2 | 2020-12-10 | 2023-12-01 | 12 месяцев | К | 496.65 | 473
| штангенциркуль | шцц-1 | 0-150 | IHH58052 | 2 | 2020-12-10 | 2023-12-01 | 12 месяцев | К | 496.65 | 473
| штангенциркуль | шцц-1 | 0-150 | ICC59511 | 2 | 2020-12-10 | 2023-12-01 | 12 месяцев | К | 496.65 | 473
| штангенциркуль | шцц-1 | 0-150 | IHH57624 | 2 | 2020-12-10 | 2023-12-01 | 12 месяцев | К | 496.65 | 473
| штангенциркуль | шцц-1 | 0-150 | III58503 | 2 | 2022-04-15 | 2023-04-01 | 12 месяцев | К | 496.65 | 473
| штангенциркуль | шцц-1 | 0-150 | IDD60512 | 2 | 2020-12-17 | 2023-12-01 | 12 месяцев | К | 496.65 | 473
| штангенциркуль | шцц-1 | 0-150 | IHH58059 | 2 | 2020-12-17 | 2023-12-01 | 12 месяцев | К | 496.65 | 473
| штангенциркуль | шцц-1 | 0-150 | IHH58051 | 2 | 2022-01-11 | 2023-01-01 | 12 месяцев | К | 496.65 | 473
| штангенциркуль | шцц-1 | 0-150 | III58475 | 2 | 2020-12-15 | 2023-12-01 | 12 месяцев | К | 496.65 | 473
| штангенциркуль | шцц-1 | 0-150 | ICC59499 | 2 | 2022-04-15 | 2023-04-01 | 12 месяцев | К | 496.65 | 473
| штангенциркуль | шцц-1 | 0-150 | IHH58060 | 2 | 2020-12-15 | 2023-12-01 | 12 месяцев | К | 496.65 | 473
| штангенциркуль | шц-1 | 0-150 | К271211319 | 2 | 2022-03-04 | 2023-03-01 | 12 месяцев | К | 496.65 | 473
| штангенциркуль | шц-1 | 0-150 | К271211557 | 2 | 2022-05-06 | 2023-05-01 | 12 месяцев | К | 496.65 | 473
| штангенциркуль | шцц-1 | 0-150 | 34024 | 2 | 2021-02-17 | 2023-02-01 | 12 месяцев | К | 496.65 | 473
| штангенциркуль | шцц-1 | 0-150 | 34743 | 2 | 2022-02-11 | 2023-05-01 | 12 месяцев | К | 496.65 | 473
| штангенциркуль | шцц-1 | 0-150 | 41 | 2 | 2022-02-11 | 2023-05-01 | 12 месяцев | К | 496.65 | 473
| штангенциркуль | шцц-1 | 0-150 | 26120323161 | 2 | 2022-06-27 | 2023-06-01 | 12 месяцев | К | 496.65 | 473
| штангенциркуль | шц-1 | 0-150 | К271211670 | 2 | 2021-04-01 | 2023-04-01 | 12 месяцев | К | 496.65 | 473
| штангенциркуль | шц-1 | 0-150 | К271211680 | 2 | 2021-04-01 | 2023-04-01 | 12 месяцев | К | 496.65 | 473
| штангенциркуль | шцц-1 | 0-150 | JDD60005 | 2 | 2021-04-01 | 2023-04-01 | 12 месяцев | К | 496.65 | 473
| штангенциркуль | шцц-1 | 0-150 | 90 | 2 | 2022-04-15 | 2023-04-01 | 12 месяцев | К | 496.65 | 473
| штангенциркуль | шцц-1 | 0-150 | JHH58458 | 2 | 2021-04-01 | 2023-04-01 | 12 месяцев | К | 496.65 | 473
| штангенциркуль | шцц-1 | 0-150 | JHH58457 | 2 | 2021-04-01 | 2023-04-01 | 12 месяцев | К | 496.65 | 473
| штангенциркуль | шц-1 | 0-150 | 4016010 | 2 | 2021-04-01 | 2023-04-01 | 12 месяцев | К | 496.65 | 473
| штангенциркуль | шцц-1 | 0-150 | 152 | 2 | 2021-05-20 | 2023-05-01 | 12 месяцев | К | 496.65 | 473
| штангенциркуль | шц-1 | 0-150 | 90067102 | 2 | 2021-05-24 | 2023-05-01 | 12 месяцев | К | 496.65 | 473
| штангенциркуль | шцц-1 | 0-150 | 149 | 2 | 2022-06-27 | 2023-06-01 | 12 месяцев | К | 496.65 | 473
| штангенциркуль | шцц-1 | 0-150 | 34829 | 2 | 2022-05-26 | 2023-05-01 | 12 месяцев | К | 496.65 | 473
| штангенциркуль | шцц-1 | 0-150 | 145 | 2 | 2021-05-20 | 2023-05-01 | 12 месяцев | К | 496.65 | 473
| штангенциркуль | шцц-1 | 0-150 | 146 | 2 | 2022-02-11 | 2023-05-01 | 12 месяцев | К | 496.65 | 473
| штангенциркуль | шцц-1 | 0-150 | 147 | 2 | 2022-05-26 | 2023-05-01 | 12 месяцев | К | 496.65 | 473
| штангенциркуль | шцц-1 | 0-150 | 148 | 2 | 2022-06-27 | 2023-06-01 | 12 месяцев | К | 496.65 | 473
| штангенциркуль | шцц-1 | 0-150 | 150 | 2 | 2021-05-20 | 2023-05-01 | 12 месяцев | К | 496.65 | 473
| штангенциркуль | шцц-1 | 0-150 | 151 | 2 | 2022-06-29 | 2023-06-01 | 12 месяцев | К | 496.65 | 473
| штангенциркуль | шцц-1 | 0-150 | 153 | 2 | 2021-05-20 | 2023-05-01 | 12 месяцев | К | 496.65 | 473
| штангенциркуль | шц-1 | 0-150 | 90095771 | 2 | 2021-05-24 | 2023-05-01 | 12 месяцев | К | 496.65 | 473
| штангенциркуль | шц-1 | 0-150 | 90067033 | 2 | 2022-05-06 | 2023-05-01 | 12 месяцев | К | 496.65 | 473
| штангенциркуль | шц-1 | 0-150 | 90095660 | 2 | 2021-05-24 | 2023-05-01 | 12 месяцев | К | 496.65 | 473
| штангенциркуль | шц-1 | 0-150 | 90095722 | 2 | 2021-05-24 | 2023-05-01 | 12 месяцев | К | 496.65 | 473
| штангенциркуль | шц-1 | 0-150 | 90067097 | 2 | 2022-06-27 | 2023-06-01 | 12 месяцев | К | 496.65 | 473
| штангенциркуль | шц-1 | 0-150 | 90095657 | 2 | 2021-05-24 | 2023-05-01 | 12 месяцев | К | 496.65 | 473
| штангенциркуль | шц-1 | 0-150 | 90067118 | 2 | 2021-05-24 | 2023-05-01 | 12 месяцев | К | 496.65 | 473
| штангенциркуль | шц-1 | 0-150 | 90067159 | 2 | 2021-05-24 | 2023-05-01 | 12 месяцев | К | 496.65 | 473
| штангенциркуль | шц-1 | 0-150 | 90067095 | 2 | 2021-05-24 | 2023-05-01 | 12 месяцев | К | 496.65 | 473
| штангенциркуль | шцц-1 | 0-150 | 20559 | 2 | 2021-05-20 | 2023-05-01 | 12 месяцев | К | 496.65 | 473
| штангенциркуль | шцц-1 | 0-150 | 34168 | 2 | 2021-06-02 | 2023-06-01 | 12 месяцев | К | 496.65 | 473
| штангенциркуль | шцц-1 | 0-150 | 155 | 2 | 2021-06-21 | 2023-06-01 | 12 месяцев | К | 496.65 | 473
| штангенциркуль | шцц-1 | 0-150 | 156 | 2 | 2021-06-21 | 2023-06-01 | 12 месяцев | К | 496.65 | 473
| штангенциркуль | шцц-1 | 0-150 | 157 | 2 | 2021-06-21 | 2023-06-01 | 12 месяцев | К | 496.65 | 473
| штангенциркуль | шцц-1 | 0-150 | 158 | 2 | 2021-06-21 | 2023-06-01 | 12 месяцев | К | 496.65 | 473
| штангенциркуль | шцц-1 | 0-150 | 159 | 2 | 2021-06-21 | 2023-06-01 | 12 месяцев | К | 496.65 | 473
| штангенциркуль | шцц-1 | 0-150 | 160 | 2 | 2021-06-21 | 2023-06-01 | 12 месяцев | К | 496.65 | 473
| штангенциркуль | шцц-1 | 0-150 | 161 | 2 | 2022-06-27 | 2023-06-01 | 12 месяцев | К | 496.65 | 473
| штангенциркуль | шцц-1 | 0-150 | 162 | 2 | 2022-06-27 | 2023-06-01 | 12 месяцев | К | 496.65 | 473
| штангенциркуль | шцц-1 | 0-150 | 163 | 2 | 2021-06-21 | 2023-06-01 | 12 месяцев | К | 496.65 | 473
| штангенциркуль | шцц-1 | 0-150 | 164 | 2 | 2021-06-21 | 2023-06-01 | 12 месяцев | К | 496.65 | 473
| штангенциркуль | шцц-1 | 0-150 | 12060732 | 2 | 2021-08-02 | 2023-08-01 | 12 месяцев | К | 496.65 | 473
| штангенциркуль | шцц-1 | 0-150 | 34496 | 2 | 2021-08-02 | 2023-08-01 | 12 месяцев | К | 496.65 | 473
| штангенциркуль | шцц-1 | 0-150 | 121 | 2 | 2021-08-02 | 2023-08-01 | 12 месяцев | К | 496.65 | 473
| штангенциркуль | шцц-1 | 0-150 | 105 | 2 | 2021-09-15 | 2023-09-01 | 12 месяцев | К | 496.65 | 473
| штангенциркуль | шцц-1 | 0-150 | 122298 | 2 | 2021-10-14 | 2023-10-01 | 12 месяцев | К | 496.65 | 473
| штангенциркуль | шцц-1 | 0-150 | III58469 | 2 | 2021-10-14 | 2023-10-01 | 12 месяцев | К | 496.65 | 473
| штангенциркуль | шц-1 | 0-130 | HS111271453 | 2 | 2021-12-03 | 2023-12-01 | 12 месяцев | К | 496.65 | 473
| штангенциркуль | шц-1 | 0-150 | 201215030 | 2 | 2021-12-03 | 2023-12-01 | 12 месяцев | К | 496.65 | 473
| штангенциркуль | шц-1 | 0-150 | 201215134 | 2 | 2021-12-03 | 2023-12-01 | 12 месяцев | К | 496.65 | 473
| штангенциркуль | шц-1 | 0-150 | 201215046 | 2 | 2021-12-03 | 2023-12-01 | 12 месяцев | К | 496.65 | 473
| штангенциркуль | шц-1 | 0-150 | IDD60512 | 2 | 2021-12-03 | 2023-12-01 | 12 месяцев | К | 496.65 | 473
| штангенциркуль | шц-1 | 0-150 | 46000624 | 2 | 2021-12-03 | 2023-12-01 | 12 месяцев | К | 496.65 | 473
| штангенциркуль | шц-1 | 0-150 | 4014454 | 2 | 2021-12-03 | 2023-12-01 | 12 месяцев | К | 496.65 | 473
| штангенциркуль | шц-1 | 0-150 | 54005604 | 2 | 2021-12-03 | 2023-12-01 | 12 месяцев | К | 496.65 | 473
| штангенциркуль | шцц-1 | 0-150 | 172 | 2 | 2022-01-10 | 2023-01-01 | 12 месяцев | К | 496.65 | 473
| штангенциркуль | шцц-1 | 0-150 | ICC59496 | 2 | 2022-02-09 | 2023-02-01 | 12 месяцев | К | 496.65 | 473
| штангенциркуль | шцц-1 | 0-150 | 87 | 2 | 2022-02-09 | 2023-02-01 | 12 месяцев | К | 496.65 | 473
| штангенциркуль | шц-1 | 0-150 | К270904139 | 2 | 2022-03-04 | 2023-03-01 | 12 месяцев | К | 496.65 | 473
| штангенциркуль | шц-1 | 0-150 | 111008296 | 2 | 2022-03-04 | 2023-03-01 | 12 месяцев | К | 496.65 | 473
| штангенциркуль | шц-1 | 0-150 | 69 | 2 | 2022-03-04 | 2023-03-01 | 12 месяцев | К | 496.65 | 473
| штангенциркуль | шц-1 | 0-150 | F23067 | 2 | 2022-03-11 | 2023-03-01 | 12 месяцев | К | 496.65 | 473
| штангенциркуль | шц-1 | 0-150 | IHH58055 | 2 | 2022-03-11 | 2023-03-01 | 12 месяцев | К | 496.65 | 473
| штангенциркуль | шцц-1 | 0-150 | IDD58466 | 2 | 2022-04-15 | 2023-04-01 | 12 месяцев | К | 496.65 | 473
| штангенциркуль | шц-1 | 0-150 | HS105261396 | 2 | 2022-04-15 | 2023-04-01 | 12 месяцев | К | 496.65 | 473
| штангенциркуль | шцц-1 | 0-150 | 104 | 2 | 2022-04-25 | 2023-04-01 | 12 месяцев | К | 496.65 | 473
| штангенциркуль | шц-1 | 0-150 | 90095763 | 2 | 2022-05-06 | 2023-05-01 | 12 месяцев | К | 496.65 | 473
| штангенциркуль | шц-1 | 0-150 | 90095648 | 2 | 2022-05-06 | 2023-05-01 | 12 месяцев | К | 496.65 | 473
| штангенциркуль | шцц-1 | 0-150 | IHH58457 | 2 | 2022-02-11 | 2023-05-01 | 12 месяцев | К | 496.65 | 473
| штангенциркуль | шцц-1 | 0-150 | 14791510094 | 2 | 2022-02-11 | 2023-05-01 | 12 месяцев | К | 496.65 | 473
| штангенциркуль | шцц-1 | 0-150 | 200627039 | 2 | 2022-02-11 | 2023-05-01 | 12 месяцев | К | 496.65 | 473
| штангенциркуль | шцц-1 | 0-150 | 201215049 | 2 | 2022-02-11 | 2023-05-01 | 12 месяцев | К | 496.65 | 473
| штангенциркуль | шц-1 | 0-150 | 90095910 | 2 | 2022-05-27 | 2023-05-01 | 12 месяцев | К | 496.65 | 473
| штангенциркуль | шц-1 | 0-150 | 90095776 | 2 | 2022-05-27 | 2023-05-01 | 12 месяцев | К | 496.65 | 473
| штангенциркуль | шц-1 | 0-150 | 90095791 | 2 | 2022-05-27 | 2023-05-01 | 12 месяцев | К | 496.65 | 473
| штангенциркуль | шц-1 | 0-150 | 90095490 | 2 | 2022-05-27 | 2023-05-01 | 12 месяцев | К | 496.65 | 473
| штангенциркуль | шц-1 | 0-150 | 90067102 | 2 | 2022-05-27 | 2023-05-01 | 12 месяцев | К | 496.65 | 473
| штангенциркуль | шцц-1 | 0-150 | IDD60520 | 2 | 2022-05-26 | 2023-05-01 | 12 месяцев | К | 496.65 | 473
| штангенциркуль | шцц-1 | 0-150 | III58488 | 2 | 2022-05-26 | 2023-05-01 | 12 месяцев | К | 496.65 | 473
| штангенциркуль | шцц-1 | 0-150 | IDD60521 | 2 | 2021-05-26 | 2023-05-01 | 12 месяцев | К | 496.65 | 473
| штангенциркуль | шцц-1 | 0-150 | 190511092 | 2 | 2022-05-26 | 2023-05-01 | 12 месяцев | К | 496.65 | 473
| штангенциркуль | шц-1 | 0-150 | 90095488 | 2 | 2022-05-26 | 2023-05-01 | 12 месяцев | К | 496.65 | 473
| штангенциркуль | шц-1 | 0-150 | 90067115 | 2 | 2022-05-26 | 2023-05-01 | 12 месяцев | К | 496.65 | 473
| штангенциркуль | шц-1 | 0-150 | 90067147 | 2 | 2022-05-26 | 2023-05-01 | 12 месяцев | К | 496.65 | 473
| штангенциркуль | шц-1 | 0-150 | 90067038 | 2 | 2022-05-26 | 2023-05-01 | 12 месяцев | К | 496.65 | 473
| штангенциркуль | шц-1 | 0-150 | 90056094 | 2 | 2022-05-26 | 2023-05-01 | 12 месяцев | К | 496.65 | 473
| штангенциркуль | шц-1 | 0-130 | 10463367 | 2 | 2022-06-29 | 2023-06-01 | 12 месяцев | К | 496.65 | 473
| штангенциркуль | шц-1 | 0-150 | 70451132 | 2 | 2022-06-29 | 2023-06-01 | 12 месяцев | К | 496.65 | 473
| штангенциркуль | шц-1 | 0-150 | HS110270820 | 2 | 2022-06-29 | 2023-06-01 | 12 месяцев | К | 496.65 | 473
| штангенциркуль | шц-1 | 0-150 | 46000497 | 2 | 2022-06-29 | 2023-06-01 | 12 месяцев | К | 496.65 | 473
| штангенциркуль | шц-1 | 0-150 | К15108130 | 2 | 2022-06-29 | 2023-06-01 | 12 месяцев | К | 496.65 | 473
| штангенциркуль | шц-1 | 0-150 |  | 2 |  | 2023-07-01 | 12 месяцев | П | 496.65 | 473
| штангенциркуль | шц-1 | 0-150 |  | 2 |  | 2023-07-01 | 12 месяцев | П | 496.65 | 473
| штангенциркуль | шц-1 | 0-150 |  | 2 |  | 2023-07-01 | 12 месяцев | П | 496.65 | 473
| штангенциркуль | шц-1 | 0-150 |  | 2 |  | 2023-07-01 | 12 месяцев | П | 496.65 | 473
| штангенциркуль | шц-1 | 0-150 |  | 2 |  | 2023-07-01 | 12 месяцев | П | 496.65 | 473
| штангенциркуль | шц-1 | 0-160 | 801281 | 2 | 2021-01-22 | 2023-01-01 | 12 месяцев | К | 496.65 | 473
| штангенциркуль | шц-1 | 0-160 | 713946 | 2 | 2021-01-22 | 2023-01-01 | 12 месяцев | К | 496.65 | 473
| штангенциркуль | шц-1 | 0-160 |  | 2 |  | 2023-07-01 | 12 месяцев | П | 496.65 | 473
| штангенциркуль | шц-1 | 0-160 |  | 2 |  | 2023-07-01 | 12 месяцев | П | 496.65 | 473
| штангенциркуль | шц-1 | 0-160 |  | 2 |  | 2023-07-01 | 12 месяцев | П | 496.65 | 473
| штангенциркуль | шц-1 | 0-160 |  | 2 |  | 2023-07-01 | 12 месяцев | П | 496.65 | 473
| штангенциркуль | шц-1 | 0-160 |  | 2 |  | 2023-07-01 | 12 месяцев | П | 496.65 | 473
| штангенциркуль | шц-1 | 0-200 | 138 | 2 | 2022-05-16 | 2023-05-01 | 12 месяцев | К | 496.65 | 473
| штангенциркуль | шц-1 | 0-200 | 63050024 | 2 | 2021-10-06 | 2023-10-01 | 12 месяцев | К | 496.65 | 473
| штангенциркуль | шц-1 | 0-200 |  | 2 |  | 2023-04-01 | 12 месяцев | П | 496.65 | 473
| штангенциркуль | шц-1 | 0-250 | 12040596 | 2 | 2022-02-07 | 2023-02-01 | 12 месяцев | К | 496.65 | 473
| штангенциркуль | шц-1 | 0-250 | 77839 | 2 | 2020-01-10 | 2023-09-01 | 12 месяцев | К | 496.65 | 473
| штангенциркуль | шц-1 | 0-250 | 412345 | 2 | 2020-01-10 | 2023-09-01 | 12 месяцев | К | 496.65 | 473
| штангенциркуль | шц-1 | 0-250 | HS108300424 | 2 | 2022-04-15 | 2023-04-01 | 12 месяцев | К | 496.65 | 473
| штангенциркуль | шц-1 | 0-250 | 763074 | 2 | 2020-01-13 | 2023-01-01 | 12 месяцев | К | 496.65 | 473
| штангенциркуль | шц-1 | 0-250 | HS108260250 | 2 | 2022-01-12 | 2023-01-01 | 12 месяцев | К | 496.65 | 473
| штангенциркуль | шц-1 | 0-250 | Г405903 | 2 | 2021-04-05 | 2023-04-01 | 12 месяцев | К | 496.65 | 473
| штангенциркуль | шц-1 | 0-250 | 12051776 | 2 | 2020-02-04 | 2023-03-01 | 12 месяцев | К | 496.65 | 473
| штангенциркуль | шц-1 | 0-250 | А745248 | 2 | 2020-02-04 | 2023-03-01 | 12 месяцев | К | 496.65 | 473
| штангенциркуль | шц-1 | 0-250 | Б832651 | 2 | 2020-02-04 | 2023-03-01 | 12 месяцев | К | 496.65 | 473
| штангенциркуль | шц-1 | 0-250 | 610468 | 2 | 2020-02-04 | 2023-03-01 | 12 месяцев | К | 496.65 | 473
| штангенциркуль | шц-1 | 0-250 | 501764 | 2 | 2020-02-04 | 2023-03-01 | 12 месяцев | К | 496.65 | 473
| штангенциркуль | шц-1 | 0-250 | 502063 | 2 | 2020-04-06 | 2023-04-01 | 12 месяцев | К | 496.65 | 473
| штангенциркуль | шц-1 | 0-250 | 44001540 | 2 | 2020-04-14 | 2023-04-01 | 12 месяцев | К | 496.65 | 473
| штангенциркуль | шц-1 | 0-250 | л723235 | 2 | 2020-04-14 | 2023-04-01 | 12 месяцев | К | 496.65 | 473
| штангенциркуль | шц-1 | 0-250 | HS108300907 | 2 | 2020-04-14 | 2023-04-01 | 12 месяцев | К | 496.65 | 473
| штангенциркуль | шц-1 | 0-250 | 27120444235 | 2 | 2020-04-14 | 2023-04-01 | 12 месяцев | К | 496.65 | 473
| штангенциркуль | шц-1 | 0-250 | 12040584 | 2 | 2021-06-02 | 2023-06-01 | 12 месяцев | К | 496.65 | 473
| штангенциркуль | шц-1 | 0-250 | 18062244 | 2 | 2019-09-11 | 2023-09-01 | 12 месяцев | К | 496.65 | 473
| штангенциркуль | шц-1 | 0-250 | F21758/5223 | 2 | 2022-02-07 | 2023-02-01 | 12 месяцев | К | 496.65 | 473
| штангенциркуль | шц-1 | 0-250 | 18060145 | 2 | 2019-09-10 | 2023-09-01 | 12 месяцев | К | 496.65 | 473
| штангенциркуль | шц-1 | 0-250 | 18061669 | 2 | 2022-02-07 | 2023-02-01 | 12 месяцев | К | 496.65 | 473
| штангенциркуль | шц-1 | 0-250 | 70465770 | 2 | 2021-01-22 | 2023-01-01 | 12 месяцев | К | 496.65 | 473
| штангенциркуль | шц-1 | 0-250 | 18060164 | 2 | 2019-09-10 | 2023-09-01 | 12 месяцев | К | 496.65 | 473
| штангенциркуль | шц-1 | 0-250 | 70466671 | 2 | 2022-06-28 | 2023-06-01 | 12 месяцев | К | 496.65 | 473
| штангенциркуль | шц-1 | 0-250 | 0730044В3 | 2 | 2022-01-12 | 2023-01-01 | 12 месяцев | К | 496.65 | 473
| штангенциркуль | шц-1 | 0-250 | HS108310847 | 2 | 2021-02-17 | 2023-02-01 | 12 месяцев | К | 496.65 | 473
| штангенциркуль | шц-1 | 0-250 | 18061500 | 2 | 2019-10-07 | 2023-10-01 | 12 месяцев | К | 496.65 | 473
| штангенциркуль | шц-1 | 0-250 | 18062161 | 2 | 2022-06-28 | 2023-06-01 | 12 месяцев | К | 496.65 | 473
| штангенциркуль | шц-1 | 0-250 | 70465656 | 2 | 2021-01-22 | 2023-01-01 | 12 месяцев | К | 496.65 | 473
| штангенциркуль | шц-1 | 0-250 | 70465575 | 2 | 2019-10-07 | 2023-10-01 | 12 месяцев | К | 496.65 | 473
| штангенциркуль | шц-1 | 0-250 | 12052165 | 2 | 2022-05-16 | 2023-05-01 | 12 месяцев | К | 496.65 | 473
| штангенциркуль | шц-1 | 0-250 | Г409846 | 2 | 2022-01-12 | 2023-01-01 | 12 месяцев | К | 496.65 | 473
| штангенциркуль | шц-1 | 0-250 | 5223 | 2 | 2020-11-23 | 2023-11-01 | 12 месяцев | К | 496.65 | 473
| штангенциркуль | шц-1 | 0-250 | 610495 | 2 | 2022-04-15 | 2023-04-01 | 12 месяцев | К | 496.65 | 473
| штангенциркуль | шц-1 | 0-250 | 22296 | 2 | 2021-01-22 | 2023-01-01 | 12 месяцев | К | 496.65 | 473
| штангенциркуль | шц-1 | 0-250 | HS108311130 | 2 | 2022-06-28 | 2023-06-01 | 12 месяцев | К | 496.65 | 473
| штангенциркуль | шц-1 | 0-250 | К030518 | 2 | 2022-04-15 | 2023-04-01 | 12 месяцев | К | 496.65 | 473
| штангенциркуль | шц-1 | 0-250 | 44001702 | 2 | 2021-04-05 | 2023-04-01 | 12 месяцев | К | 496.65 | 473
| штангенциркуль | шц-1 | 0-250 | HS108300855 | 2 | 2021-04-07 | 2023-04-01 | 12 месяцев | К | 496.65 | 473
| штангенциркуль | шц-1 | 0-250 | А745248 | 2 | 2021-05-13 | 2023-05-01 | 12 месяцев | К | 496.65 | 473
| штангенциркуль | шц-1 | 0-250 | 44001738 | 2 | 2021-06-02 | 2023-06-01 | 12 месяцев | К | 496.65 | 473
| штангенциркуль | шц-1 | 0-250 | 12040573 | 2 | 2021-06-09 | 2023-06-01 | 12 месяцев | К | 496.65 | 473
| штангенциркуль | шц-1 | 0-250 | 260054 | 2 | 2021-06-22 | 2023-06-01 | 12 месяцев | К | 496.65 | 473
| штангенциркуль | шц-1 | 0-250 | 260112 | 2 | 2021-06-22 | 2023-06-01 | 12 месяцев | К | 496.65 | 473
| штангенциркуль | шц-1 | 0-250 | 260122 | 2 | 2021-06-22 | 2023-06-01 | 12 месяцев | К | 496.65 | 473
| штангенциркуль | шц-1 | 0-250 | 260078 | 2 | 2021-06-22 | 2023-06-01 | 12 месяцев | К | 496.65 | 473
| штангенциркуль | шц-1 | 0-250 | 260077 | 2 | 2021-06-22 | 2023-06-01 | 12 месяцев | К | 496.65 | 473
| штангенциркуль | шц-1 | 0-250 | У901026 | 2 | 2021-08-03 | 2023-08-01 | 12 месяцев | К | 496.65 | 473
| штангенциркуль | шц-1 | 0-250 | 12051037 | 2 | 2021-09-15 | 2023-09-01 | 12 месяцев | К | 496.65 | 473
| штангенциркуль | шц-1 | 0-250 | F36970/6764 | 2 | 2021-09-15 | 2023-09-01 | 12 месяцев | К | 496.65 | 473
| штангенциркуль | шц-1 | 0-250 | G22544/59230 | 2 | 2021-09-15 | 2023-09-01 | 12 месяцев | К | 496.65 | 473
| штангенциркуль | шц-1 | 0-250 | 610821 | 2 | 2021-10-04 | 2023-10-01 | 12 месяцев | К | 496.65 | 473
| штангенциркуль | шц-1 | 0-250 | 12044053 | 2 | 2021-10-04 | 2023-10-01 | 12 месяцев | К | 496.65 | 473
| штангенциркуль | шц-1 | 0-250 | 12051778 | 2 | 2021-10-04 | 2023-10-01 | 12 месяцев | К | 496.65 | 473
| штангенциркуль | шц-1 | 0-250 | 412662 | 2 | 2021-11-11 | 2023-11-01 | 12 месяцев | К | 496.65 | 473
| штангенциркуль | шц-1 | 0-250 | 12045393 | 2 | 2021-11-25 | 2023-11-01 | 12 месяцев | К | 496.65 | 473
| штангенциркуль | шц-1 | 0-250 | 12045411 | 2 | 2021-11-25 | 2023-11-01 | 12 месяцев | К | 496.65 | 473
| штангенциркуль | шц-1 | 0-250 | 12050632 | 2 | 2021-11-25 | 2023-11-01 | 12 месяцев | К | 496.65 | 473
| штангенциркуль | шц-1 | 0-250 | 12045441 | 2 | 2021-11-25 | 2023-11-01 | 12 месяцев | К | 496.65 | 473
| штангенциркуль | шц-1 | 0-250 | 12045691 | 2 | 2021-11-25 | 2023-11-01 | 12 месяцев | К | 496.65 | 473
| штангенциркуль | шц-1 | 0-250 | 12045433 | 2 | 2021-11-25 | 2023-11-01 | 12 месяцев | К | 496.65 | 473
| штангенциркуль | шц-1 | 0-250 | 12045440 | 2 | 2021-11-25 | 2023-11-01 | 12 месяцев | К | 496.65 | 473
| штангенциркуль | шц-1 | 0-250 | 501904 | 2 | 2022-01-12 | 2023-01-01 | 12 месяцев | К | 496.65 | 473
| штангенциркуль | шц-1 | 0-250 | 62 | 2 | 2022-01-12 | 2023-01-01 | 12 месяцев | К | 496.65 | 473
| штангенциркуль | шц-1 | 0-250 | 502052 | 2 | 2022-01-12 | 2023-01-01 | 12 месяцев | К | 496.65 | 473
| штангенциркуль | шц-1 | 0-250 | 12040560 | 2 | 2022-02-07 | 2023-02-01 | 12 месяцев | К | 496.65 | 473
| штангенциркуль | шц-1 | 0-250 | 12041515 | 2 | 2022-02-07 | 2023-02-01 | 12 месяцев | К | 496.65 | 473
| штангенциркуль | шц-1 | 0-250 | 412490 | 2 | 2022-04-15 | 2023-04-01 | 12 месяцев | К | 496.65 | 473
| штангенциркуль | шц-1 | 0-250 | HS108310040 | 2 | 2022-04-15 | 2023-04-01 | 12 месяцев | К | 496.65 | 473
| штангенциркуль | шц-1 | 0-250 | 66 | 2 | 2022-04-25 | 2023-04-01 | 12 месяцев | К | 496.65 | 473
| штангенциркуль | шц-1 | 0-250 | 90056293 | 2 | 2022-04-25 | 2023-04-01 | 12 месяцев | К | 496.65 | 473
| штангенциркуль | шц-1 | 0-250 | 12045689 | 2 | 2022-06-29 | 2023-06-01 | 12 месяцев | К | 496.65 | 473
| штангенциркуль | шц-1 | 0-250 | 12045690 | 2 | 2022-06-28 | 2023-06-01 | 12 месяцев | К | 496.65 | 473
| штангенциркуль | шц-1 | 0-250 |  | 2 |  | 2023-06-01 | 12 месяцев | П | 496.65 | 473
| штангенциркуль | шц-1 | 0-250 |  | 2 |  | 2023-06-01 | 12 месяцев | П | 496.65 | 473
| штангенциркуль | шц-1 | 0-250 |  | 2 |  | 2023-06-01 | 12 месяцев | П | 496.65 | 473
| штангенциркуль | шц-1 | 0-250 |  | 2 |  | 2023-06-01 | 12 месяцев | П | 496.65 | 473
| штангенциркуль | шц-1 | 0-250 |  | 2 |  | 2023-06-01 | 12 месяцев | П | 496.65 | 473
| штангенциркуль | шц-1 | 0-250 |  | 2 |  | 2023-06-01 | 12 месяцев | П | 496.65 | 473
| штангенциркуль | шц-1 | 0-250 |  | 2 |  | 2023-06-01 | 12 месяцев | П | 496.65 | 473
| штангенциркуль | шц-1 | 0-250 |  | 2 |  | 2023-06-01 | 12 месяцев | П | 496.65 | 473
| штангенциркуль | шц-1 | 0-250 |  | 2 |  | 2023-06-01 | 12 месяцев | П | 496.65 | 473
| штангенциркуль | шц-1 | 0-250 |  | 2 |  | 2023-06-01 | 12 месяцев | П | 496.65 | 473
| штангенциркуль | шц-1 | 0-250 |  | 2 |  | 2023-06-01 | 12 месяцев | П | 496.65 | 473
| штангенциркуль | шцц-1 | 0-300 | 12083655 | 2 | 2021-09-07 | 2023-09-01 | 12 месяцев | К | 496.65 | 473
| штангенциркуль | шцц-1 | 0-300 | 743952 | 2 | 2021-01-22 | 2023-01-01 | 12 месяцев | К | 496.65 | 473
| штангенциркуль | шцц-1 | 0-300 | F102740 | 2 | 2021-08-03 | 2023-03-01 | 12 месяцев | К | 496.65 | 473
| штангенциркуль | шцц-1 | 0-300 | 12083697 | 2 | 2021-10-06 | 2023-06-01 | 12 месяцев | К | 496.65 | 473
| штангенциркуль | шцц-1 | 0-300 | 210524159 | 2 | 2022-01-26 | 2023-01-01 | 12 месяцев | К | 496.65 | 473
| штангенциркуль | шцц-1 | 0-300 | 21054154 | 2 | 2022-01-26 | 2023-01-01 | 12 месяцев | К | 496.65 | 473
| штангенциркуль | шц-1 | 0-300 |  | 2 |  | 2023-06-01 | 12 месяцев | П | 496.65 | 473
| штангенциркуль | шц-1 | 0-300 |  | 2 |  | 2023-06-01 | 12 месяцев | П | 496.65 | 473
| штангенциркуль | шц-1 | 0-400 | 130472 | 2 | 2022-07-01 | 2023-01-01 | 12 месяцев | К | 496.65 | 473
| штангенциркуль | шц-1 | 0-400 | Т21675 | 2 |  | 2023-06-01 | 12 месяцев | К | 496.65 | 473
| штангенциркуль | шц-1 | 0-400 | 10103190 | 2 | 2021-11-09 | 2023-11-01 | 12 месяцев | К | 496.65 | 473
| штангенциркуль | шц-1 | 0-400 | 10103188 | 2 | 2021-11-09 | 2023-11-01 | 12 месяцев | К | 496.65 | 473
| штангенциркуль | шц-1 | 0-400 | 10103189 | 2 | 2021-11-09 | 2023-11-01 | 12 месяцев | К | 496.65 | 473
| штангенциркуль | шц-1 | 0-400 | 10103187 | 2 | 2021-11-09 | 2023-11-01 | 12 месяцев | К | 496.65 | 473
| штангенциркуль | шц-1 | 0-400 | Т21821 | 2 | 2022-01-26 | 2023-11-01 | 12 месяцев | К | 496.65 | 473
| штангенциркуль | шц-1 | 0-400 | 48000344 | 2 | 2022-05-16 | 2023-05-01 | 12 месяцев | К | 496.65 | 473
| штангенциркуль | шц-1 | 0-400 |  | 2 |  | 2023-04-01 | 12 месяцев | П | 496.65 | 473
| штангенциркуль | шц-1 | 0-400 |  | 2 |  | 2023-04-01 | 12 месяцев | П | 496.65 | 473
| штангенциркуль | шц-3 | 0-400 | 851363 | 2 | 2022-01-18 | 2023-01-01 | 12 месяцев | К | 496.65 | 473
| штангенциркуль | шц-3 | 0-400 | 10102571 | 2 | 2021-04-07 | 2023-04-01 | 12 месяцев | К | 496.65 | 473
| штангенциркуль | шц-3 | 0-400 | 10102433 | 2 | 2021-06-09 | 2023-06-01 | 12 месяцев | К | 496.65 | 473
| штангенциркуль | шц-3 | 0-400 | 48000295 | 2 | 2021-11-11 | 2023-11-01 | 12 месяцев | К | 496.65 | 473
| штангенциркуль | шц-3 | 0-500 | А13376 | 2 | 2021-11-09 | 2023-11-01 | 12 месяцев | К | 496.65 | 473
| штангенциркуль | шц-3 | 0-500 | А16583 | 2 | 2021-11-09 | 2023-11-01 | 12 месяцев | К | 496.65 | 473
| штангенциркуль | шц-3 | 0-500 | А13374 | 2 | 2022-11-01 | 2023-11-01 | 12 месяцев | К | 496.65 | 473
| угольник | уш | 100-60 | 361 | 2 | 2021-04-11 | 2023-04-01 | 12 месяцев | К | 562.8 | 536
| угольник | уш | 100-60 | 231 | 2 | 2021-04-11 | 2023-04-01 | 12 месяцев | К | 562.8 | 536
| угольник | уш | 100-60 | 603 | 2 | 2022-04-11 | 2023-04-01 | 12 месяцев | К | 562.8 | 536
| угольник | уш | 100-60 |  | 2 |  | 2023-04-01 | 12 месяцев | П | 562.8 | 536
| угольник | уш | 100-60 |  | 2 |  | 2023-04-01 | 12 месяцев | П | 562.8 | 536
| угольник | уп | 100-60 | 443 | 2 | 2022-06-09 | 2023-06-01 | 12 месяцев | К | 562.8 | 536
| угольник | уп | 100-70 | 340 | 2 | 2022-03-28 | 2023-03-01 | 12 месяцев | К | 562.8 | 536
| угольник | уп | 100-70 | 290 | 2 | 2022-03-28 | 2023-03-01 | 12 месяцев | К | 562.8 | 536
| угольник | уп | 100-70 | 300 | 2 | 2022-04-08 | 2023-04-01 | 12 месяцев | К | 562.8 | 536
| угольник | уп | 100-70 | 310 | 2 | 2022-04-08 | 2023-04-01 | 12 месяцев | К | 562.8 | 536
| угольник | уп | 100-70 | 330 | 2 | 2022-04-08 | 2023-04-01 | 12 месяцев | К | 562.8 | 536
| угольник | уп | 100-70 |  | 2 |  | 2023-04-01 | 12 месяцев | П | 562.8 | 536
| угольник | уп | 150-100 | 93350304001 | 2 | 2022-03-28 | 2023-03-01 | 12 месяцев | К | 562.8 | 536
| угольник | уш | 160-100 | 23 | 2 | 2020-01-15 | 2023-01-01 | 12 месяцев | К | 562.8 | 536
| угольник | уш | 160-100 | 1139 | 2 | 2019-08-22 | 2023-08-01 | 12 месяцев | К | 562.8 | 536
| угольник | улп | 160-100 | 278 | 2 | 2019-10-03 | 2023-10-01 | 12 месяцев | К | 562.8 | 536
| угольник | уш | 160-100 |  | 2 |  | 2023-04-01 | 12 месяцев | П | 562.8 | 536
| угольник | уш | 160-100 |  | 2 |  | 2023-04-01 | 12 месяцев | П | 562.8 | 536
| угольник | уш | 160-100 |  | 2 |  | 2023-04-01 | 12 месяцев | П | 562.8 | 536
| угольник | уш | 160-100 |  | 2 |  | 2023-04-01 | 12 месяцев | П | 562.8 | 536
| угольник | уш | 250-160 | 1994-01-01 | 2 | 2020-01-15 | 2023-01-01 | 12 месяцев | К | 562.8 | 536
| угольник | уш | 250-160 | 2013-02-01 | 2 | 2022-06-24 | 2023-06-01 | 12 месяцев | К | 562.8 | 536
| угольник | уш | 250-160 | 392 | 2 | 2021-05-24 | 2023-05-01 | 12 месяцев | К | 562.8 | 536
| угольник | уп | 250-160 | 425 | 2 | 2019-08-22 | 2023-08-01 | 12 месяцев | К | 562.8 | 536
| угольник | уп | 250-160 | 166 | 2 | 2022-06-24 | 2023-06-01 | 12 месяцев | К | 562.8 | 536
| угольник | уш | 250-160 | 341 | 2 | 2021-09-22 | 2023-09-01 | 12 месяцев | К | 562.8 | 536
| угольник | уп | 250-160 | 411147 | 2 | 2021-10-06 | 2023-10-01 | 12 месяцев | К | 562.8 | 536
| угольник | уш | 250-160 | 20011455 | 2 | 2022-01-14 | 2023-01-01 | 12 месяцев | К | 562.8 | 536
| угольник | уш | 250-160 | 20010217 | 2 | 2022-01-14 | 2023-01-01 | 12 месяцев | К | 562.8 | 536
| угольник | уш | 250-160 | 20010272 | 2 | 2022-03-28 | 2023-03-01 | 12 месяцев | К | 562.8 | 536
| угольник | уш | 250-160 | 21010081 | 2 | 2022-03-28 | 2023-03-01 | 12 месяцев | К | 562.8 | 536
| угольник | уш | 250-160 |  | 2 |  | 2023-01-01 | 12 месяцев | П | 562.8 | 536
| угольник | уш | 250-165 | 393 | 2 | 2022-05-13 | 2023-05-01 | 12 месяцев | К | 562.8 | 536
| угольник | уш | 250-165 | 394 | 2 | 2020-12-15 | 2023-12-01 | 12 месяцев | К | 562.8 | 536
| угольник | уш | 250-165 | 395 | 2 | 2020-12-15 | 2023-12-01 | 12 месяцев | К | 562.8 | 536
| угольник | уш | 250-165 | 21010094 | 2 | 2022-03-28 | 2023-03-01 | 12 месяцев | К | 562.8 | 536
| угольник | уш | 250-165 | 397 | 2 | 2022-05-13 | 2023-05-01 | 12 месяцев | К | 562.8 | 536
| угольник | уш | 250-165 |  | 2 |  | 2023-03-01 | 12 месяцев | П | 562.8 | 536
| угольник | уш | 250-165 |  | 2 |  | 2023-03-01 | 12 месяцев | П | 562.8 | 536
| угольник | уш | 250-165 |  | 2 |  | 2023-03-01 | 12 месяцев | П | 562.8 | 536
| угольник | уш | 250-165 |  | 2 |  | 2023-03-01 | 12 месяцев | П | 562.8 | 536
| угольник | уш | 250-165 |  | 2 |  | 2023-03-01 | 12 месяцев | П | 562.8 | 536
| угольник | уш | 250-165 |  | 2 |  | 2023-03-01 | 12 месяцев | П | 562.8 | 536
| угольник | уш | 250-165 |  | 2 |  | 2023-03-01 | 12 месяцев | П | 562.8 | 536
| угломер | т.4-10 | 180 | 4519 | 2 | 2022-06-29 | 2023-06-01 | 12 месяцев | К | 416.85 | 397
| угломер | т.4-10 | 180 | 4199 | 2 | 2022-04-22 | 2023-04-01 | 12 месяцев | К | 416.85 | 397
| угломер | т.4-10 | 180 | 1458 | 2 | 2022-06-29 | 2023-06-01 | 12 месяцев | К | 416.85 | 397
| угломер | т.4-10 | 180 | 1375 | 2 | 2019-08-28 | 2023-08-01 | 12 месяцев | К | 416.85 | 397
| угломер | т.1-5 | 180 | 42245 | 2 | 2021-05-12 | 2023-05-01 | 12 месяцев | К | 416.85 | 397
| угломер | т.1-5 | 180 | 42231 | 2 | 2021-05-12 | 2023-05-01 | 12 месяцев | К | 416.85 | 397
| угломер | т.4-10 | 180 | 1317 | 2 | 2021-01-25 | 2023-01-01 | 12 месяцев | К | 416.85 | 397
| угломер | т.4-10 | 180 | 7148 | 2 | 2022-06-07 | 2023-06-01 | 12 месяцев | К | 416.85 | 397
| угломер | т.4-10 | 180 |  | 2 |  | 2023-03-01 | 12 месяцев | П | 416.85 | 397
| угломер | т.4-10 | 180 |  | 2 |  | 2023-03-01 | 12 месяцев | П | 416.85 | 397
| угломер | т.4-10 | 180 |  | 2 |  | 2023-03-01 | 12 месяцев | П | 416.85 | 397
| угломер | т.4-10 | 180 |  | 2 |  | 2023-03-01 | 12 месяцев | П | 416.85 | 397
| щуп №2 | №2 | 0..2-0.5 |  | 2 |  | 2023-03-01 | 12 месяцев | П | 108.15 | 103
| щуп №2 | №2 | 0..2-0.5 |  | 2 |  | 2023-03-01 | 12 месяцев | П | 108.15 | 103
| щуп №2 | №2 | 0..2-0.5 |  | 2 |  | 2023-03-01 | 12 месяцев | П | 108.15 | 103
| щуп №2 | №2 | 0..2-0.5 |  | 2 |  | 2023-03-01 | 12 месяцев | П | 108.15 | 103
| щуп №4 | №4 | 0.1-0.1 | 415 | 2 | 2022-04-21 | 2023-04-01 | 12 месяцев | К | 108.15 | 103
| щуп №4 | №4 | 0.1-0.1 | 416 | 2 | 2022-04-21 | 2023-04-01 | 12 месяцев | К | 108.15 | 103
| щуп №4 | №4 | 0.1-0.1 | 417 | 2 | 2022-05-23 | 2023-05-01 | 12 месяцев | К | 108.15 | 103
| щуп №4 | №4 | 0.1-0.1 | 418 | 2 | 2020-06-15 | 2023-06-01 | 12 месяцев | К | 108.15 | 103
| щуп №4 | №4 | 0.1-0.1 | 58 | 2 | 2021-06-21 | 2023-06-01 | 12 месяцев | К | 108.15 | 103
| щуп №4 | №4 | 0.1-0.1 | 460 | 2 | 2021-10-08 | 2023-10-01 | 12 месяцев | К | 108.15 | 103
| щуп №4 | №4 | 0.1-0.1 | 59 | 2 | 2021-11-22 | 2023-11-01 | 12 месяцев | К | 108.15 | 103
| щуп №4 | №4 | 0,05-1,0 | 425 | 2 | 2022-05-23 | 2023-05-01 | 12 месяцев | К | 108.15 | 103
| щуп №4 | №4 | 0,05-1,0 | 426 | 2 | 2022-05-23 | 2023-05-01 | 12 месяцев | К | 108.15 | 103
| щуп №4 | №4 | 0,05-1,0 | 427 | 2 | 2022-05-23 | 2023-05-01 | 12 месяцев | К | 108.15 | 103
| щуп №4 | №4 | 0,05-1,0 | 428 | 2 | 2022-05-23 | 2023-05-01 | 12 месяцев | К | 108.15 | 103
| щуп №4 | №4 | 0,05-1,0 | 429 | 2 | 2022-05-23 | 2023-05-01 | 12 месяцев | К | 108.15 | 103
| щуп №4 | №4 | 0,05-1,0 | 430 | 2 | 2022-05-23 | 2023-05-01 | 12 месяцев | К | 108.15 | 103
| щуп №4 | №4 | 0,05-1,0 | 431 | 2 | 2022-05-23 | 2023-05-01 | 12 месяцев | К | 108.15 | 103
| щуп №4 | №4 | 0,05-1,0 | 432 | 2 | 2022-05-23 | 2023-05-01 | 12 месяцев | К | 108.15 | 103
| щуп №4 | №4 | 0,05-1,0 | 433 | 2 | 2022-05-23 | 2023-05-01 | 12 месяцев | К | 108.15 | 103
| щуп №4 | №4 | 0,05-1,0 | 434 | 2 | 2022-05-23 | 2023-05-01 | 12 месяцев | К | 108.15 | 103
| щуп №4 | №4 | 0,05-1,0 | 435 | 2 | 2022-05-23 | 2023-05-01 | 12 месяцев | К | 108.15 | 103
| щуп №4 | №4 | 0,05-1,0 | 440 | 2 | 2021-10-28 | 2023-10-01 | 12 месяцев | К | 108.15 | 103
| щуп №4 | №4 | 0,05-1,0 | 441 | 2 | 2021-10-28 | 2023-10-01 | 12 месяцев | К | 108.15 | 103
| щуп №4 | №4 | 0,05-1,0 | 442 | 2 | 2022-10-28 | 2023-10-01 | 12 месяцев | К | 108.15 | 103
| щуп №4 | №4 | 0,05-1,0 | 443 | 2 | 2021-10-28 | 2023-10-01 | 12 месяцев | К | 108.15 | 103
| щуп №4 | №4 | 0,05-1,0 | 444 | 2 | 2021-10-28 | 2023-10-01 | 12 месяцев | К | 108.15 | 103
| щуп №4 | №4 | 0,05-1,0 | 445 | 2 | 2021-10-28 | 2023-10-01 | 12 месяцев | К | 108.15 | 103
| щуп №4 | №4 | 0,05-1,0 | 446 | 2 | 2021-10-28 | 2023-10-01 | 12 месяцев | К | 108.15 | 103
| щуп №4 | №4 | 0,05-1,0 | 447 | 2 | 2021-10-28 | 2023-10-01 | 12 месяцев | К | 108.15 | 103
| щуп №4 | №4 | 0,05-1,0 | 448 | 2 | 2021-10-28 | 2023-10-01 | 12 месяцев | К | 108.15 | 103
| щуп №4 | №4 | 0,05-1,0 | 449 | 2 | 2021-10-28 | 2023-10-01 | 12 месяцев | К | 108.15 | 103
| щуп №4 | №4 | 0,05-1,0 |  | 2 |  | 2023-02-01 | 12 месяцев | П | 108.15 | 103
| щуп №4 | №4 | 0,05-1,0 |  | 2 |  | 2023-02-01 | 12 месяцев | П | 108.15 | 103
| щуп №4 | №4 | 0,05-1,0 |  | 2 |  | 2023-02-01 | 12 месяцев | П | 108.15 | 103
| щуп №4 | №4 | 0,05-1,0 |  | 2 |  | 2023-02-01 | 12 месяцев | П | 108.15 | 103
| щуп №4 | №4 | 0,05-1,0 |  | 2 |  | 2023-02-01 | 12 месяцев | П | 108.15 | 103
| щуп №4 | №4 | 0,05-1,0 |  | 2 |  | 2023-02-01 | 12 месяцев | П | 108.15 | 103
| щуп №4 | №4 | 0,05-1,0 |  | 2 |  | 2023-02-01 | 12 месяцев | П | 108.15 | 103
| щуп №4 | №4 | 0,05-1,0 |  | 2 |  | 2023-02-01 | 12 месяцев | П | 108.15 | 103
| щуп №4 | №4 | 0,05-1,0 |  | 2 |  | 2023-02-01 | 12 месяцев | П | 108.15 | 103
| щуп №4 | №4 | 0,05-1,0 |  | 2 |  | 2023-02-01 | 12 месяцев | П | 108.15 | 103
| шаблон | №3 | r7-25 | 50 | 2 | 2020-08-18 | 2023-08-01 | 12 месяцев | К | 562.8 | 536
| радиус | 1 |  | 67 | 2 | 2021-06-21 | 2023-06-01 | 12 месяцев | К | 768.6 | 732
| секундомер |  |  | 6958 |  | 2022-06-30 | 2023-06-01 | 12 месяцев | П | 412.65 | 393
| рулетка | р10 | 0-10000 |  | 3 | 2022-07-01 | 2023-01-01 | 12 месяцев | П | 279.1845 | 265.89
| рулетка | р10 | 0-10000 |  | 3 | 2022-07-01 | 2023-01-01 | 12 месяцев | П | 279.1845 | 265.89
| рулетка | р10 | 0-10000 |  | 3 | 2022-07-01 | 2023-01-01 | 12 месяцев | П | 279.1845 | 265.89
| рулетка | р10 | 0-10000 |  | 3 | 2022-07-01 | 2023-01-01 | 12 месяцев | П | 279.1845 | 265.89
| рулетка | р10 | 0-10000 |  | 3 | 2022-07-01 | 2023-01-01 | 12 месяцев | П | 279.1845 | 265.89
| рулетка | р10 | 0-10000 |  | 3 | 2022-07-01 | 2023-01-01 | 12 месяцев | П | 279.1845 | 265.89
| рулетка | р10 | 0-10000 |  | 3 | 2022-07-01 | 2023-01-01 | 12 месяцев | П | 279.1845 | 265.89
| рулетка | р10 | 0-10000 |  | 3 | 2022-07-01 | 2023-01-01 | 12 месяцев | П | 279.1845 | 265.89
| рулетка | р10 | 0-10000 |  | 3 | 2022-07-01 | 2023-01-01 | 12 месяцев | П | 279.1845 | 265.89
| рулетка | р10 | 0-10000 |  | 3 | 2022-07-01 | 2023-01-01 | 12 месяцев | П | 279.1845 | 265.89
| рулетка | р10 | 0-10000 |  | 3 |  | 2023-02-01 | 12 месяцев | П | 279.1845 | 265.89
| рулетка | р10 | 0-10000 |  | 3 |  | 2023-02-01 | 12 месяцев | П | 279.1845 | 265.89
| рулетка | р10 | 0-10000 |  | 3 |  | 2023-02-01 | 12 месяцев | П | 279.1845 | 265.89
| рулетка | р10 | 0-10000 |  | 3 |  | 2023-02-01 | 12 месяцев | П | 279.1845 | 265.89
| рулетка | р10 | 0-10000 |  | 3 |  | 2023-02-01 | 12 месяцев | П | 279.1845 | 265.89
| рулетка | р10 | 0-10000 |  | 3 |  | 2023-02-01 | 12 месяцев | П | 279.1845 | 265.89
| рулетка | р10 | 0-10000 |  | 3 |  | 2023-02-01 | 12 месяцев | П | 279.1845 | 265.89
| рулетка | р10 | 0-10000 |  | 3 |  | 2023-02-01 | 12 месяцев | П | 279.1845 | 265.89
| рулетка | р10 | 0-10000 |  | 3 |  | 2023-02-01 | 12 месяцев | П | 279.1845 | 265.89
| рулетка | р10 | 0-10000 |  | 3 |  | 2023-02-01 | 12 месяцев | П | 279.1845 | 265.89
| рулетка | р10 | 0-10000 |  | 3 |  | 2023-03-01 | 12 месяцев | П | 279.1845 | 265.89
| рулетка | р10 | 0-10000 |  | 3 |  | 2023-03-01 | 12 месяцев | П | 279.1845 | 265.89
| рулетка | р10 | 0-10000 |  | 3 |  | 2023-03-01 | 12 месяцев | П | 279.1845 | 265.89
| рулетка | р10 | 0-10000 |  | 3 |  | 2023-03-01 | 12 месяцев | П | 279.1845 | 265.89
| рулетка | р10 | 0-10000 |  | 3 |  | 2023-03-01 | 12 месяцев | П | 279.1845 | 265.89
| рулетка | р10 | 0-10000 |  | 3 |  | 2023-03-01 | 12 месяцев | П | 279.1845 | 265.89
| рулетка | р10 | 0-10000 |  | 3 |  | 2023-03-01 | 12 месяцев | П | 279.1845 | 265.89
| рулетка | р10 | 0-10000 |  | 3 |  | 2023-03-01 | 12 месяцев | П | 279.1845 | 265.89
| рулетка | р10 | 0-10000 |  | 3 |  | 2023-03-01 | 12 месяцев | П | 279.1845 | 265.89
| рулетка | р10 | 0-10000 |  | 3 |  | 2023-03-01 | 12 месяцев | П | 279.1845 | 265.89
| рулетка | р10 | 0-10000 |  | 3 |  | 2023-04-01 | 12 месяцев | П | 279.1845 | 265.89
| рулетка | р10 | 0-10000 |  | 3 |  | 2023-04-01 | 12 месяцев | П | 279.1845 | 265.89
| рулетка | р10 | 0-10000 |  | 3 |  | 2023-04-01 | 12 месяцев | П | 279.1845 | 265.89
| рулетка | р10 | 0-10000 |  | 3 |  | 2023-04-01 | 12 месяцев | П | 279.1845 | 265.89
| рулетка | р10 | 0-10000 |  | 3 |  | 2023-04-01 | 12 месяцев | П | 279.1845 | 265.89
| рулетка | р10 | 0-10000 |  | 3 |  | 2023-04-01 | 12 месяцев | П | 279.1845 | 265.89
| рулетка | р10 | 0-10000 |  | 3 |  | 2023-04-01 | 12 месяцев | П | 279.1845 | 265.89
| рулетка | р10 | 0-10000 |  | 3 |  | 2023-04-01 | 12 месяцев | П | 279.1845 | 265.89
| рулетка | р10 | 0-10000 |  | 3 |  | 2023-04-01 | 12 месяцев | П | 279.1845 | 265.89
| рулетка | р10 | 0-10000 |  | 3 |  | 2023-04-01 | 12 месяцев | П | 279.1845 | 265.89
| рулетка | р10 | 0-10000 |  | 3 |  | 2023-05-01 | 12 месяцев | П | 279.1845 | 265.89
| рулетка | р10 | 0-10000 |  | 3 |  | 2023-05-01 | 12 месяцев | П | 279.1845 | 265.89
| рулетка | р10 | 0-10000 |  | 3 |  | 2023-05-01 | 12 месяцев | П | 279.1845 | 265.89
| рулетка | р10 | 0-10000 |  | 3 |  | 2023-05-01 | 12 месяцев | П | 279.1845 | 265.89
| рулетка | р10 | 0-10000 |  | 3 |  | 2023-05-01 | 12 месяцев | П | 279.1845 | 265.89
| рулетка | р10 | 0-10000 |  | 3 |  | 2023-05-01 | 12 месяцев | П | 279.1845 | 265.89
| рулетка | р10 | 0-10000 |  | 3 |  | 2023-05-01 | 12 месяцев | П | 279.1845 | 265.89
| рулетка | р10 | 0-10000 |  | 3 |  | 2023-05-01 | 12 месяцев | П | 279.1845 | 265.89
| рулетка | р10 | 0-10000 |  | 3 |  | 2023-05-01 | 12 месяцев | П | 279.1845 | 265.89
| рулетка | р10 | 0-10000 |  | 3 |  | 2023-05-01 | 12 месяцев | П | 279.1845 | 265.89
| рулетка | р10 | 0-10000 |  | 3 |  | 2023-06-01 | 12 месяцев | П | 279.1845 | 265.89
| рулетка | р10 | 0-10000 |  | 3 |  | 2023-06-01 | 12 месяцев | П | 279.1845 | 265.89
| рулетка | р10 | 0-10000 |  | 3 |  | 2023-06-01 | 12 месяцев | П | 279.1845 | 265.89
| рулетка | р10 | 0-10000 |  | 3 |  | 2023-06-01 | 12 месяцев | П | 279.1845 | 265.89
| рулетка | р10 | 0-10000 |  | 3 |  | 2023-06-01 | 12 месяцев | П | 279.1845 | 265.89
| рулетка | р10 | 0-10000 |  | 3 |  | 2023-06-01 | 12 месяцев | П | 279.1845 | 265.89
| рулетка | р10 | 0-10000 |  | 3 |  | 2023-06-01 | 12 месяцев | П | 279.1845 | 265.89
| рулетка | р10 | 0-10000 |  | 3 |  | 2023-06-01 | 12 месяцев | П | 279.1845 | 265.89
| рулетка | р10 | 0-10000 |  | 3 |  | 2023-06-01 | 12 месяцев | П | 279.1845 | 265.89
| рулетка | р10 | 0-10000 |  | 3 |  | 2023-06-01 | 12 месяцев | П | 279.1845 | 265.89
| рулетка | р10 | 0-10000 |  | 3 |  | 2023-07-01 | 12 месяцев | П | 279.1845 | 265.89
| рулетка | р10 | 0-10000 |  | 3 |  | 2023-07-01 | 12 месяцев | П | 279.1845 | 265.89
| рулетка | р10 | 0-10000 |  | 3 |  | 2023-07-01 | 12 месяцев | П | 279.1845 | 265.89
| рулетка | р10 | 0-10000 |  | 3 |  | 2023-07-01 | 12 месяцев | П | 279.1845 | 265.89
| рулетка | р10 | 0-10000 |  | 3 |  | 2023-07-01 | 12 месяцев | П | 279.1845 | 265.89
| рулетка | р10 | 0-10000 |  | 3 |  | 2023-07-01 | 12 месяцев | П | 279.1845 | 265.89
| рулетка | р10 | 0-10000 |  | 3 |  | 2023-07-01 | 12 месяцев | П | 279.1845 | 265.89
| рулетка | р10 | 0-10000 |  | 3 |  | 2023-07-01 | 12 месяцев | П | 279.1845 | 265.89
| рулетка | р10 | 0-10000 |  | 3 |  | 2023-07-01 | 12 месяцев | П | 279.1845 | 265.89
| рулетка | р10 | 0-10000 |  | 3 |  | 2023-07-01 | 12 месяцев | П | 279.1845 | 265.89
| рулетка | р10 | 0-10000 |  | 3 |  | 2023-08-01 | 12 месяцев | П | 279.1845 | 265.89
| рулетка | р10 | 0-10000 |  | 3 |  | 2023-08-01 | 12 месяцев | П | 279.1845 | 265.89
| рулетка | р10 | 0-10000 |  | 3 |  | 2023-08-01 | 12 месяцев | П | 279.1845 | 265.89
| рулетка | р10 | 0-10000 |  | 3 |  | 2023-08-01 | 12 месяцев | П | 279.1845 | 265.89
| рулетка | р10 | 0-10000 |  | 3 |  | 2023-08-01 | 12 месяцев | П | 279.1845 | 265.89
| рулетка | р10 | 0-10000 |  | 3 |  | 2023-08-01 | 12 месяцев | П | 279.1845 | 265.89
| рулетка | р10 | 0-10000 |  | 3 |  | 2023-08-01 | 12 месяцев | П | 279.1845 | 265.89
| рулетка | р10 | 0-10000 |  | 3 |  | 2023-08-01 | 12 месяцев | П | 279.1845 | 265.89
| рулетка | р10 | 0-10000 |  | 3 |  | 2023-08-01 | 12 месяцев | П | 279.1845 | 265.89
| рулетка | р10 | 0-10000 |  | 3 |  | 2023-08-01 | 12 месяцев | П | 279.1845 | 265.89
| рулетка | р10 | 0-10000 |  | 3 |  | 2023-09-01 | 12 месяцев | П | 279.1845 | 265.89
| рулетка | р10 | 0-10000 |  | 3 |  | 2023-09-01 | 12 месяцев | П | 279.1845 | 265.89
| рулетка | р10 | 0-10000 |  | 3 |  | 2023-09-01 | 12 месяцев | П | 279.1845 | 265.89
| рулетка | р10 | 0-10000 |  | 3 |  | 2023-09-01 | 12 месяцев | П | 279.1845 | 265.89
| рулетка | р10 | 0-10000 |  | 3 |  | 2023-09-01 | 12 месяцев | П | 279.1845 | 265.89
| рулетка | р10 | 0-10000 |  | 3 |  | 2023-09-01 | 12 месяцев | П | 279.1845 | 265.89
| рулетка | р10 | 0-10000 |  | 3 |  | 2023-09-01 | 12 месяцев | П | 279.1845 | 265.89
| рулетка | р10 | 0-10000 |  | 3 |  | 2023-09-01 | 12 месяцев | П | 279.1845 | 265.89
| рулетка | р10 | 0-10000 |  | 3 |  | 2023-09-01 | 12 месяцев | П | 279.1845 | 265.89
| рулетка | р10 | 0-10000 |  | 3 |  | 2023-09-01 | 12 месяцев | П | 279.1845 | 265.89
| рулетка | р10 | 0-10000 |  | 3 |  | 2023-10-01 | 12 месяцев | П | 279.1845 | 265.89
| рулетка | р10 | 0-10000 |  | 3 |  | 2023-10-01 | 12 месяцев | П | 279.1845 | 265.89
| рулетка | р10 | 0-10000 |  | 3 |  | 2023-10-01 | 12 месяцев | П | 279.1845 | 265.89
| рулетка | р10 | 0-10000 |  | 3 |  | 2023-10-01 | 12 месяцев | П | 279.1845 | 265.89
| рулетка | р10 | 0-10000 |  | 3 |  | 2023-10-01 | 12 месяцев | П | 279.1845 | 265.89
| рулетка | р10 | 0-10000 |  | 3 |  | 2023-10-01 | 12 месяцев | П | 279.1845 | 265.89
| рулетка | р10 | 0-10000 |  | 3 |  | 2023-10-01 | 12 месяцев | П | 279.1845 | 265.89
| рулетка | р10 | 0-10000 |  | 3 |  | 2023-10-01 | 12 месяцев | П | 279.1845 | 265.89
| рулетка | р10 | 0-10000 |  | 3 |  | 2023-10-01 | 12 месяцев | П | 279.1845 | 265.89
| рулетка | р10 | 0-10000 |  | 3 |  | 2023-10-01 | 12 месяцев | П | 279.1845 | 265.89
| рулетка | р10 | 0-10000 |  | 3 |  | 2023-11-01 | 12 месяцев | П | 279.1845 | 265.89
| рулетка | р10 | 0-10000 |  | 3 |  | 2023-11-01 | 12 месяцев | П | 279.1845 | 265.89
| рулетка | р10 | 0-10000 |  | 3 |  | 2023-11-01 | 12 месяцев | П | 279.1845 | 265.89
| рулетка | р10 | 0-10000 |  | 3 |  | 2023-11-01 | 12 месяцев | П | 279.1845 | 265.89
| рулетка | р10 | 0-10000 |  | 3 |  | 2023-11-01 | 12 месяцев | П | 279.1845 | 265.89
| рулетка | р10 | 0-10000 |  | 3 |  | 2023-11-01 | 12 месяцев | П | 279.1845 | 265.89
| рулетка | р10 | 0-10000 |  | 3 |  | 2023-11-01 | 12 месяцев | П | 279.1845 | 265.89
| рулетка | р10 | 0-10000 |  | 3 |  | 2023-11-01 | 12 месяцев | П | 279.1845 | 265.89
| рулетка | р10 | 0-10000 |  | 3 |  | 2023-11-01 | 12 месяцев | П | 279.1845 | 265.89
| рулетка | р10 | 0-10000 |  | 3 |  | 2023-11-01 | 12 месяцев | П | 279.1845 | 265.89
| рулетка | р10 | 0-10000 |  | 3 |  | 2023-12-01 | 12 месяцев | П | 279.1845 | 265.89
| рулетка | р10 | 0-10000 |  | 3 |  | 2023-12-01 | 12 месяцев | П | 279.1845 | 265.89
| рулетка | р10 | 0-10000 |  | 3 |  | 2023-12-01 | 12 месяцев | П | 279.1845 | 265.89
| рулетка | р10 | 0-10000 |  | 3 |  | 2023-12-01 | 12 месяцев | П | 279.1845 | 265.89
| рулетка | р10 | 0-10000 |  | 3 |  | 2023-12-01 | 12 месяцев | П | 279.1845 | 265.89
| рулетка | р10 | 0-10000 |  | 3 |  | 2023-12-01 | 12 месяцев | П | 279.1845 | 265.89
| рулетка | р10 | 0-10000 |  | 3 |  | 2023-12-01 | 12 месяцев | П | 279.1845 | 265.89
| рулетка | р10 | 0-10000 |  | 3 |  | 2023-12-01 | 12 месяцев | П | 279.1845 | 265.89
| рулетка | р10 | 0-10000 |  | 3 |  | 2023-12-01 | 12 месяцев | П | 279.1845 | 265.89
| рулетка | р10 | 0-10000 |  | 3 |  | 2023-12-01 | 12 месяцев | П | 279.1845 | 265.89
| линейка лек. | лт | 200 | Т438 |  | 2021-06-21 | 2023-06-01 | 12 месяцев | П | 479.85 | 457
| линейка лек. | лт |  |  |  |  | 2023-01-01 | 12 месяцев | П | 479.85 | 457
| линейка повор | шд | 630 | 639 |  | 2020-09-21 | 2023-09-01 | 12 месяцев | П | 3620.4 | 3448
| мера длины |  | набор№1 | 716209 |  | 2021-03-11 | 2023-03-01 | 12 месяцев | П | 636.3 | 606
| уровень брус | уб | 0 | Г-119 |  | 2021-06-21 | 2023-06-01 | 12 месяцев | П | 562.8 | 536
| Цифровой 3-точечный микр.нутромер |  | 6-12мм. |  |  | 2022-07-01 | 2023-07-01 | 12 месяцев | П | 3421.95 | 3259
| Цифровой 3-точечный микр.нутромер |  | 11-20мм |  |  | 2022-07-01 | 2023-07-01 | 12 месяцев | П | 3421.95 | 3259
| Цифровой 3-точечный микр.нутромер |  | 20-40мм |  |  | 2022-07-01 | 2023-07-01 | 12 месяцев | П | 3421.95 | 3259
| Цифровой 3-точечный микр.нутромер |  | 40-100мм |  |  | 2022-07-01 | 2023-07-01 | 12 месяцев | П | 3421.95 | 3259
| штатив с магнитной стойкой | шд | 0-200 | 81020 |  | 2022-03-11 | 2023-03-01 | 12 месяцев | П | 595.35 | 567
| индикатор |  | 0-10 | 399741 |  | 2022-01-25 | 2023-01-01 | 12 месяцев | П | 364.35 | 347
| Анализатор жидкости лабораторный | АНИОН-4120 | 1·10-6-100 мСм/см | 150 | ± 2% | 2022-03-21 | 2023-03-21 |  | П | 2392.1205 | 2278.21
| Анализатор вольтамперометрический | ТА-Lab | От 0,00010-1,0 мг/л | 560 |  | 2017-07-15 | 2018-07-15 | Не был в работе | П |  | 6972
| Аспиратор | ПУ-4Э | 0-20 л/мин | 7947 | ±5% | 2022-06-01 | 2023-06-01 |  | П | 2703.036 | 2574.32
| Аспиратор сильфонный | АМ-5Е | 100 мл. | 266 | ±5% | 2022-03-05 | 2023-03-05 |  | П | 571.0635 | 543.87
| Аспиратор сильфонный | АМ-5Е | 100 мл. | 1125 | ±5% | 2022-02-08 | 2023-02-08 |  | П | 571.0635 | 543.87
| Ареометр | АОН-1 | 940-1000 | 21 | ± 1,0 кг/м3 | 2022-01-24 | 2023-01-24 |  | П | 1528.8 | 1456
| Ареометр | АОН-1 | 700-760 | 98 | ± 1,0 кг/м3 | 2022-01-24 | 2023-01-24 |  | П | 1528.8 | 1456
| Ареометр | АОН-1 | 880-940 | 18 | ± 1,0 кг/м3 | 2022-01-24 | 2023-01-24 |  | П | 1528.8 | 1456
| Ареометр | АОН-1 | 760-820 | 10 | ± 1,0 кг/м3 | 2022-01-24 | 2023-01-24 |  | П | 1528.8 | 1456
| Ареометр | АОН-1 | 820-880 | 25 | ± 1,0 кг/м3 | 2022-06-01 | 2023-06-01 |  | П | 1528.8 | 1456
| Ареометр | АОН-1 | 880-940 | 10 | ± 1,0 кг/м3 | 2022-06-01 | 2023-06-01 |  | П | 1528.8 | 1456
| Ареометр | АОН-1 | 1120-1180 | 86 | ± 1,0 кг/м3 | 2022-06-01 | 2023-06-01 |  | П | 1528.8 | 1456
| Ареометр | АОН-1 | 1000-1060 | 10 | ± 1,0 кг/м3 | 2022-01-24 | 2023-01-24 |  | П | 1528.8 | 1456
| Ареометр | АОН-1 | 1310-1360 | 10 | ± 1,0 кг/м3 | 2022-01-24 | 2023-01-24 |  | П | 1528.8 | 1456
| Ареометр | АОН-1 | 700-760 | 26 | ± 1,0 кг/м3 | 2022-03-21 | 2023-03-21 |  | П | 1528.8 | 1456
| Ареометр | АОН-1 | 1660-1720 | 21 | ± 1,0 кг/м3 | 2022-10-01 | 2023-10-01 |  | П | 1528.8 | 1456
| Ареометр | АОН-1 | 1600-1660 | 21 | ± 1,0 кг/м3 | 2022-10-01 | 2023-10-01 |  | П | 1528.8 | 1456
| Ареометр | АОН-1 | 1360-1420 | 20 | ± 1,0 кг/м3 | 2022-10-01 | 2023-10-01 |  | П | 1528.8 | 1456
| Ареометр | АОН-1 | 1060-1120 | 20 | ± 1,0 кг/м3 | 2022-10-01 | 2023-10-01 |  | П | 1528.8 | 1456
| Барометр анероид | БАММ-1 | 300-1060 гп | 3346 | ± 1,5 мм.рт.ст. | 2022-08-01 | 2023-08-01 |  | П | 2917.95 | 2779
| Блок контроля пробоотбора | БКП-3 | 0-120 оС | 165 | ± 2,5% | 2022-02-01 | 2023-02-01 |  | П | 3150 | 3000
| Газоанализатор | Полар | О2: от 0 до 25 | 0616-17 |  | 2022-02-21 | 2023-02-21 |  | П | 1488.9 | 1418
| Газоанализатор | Chemist 400 |  |  |  | 2021-03-15 | 2022-03-15 |  | П |  | 1418
| Дифференциальный манометр | ДМЦ-01М | 0-2 кПа | 871 | ± 1% | 2022-11-01 | 2023-11-01 |  | П | 2099.1915 | 1999.23
| Измеритель ВЕ- метр | АТ-003 | 5Гц-400 кг | 44011 | ± 15% | 2022-08-01 | 2023-08-01 |  | П | 6365.1 | 6062
| Измеритель комбинированный | Testo-405 |  |  |  | 2022-07-01 | 2023-07-01 |  | П | 1274.7 | 1214
| Иономер | И-160МИ | 0-14 рН | 6178 | ± 0,1 рН | 2022-03-16 | 2023-03-16 |  | П | 2392.1205 | 2278.21
| Иономер | И-130М | 0-14 рН | 1435 | ± 0,01 рН | 2022-05-01 | 2023-05-01 |  | П | 2392.1205 | 2278.21
| Иономер | И-130М | 0-14 рН | 1360 | ± 0,01 рН | 2022-06-15 | 2023-06-15 |  | П | 2392.1205 | 2278.21
| Концентратомер | КН-2м | 0-250 мг/дм3 | 1479 |  | 2022-11-01 | 2023-11-01 |  | П | 8462.118 | 8059.16
| Люксметр | ТКА-ПКМ |  | 83460 |  | 2022-02-14 | 2023-02-14 |  | П | 2062.179 | 1963.98
| Люксметр | ТКА-ПКМ |  | 83461 |  | 2022-06-01 | 2023-06-01 |  | П | 2062.179 | 1963.98
| Секундомер | СОСпр | 3-9999,99 сек. | 138 |  | 2022-03-09 | 2023-03-09 |  | П | 412.65 | 393
| Секундомер | СОСпр | 3-9999,99 сек. | 565 |  | 2022-07-01 | 2023-07-01 |  | П | 412.65 | 393
| Спектрофотометр | ПЭ-5300ВИ | 0-3 Нм | 53ВИ1226 | ± 0,5% | 2022-09-01 | 2023-09-01 |  | П | 4777.899 | 4550.38
| Термогигрометр | ТКА-ПКМ |  | 601576 |  | 2022-06-01 | 2023-06-01 |  | П | 2550.744 | 2429.28 | 1214.64
| Термогигрометр | ТКА-ПКМ |  | 601425 |  | 2021-04-19 | 2022-04-19 |  | П |  | 2429.28 | 1214.64
| Термогигрометр | CENTER |  | 180505188 |  | 2022-03-23 | 2023-03-23 |  | П | 3826.116 | 3643.92 | 1214.64
| Термометр электронный | ЛТ-300-Н | -50 - + 300 °C | 809520 | ± 0,050 °C | 2022-07-01 | 2023-07-01 |  | П | 4248.3 | 4046
| Термометр | ТН-2 | 0-360 °C | 180 |  | 2022-04-01 | 2023-04-01 |  | П | 1275.362 | 1214.64
| Термометр | ТН1-1 | 0-170 °C | 87-6 |  | 2022-04-01 | 2023-04-01 |  | П | 1275.372 | 1214.64
| Трубка напорная | ПИТО | 4,0-30 м/с | 6628 | ± 3% | 2022-09-01 | 2023-09-01 |  | П | 4381.65 | 4173
| Трубка напорная | ПИТО | 4,0-30 м/с | 1916 | ± 3% | 2022-03-21 | 2023-03-21 |  | П | 4381.65 | 4173
| Шумомер -вибромер | Экофизика -110А |  | АЭ120837 |  | 2022-03-14 | 2023-03-14 |  | П | 9711.219 | 9248.78
| Шкаф сушильный | 2В-151 | 40-200 °C | 911 | ± 0,5 °C | 2022-12-01 | 2023-12-01 | Аттестует ЛКОС | П | 2818.2 | 2684
| Шкаф сушильный | 2В-151 | 40-200 °C | 546 | ± 0,5 °C | 2022-12-01 | 2023-12-01 | Аттестует ЛКОС | П | 2818.2 | 2684
| Электрод ионоселектив-ный | ЭЛИС-112Na | 1-3,5 рNa | 2855 |  | 2022-03-21 | 2023-03-21 |  | П | 999.6 | 952
| Электрод сравнения | ЭСр-10103 |  | 13872 | ± 0,2 рН | 2022-03-16 | 2023-03-16 |  | П | 999.6 | 952
| Электрод комбинирован-ный | ЭСК-10603 | 0-12 рН | 6550 | ± 0,2 рН | 2022-03-16 | 2023-03-16 |  | П | 999.6 | 952
| Электрод вспомогатель-ный | ЭС-10603 | 0-12 рН | 3350 | ± 0,1 рН | 2022-03-16 | 2023-03-16 |  | П | 999.6 | 952
| Электрод вспомогатель-ный | ЭС-1М 3.1 | 0-12 рН | 50172 |  | 2022-03-16 | 2023-03-16 |  | П | 999.6 | 952
| Электрод вспомогательный | ЭВЛ-1МЗ.1 |  | 50010 | ±0,5мВ | 2022-01-18 | 2023-01-18 |  | П | 999.6 | 952
| Электрод измерительный | ЭСЛ 43-07 |  | 50171 |  | 2022-03-16 | 2023-03-16 |  | П | 999.6 | 952
| Электрод измерительный | ЭСЛ 63-07 |  | 50047 |  | 2022-03-16 | 2023-03-16 |  | П | 999.6 | 952
| рН-метр-анализатор воды | HI 98130 |  | 18759 |  | 2022-05-01 | 2023-05-01 |  | П | 2802.45 | 2669
| рН-метр-анализатор воды | HI 98130 |  | 6030030101 |  | 2022-10-01 | 2023-10-01 |  | П | 2802.45 | 2669
| рН-метр-анализатор воды | HI 98130 |  |  |  | 2022-10-01 | 2023-10-01 |  | П | 2802.45 | 2669
| Весы электронные лабораторные | МЕ-2002 | 2000 г. | В 311132534 | ± 0,01г. | 2022-08-01 | 2023-08-01 |  | П | 2411.157 | 2296.34
| Весы электронные лабораторные | РА-214С | 200 г. | В 238338321 | ± 0,0001г. | 2022-10-01 | 2023-10-01 |  | П | 2411.157 | 2296.34
| Весы электронные лабораторные | DX-1200 | 1200 г. | 15903500 | ± 0,01г. | 2022-11-01 | 2023-11-01 |  | П | 2411.157 | 2296.34
| Рулетка | Р2УЗК | 0-2000 мм. | 1814 | ± 0,2 мм | 2022-06-01 | 2023-06-01 |  | П | 203.049 | 193.38
| Рулетка | Р2УЗК | 0-2000 мм. | 1811 | ± 0,2 мм | 2022-07-01 | 2023-07-01 |  | П | 203.049 | 193.38
| Итого без учета НДС | [8 empty] | 5858155.517 | 5579195.74
| НДС 20% | [7 empty] | НДС 20% | 1171631.1034
| Итого с НДС 20% | [7 empty] | Итого с НДС | 7029786.6204