## ЛСР №02-01-01_ Строительно-монт
Приложение №4.1
к Договору подряда № 025/02/2026
СОГЛАСОВАНО: | [10 empty] | УТВЕРЖДАЮ:
[11 empty] | Директор филиала | [6 empty] | Директор
[11 empty] | ООО "ЭН+ ГИДРО" "Братская ГЭС" | [8 empty] | ООО "ЕвроСибЭнерго-Гидрогенерация" филиал "Братская ГЭС"
[11 empty] | Е.В. Стрелков | [11 empty] | Е.В. Стрелков
"____" ________________ 2026 года | [10 empty] | "____" ________________ 2026 года | [12 empty] | "____" ________________ 2024 года | "____" ________________ 2024 года
Приложение № 3
Утверждено приказом Минстроя РФ № 421/пр от 4 августа 2020 г. в редакции приказа № 557/пр от 7 июля 2022 г.
Наименование программного продукта |  |  |  |  | ГРАНД-Смета, версия 2026.1
Наименование редакции сметных нормативов |  |  |  |  | Приказ Минстроя России от 30.12.2021 № 1046/пр; Приказ Минстроя России от 04.08.2020 № 421/пр; Приказ Минстроя России от 21.12.2020 № 812/пр; Приказ Минстроя России от 11.12.2020 № 774/пр; Приказ Минстроя России от 02.08.2023 № 551/пр; Приказ Минстроя России от 14.11.2023 № 817/пр; Приказ Минстроя России от 16.02.2024 № 102/пр; Приказ Минстроя России от 13.05.2024 №323/пр; Приказ Минстроя России от 09.08.2024 №524/пр; Приказ Минстроя России от 07.11.2024 №747/пр; Приказ Минстроя России от 23.01.2025 №30/пр; Приказ Минстроя России от 07.02.2025 №69/пр; Приказ Минстроя России от 19.05.2025 №299/пр; Приказ Минстроя России от 14.08.2025 №490/пр; Приказ Минстроя России от 12.11.2025 №696/пр; Приказ Минстроя России от 17.02.2026 №91/пр; Приказ Минстроя России от 18.05.2026 №301/пр | [11 empty] | Наименование редакции сметных нормативов |  | Приказ Минстроя России от 30.12.2021 № 1046/пр; Приказ Минстроя России от 04.08.2020 № 421/пр; Приказ Минстроя России от 21.12.2020 № 812/пр; Приказ Минстроя России от 11.12.2020 № 774/пр; Приказ Минстроя России от 02.08.2023 № 551/пр; Приказ Минстроя России от 14.11.2023 № 817/пр; Приказ Минстроя России от 16.02.2024 № 102/пр; Приказ Минстроя России от 13.05.2024 №323/пр; Приказ Минстроя России от 09.08.2024 №524/пр; Приказ Минстроя России от 07.11.2024 №747/пр; Приказ Минстроя России от 23.01.2025 №30/пр; Приказ Минстроя России от 07.02.2025 №69/пр; Приказ Минстроя России от 19.05.2025 №299/пр; Приказ Минстроя России от 14.08.2025 №490/пр; Приказ Минстроя России от 12.11.2025 №696/пр; Приказ Минстроя России от 17.02.2026 №91/пр; Приказ Минстроя России от 18.05.2026 №301/пр
Реквизиты приказа Минстроя России об утверждении дополнений и изменений к сметным нормативам |  |  |  |  | Приказ Минстроя России от 18 мая 2022 г. № 378/пр, Приказ Минстроя России от 26 августа 2022 г. № 703/пр, Приказ Минстроя России от 26 октября 2022 г. № 905/пр, Приказ Минстроя России от 27 декабря 2022 г. № 1133/пр, Приказ Минстроя России от 10 февраля 2023 г. № 84/пр, Приказ Минстроя России от 11.05.2023 №335/пр; Приказ Минстроя России от 07.07.2022 № 557/пр; Приказ Минстроя России от 02.09.2021 № 636/пр, Приказ Минстроя России от 26.07.2022 № 611/пр; Приказ Минстроя России от 22.04.2022 № 317/пр; Приказ Минстроя России от 02.08.2023 № 551/пр; Приказ Минстроя России от 14.11.2023 № 817/пр; Приказ Минстроя России от 30.01.2024 № 55/пр; Приказ Минстроя России от 16.02.2024 № 102/пр; Приказ Минстроя России от 13.05.2024 №323/пр; Приказ Минстроя России от 09.08.2024 №524/пр; Приказ Минстроя России от 07.11.2024 №747/пр; Приказ Минстроя России от 23.01.2025 №30/пр; Приказ Минстроя России от 07.02.2025 №69/пр; Приказ Минстроя России от 19.05.2025 №299/пр; Приказ Минстроя России от 14.08.2025 №490/пр; Приказ Минстроя России от 12.11.2025 №696/пр; Приказ Минстроя России от 17.02.2026 №91/пр; Приказ Минстроя России от 18.05.2026 №301/пр | [15 empty] | Реквизиты приказа Минстроя России об утверждении дополнений и изменений к сметным нормативам | Приказ Минстроя России от 18 мая 2022 г. № 378/пр, Приказ Минстроя России от 26 августа 2022 г. № 703/пр, Приказ Минстроя России от 26 октября 2022 г. № 905/пр, Приказ Минстроя России от 27 декабря 2022 г. № 1133/пр, Приказ Минстроя России от 10 февраля 2023 г. № 84/пр, Приказ Минстроя России от 11.05.2023 №335/пр; Приказ Минстроя России от 07.07.2022 № 557/пр; Приказ Минстроя России от 02.09.2021 № 636/пр, Приказ Минстроя России от 26.07.2022 № 611/пр; Приказ Минстроя России от 22.04.2022 № 317/пр; Приказ Минстроя России от 02.08.2023 № 551/пр; Приказ Минстроя России от 14.11.2023 № 817/пр; Приказ Минстроя России от 30.01.2024 № 55/пр; Приказ Минстроя России от 16.02.2024 № 102/пр; Приказ Минстроя России от 13.05.2024 №323/пр; Приказ Минстроя России от 09.08.2024 №524/пр; Приказ Минстроя России от 07.11.2024 №747/пр; Приказ Минстроя России от 23.01.2025 №30/пр; Приказ Минстроя России от 07.02.2025 №69/пр; Приказ Минстроя России от 19.05.2025 №299/пр; Приказ Минстроя России от 14.08.2025 №490/пр; Приказ Минстроя России от 12.11.2025 №696/пр; Приказ Минстроя России от 17.02.2026 №91/пр; Приказ Минстроя России от 18.05.2026 №301/пр
Реквизиты письма Минстроя России об индексах изменения сметной стоимости строительства, включаемые в федеральный реестр сметных нормативов и размещаемые в федеральной государственной информационной системе ценообразования в строительстве, подготовленного в соответствии пунктом 85 Методики расчета индексов изменения сметной стоимости строительства, утвержденной приказом Министерства строительства и жилищно-коммунального хозяйства Российской Федерации от 5 июня 2019 г. № 326/пр |  |  |  |  | Письмо Минстроя России от 22.05.2026 № 31076-ИФ/09 | [9 empty] | Реквизиты письма Минстроя России об индексах изменения сметной стоимости строительства, включаемые в федеральный реестр сметных нормативов и размещаемые в федеральной государственной информационной системе ценообразования в строительстве, подготовленного в соответствии пунктом 85 Методики расчета индексов изменения сметной стоимости строительства, утвержденной приказом Министерства строительства и жилищно-коммунального хозяйства Российской Федерации от 5 июня 2019 г. № 326/пр¹ | Письмо Минстроя России от 22.05.2026 № 31076-ИФ/09 | [8 empty] | Реквизиты письма Минстроя России об индексах изменения сметной стоимости строительства, включаемые в федеральный реестр сметных нормативов и размещаемые в федеральной государственной информационной системе ценообразования в строительстве, подготовленного в соответствии пунктом 85 Методики расчета индексов изменения сметной стоимости строительства, утвержденной приказом Министерства строительства и жилищно-коммунального хозяйства Российской Федерации от 5 июня 2019 г. № 326/пр | Письмо Минстроя России от 22.05.2026 № 31076-ИФ/09
Реквизиты нормативного правового акта об утверждении оплаты труда, утверждаемый в соответствии с пунктом 22(1) Правилами мониторинга цен, утвержденными постановлением Правительства Российской Федерации от 23 декабря 2016 г. № 1452 |  |  |  |  | Приказ министерства строительства Иркутской области от 23.03.2026 № 59-4-мпр | [9 empty] | Реквизиты нормативного правового акта об утверждении оплаты труда, утверждаемый в соответствии с пунктом 22(1) Правилами мониторинга цен, утвержденными постановлением Правительства Российской Федерации от 23 декабря 2016 г. № 1452 | Приказ министерства строительства Иркутской области от 23.03.2026 № 59-4-мпр | [10 empty] | Реквизиты нормативного правового акта об утверждении оплаты труда, утверждаемый в соответствии с пунктом 22(1) Правилами мониторинга цен, утвержденными постановлением Правительства Российской Федерации от 23 декабря 2016 г. № 1452 | Приказ министерства строительства Иркутской области от 23.03.2026 № 59-4-мпр
Обоснование принятых текущих цен на строительные ресурсы | [28 empty] | Обоснование принятых текущих цен на строительные ресурсы
Наименование субъекта Российской Федерации |  |  |  |  | 38. Иркутская область | [10 empty] | 38. Иркутская область | [13 empty] | Наименование субъекта Российской Федерации | 38. Иркутская область
Наименование зоны субъекта Российской Федерации |  |  |  |  | Иркутская область (3 зона) | [10 empty] | Иркутская область (3 зона) | [15 empty] | Наименование зоны субъекта Российской Федерации | Иркутская область (3 зона)
"Внедрение АСО КИА правобережной грунтовой плотины Братской ГЭС" | [33 empty] | Братская ГЭС
(наименование стройки)
"Внедрение АСО КИА правобережной грунтовой плотины Братской ГЭС" | [34 empty] | Автоматизированная система опроса контрольно-измерительной аппаратуры правобережной грунтовой плотины
(наименование объекта капитального строительства)
ЛОКАЛЬНЫЙ СМЕТНЫЙ РАСЧЕТ (СМЕТА) № 02-01-01
Строительно-монтажные работы | [35 empty] | Строительно-монтажные работы
(наименование работ и затрат)
Составлен | ресурсно-индексным | методом
Основание | 14-2025-ГТС/АСДК | [35 empty] | 14-2025-ГТС/АСДК
(проектная и (или) иная техническая документация)
Составлен(а) в текущем уровне цен |  | II квартал 2026 года | [35 empty] | II квартал 2026 года
Сметная стоимость |  |  | 20260.08 | тыс.руб.
в том числе:
| строительных работ |  | 3501.27 | тыс.руб. |  |  |  |  | Средства на оплату труда рабочих |  |  |  | 2899.1 | тыс.руб.
| монтажных работ |  | 7003.54 | тыс.руб. |  |  |  |  | Средства на оплату труда машинистов |  |  |  | 272 | тыс.руб.
| оборудования |  | 9597.7 | тыс.руб. |  |  |  |  | Нормативные затраты труда рабочих |  |  |  | 2954.02 | чел.-ч.
| прочих затрат |  | 0 | тыс.руб. |  |  |  |  | Нормативные затраты труда машинистов |  |  |  | 222.16 | чел.-ч.
№ п/п | Обоснование | Наименование работ и затрат |  |  |  | Единица измерения | Количество |  |  | Сметная стоимость, руб.
[7 empty] | на единицу измерения | коэффициенты | всего с учетом коэффициентов | на единицу измерения в базисном уровне цен | индекс | на единицу измерения в текущем уровне цен | коэффициенты | всего в текущем уровне цен
1 | 2 | 3 |  |  |  | 4 | 5 | 6 | 7 | 8 | 9 | 10 | 11 | 12
Раздел 1. Установка автоматизированного безнапорного пьезометра (251 шт.) | [38 empty] | Раздел 1. Установка автоматизированного безнапорного пьезометра (251 шт.)
14-2025-ГТС/АСДК.АПБ | [39 empty] | 14-2025-ГТС/АСДК.АПБ
1 | ГЭСН09-03-039-06 | Монтаж мелких конструкций (столиков, кронштейнов, насадок фахверка, планок, уголков) из стали различного профиля массой: до 20 кг _ Демонтаж защитной крышки безнапорного пьезометра |  |  |  | 4: т; 5: 1.255; 6: 1; 7: 1.255 | [26 empty] | Монтаж мелких конструкций (столиков, кронштейнов, насадок фахверка, планок, уголков) из стали различного профиля массой: до 20 кг _ Демонтаж защитной крышки безнапорного пьезометра
| 421/пр_2020_прил.10_т.3_п.3_гр.4 | Производство работ осуществляется на территории действующего предприятия с наличием в зоне производства работ одного или нескольких из следующих факторов: - разветвленная сеть транспортных и инженерных коммуникаций; - стесненные условия для складирования материалов; - действующее технологическое оборудование; - движение технологического транспорта ОЗП=1,15; ЭМ=1,15 к расх.; ЗПМ=1,15; ТЗ=1,15; ТЗМ=1,15 | [39 empty] | Производство работ осуществляется на территории действующего предприятия с наличием в зоне производства работ одного или нескольких из следующих факторов: - разветвленная сеть транспортных и инженерных коммуникаций; - стесненные условия для складирования материалов; - действующее технологическое оборудование; - движение технологического транспорта ОЗП=1,15; ЭМ=1,15 к расх.; ЗПМ=1,15; ТЗ=1,15; ТЗМ=1,15
| 571/пр_2022_п.83_т.2_стр.4_стб.3 | Демонтаж (разборка) металлических, металлокомпозитных, композитных конструкций ОЗП=0,7; ЭМ=0,7 к расх.; ЗПМ=0,7; МАТ=0 к расх.; ТЗ=0,7; ТЗМ=0,7 | [39 empty] | Демонтаж (разборка) металлических, металлокомпозитных, композитных конструкций ОЗП=0,7; ЭМ=0,7 к расх.; ЗПМ=0,7; МАТ=0 к расх.; ТЗ=0,7; ТЗМ=0,7
|  | Дефлятор от 2кв.2026 к 2кв.2027г ЭМ=2,4%; МАТ=2,4% | [39 empty] | Дефлятор от 2кв.2026 к 2кв.2027г ЭМ=2,4%; МАТ=2,4%
| 1 | ОТ(ЗТ) |  |  |  | 4: чел.-ч; 7: 117.1919; 12: 118204.44 | [28 empty] | ОТ(ЗТ)
| 1-100-40 | Средний разряд работы 4,0 |  |  |  | чел.-ч | 116 | 0.805 | 117.1919 |  |  | 1008.64 |  | 118204.44 | [29 empty] | Средний разряд работы 4,0
| 2 | ЭМ |  |  |  | 12: 2155.05 | [28 empty] | ЭМ
|  | ОТм(ЗТм) |  |  |  | 4: чел.-ч; 7: 1.0103; 12: 1019 | [28 empty] | ОТм(ЗТм)
| 91.06.03-578 | Лебедки электрические канатные, тяговое усилие 14,71 кН (1,5 т) |  |  |  | маш.-ч | 23.2 | 0.805 | 23.4384 | 9.09 | 1.81 | 16.45 | 1.024 | 394.81 | [29 empty] | Лебедки электрические канатные, тяговое усилие 14,71 кН (1,5 т)
| 91.14.02-001 | Автомобили бортовые, грузоподъемность до 5 т |  |  |  | маш.-ч | 1 | 0.805 | 1.0103 |  |  | 691.3 | 1.024 | 715.16 | [29 empty] | Автомобили бортовые, грузоподъемность до 5 т
| 4-100-040 | ОТм(Зтм) Средний разряд машинистов 4 |  |  |  | чел.-ч | 1 | 0.805 | 1.0103 |  |  | 1008.64 |  | 1019 | [30 empty] | ОТм(Зтм) Средний разряд машинистов 4
| 91.17.04-233 | Аппараты сварочные для ручной дуговой сварки, сварочный ток до 350 А |  |  |  | маш.-ч | 37.54 | 0.805 | 37.9257 |  |  | 26.91 | 1.024 | 1045.08 | [29 empty] | Аппараты сварочные для ручной дуговой сварки, сварочный ток до 350 А
| 4 | М |  |  |  | 12: 0 | [28 empty] | М
| 01.3.02.09-0022 | Пропан-бутан смесь техническая |  |  |  | кг | 0.78 | 0 | 0 | 41.38 | 2.01 | 83.17 | 1.024 | 0 | [29 empty] | Пропан-бутан смесь техническая
| 01.7.15.03-0042 | Болты с гайками и шайбами строительные |  |  |  | кг | 6 | 0 | 0 | 174.93 | 1.08 | 188.92 | 1.024 | 0 | [29 empty] | Болты с гайками и шайбами строительные
| 08.2.02.11-0007 | Канат двойной свивки ТК, конструкции 6х19(1+6+12)+1 о.с., марка В, из оцинкованной по группе Ж проволоки, маркировочная группа 1570-1770 Н/мм2, диаметр 5,5 мм |  |  |  | 10 м | 0.0187 | 0 | 0 | 307.84 | 1.16 | 357.09 | 1.024 | 0 | [29 empty] | Канат двойной свивки ТК, конструкции 6х19(1+6+12)+1 о.с., марка В, из оцинкованной по группе Ж проволоки, маркировочная группа 1570-1770 Н/мм2, диаметр 5,5 мм
| 14.4.01.01-0003 | Грунтовка ГФ-021 |  |  |  | т | 0.0003 | 0 | 0 | 51280.15 | 1.74 | 89227.46 | 1.024 | 0 | [29 empty] | Грунтовка ГФ-021
| 14.5.09.07-0030 | Растворитель Р-4 |  |  |  | т | 0.0006 | 0 | 0 | 98526.45 | 1.94 | 191141.31 | 1.024 | 0 | [29 empty] | Растворитель Р-4
| 08.3.11.01-1100 | Швеллеры стальные горячекатаные, марки стали Ст3пс, Ст3сп, № 5У-10У, № 5П-10П |  |  |  | т | 0.0019 | 0 | 0 | 85326.5 | 0.75 | 63994.88 | 1.024 | 0 | [29 empty] | Швеллеры стальные горячекатаные, марки стали Ст3пс, Ст3сп, № 5У-10У, № 5П-10П
| 01.7.11.07-0036 | Электроды сварочные для сварки низколегированных и углеродистых сталей Э46, диаметр 4 мм |  |  |  | кг | 3 | 0 | 0 | 142.68 | 1.11 | 158.37 | 1.024 | 0 | [29 empty] | Электроды сварочные для сварки низколегированных и углеродистых сталей Э46, диаметр 4 мм
| 01.3.02.08-0001 | Кислород газообразный технический |  |  |  | м3 | 2.6 | 0 | 0 |  |  | 99.18 | 1.024 | 0 | [29 empty] | Кислород газообразный технический
|  | Итого прямые затраты |  |  |  | 12: 121378.49 | [31 empty] | Итого прямые затраты
|  | ФОТ |  |  |  | 12: 119223.44 | [32 empty] | ФОТ
| Пр/812-009.0-2 | НР Строительные металлические конструкции |  |  |  | 4: %; 5: 94; 7: 94; 12: 112070.03 | [32 empty] | НР Строительные металлические конструкции
| Пр/774-009.0 | СП Строительные металлические конструкции |  |  |  | 4: %; 5: 62; 7: 62; 12: 73918.53 | [32 empty] | СП Строительные металлические конструкции
|  | Всего по позиции |  |  |  | 10: 244913.98; 12: 307367.05 | [33 empty] | Всего по позиции
2 | ГЭСН01-02-058-06 | Копание ям вручную без креплений для стоек и столбов: с откосами глубиной до 1,5 м, группа грунтов 2 _ Разработка вручную котлована с откосами для установки защитной трубы-люк (2 группа грунтов) |  |  |  | 4: 100 м3; 5: 1.757; 6: 1; 7: 1.757 | [26 empty] | Копание ям вручную без креплений для стоек и столбов: с откосами глубиной до 1,5 м, группа грунтов 2 _ Разработка вручную котлована с откосами для установки защитной трубы-люк (2 группа грунтов)
| 421/пр_2020_прил.10_т.3_п.3_гр.4 | Производство работ осуществляется на территории действующего предприятия с наличием в зоне производства работ одного или нескольких из следующих факторов: - разветвленная сеть транспортных и инженерных коммуникаций; - стесненные условия для складирования материалов; - действующее технологическое оборудование; - движение технологического транспорта ОЗП=1,15; ЭМ=1,15 к расх.; ЗПМ=1,15; ТЗ=1,15; ТЗМ=1,15 | [39 empty] | Производство работ осуществляется на территории действующего предприятия с наличием в зоне производства работ одного или нескольких из следующих факторов: - разветвленная сеть транспортных и инженерных коммуникаций; - стесненные условия для складирования материалов; - действующее технологическое оборудование; - движение технологического транспорта ОЗП=1,15; ЭМ=1,15 к расх.; ЗПМ=1,15; ТЗ=1,15; ТЗМ=1,15
|  | Дефлятор от 2кв.2026 к 2кв.2027г ЭМ=2,4%; МАТ=2,4% | [39 empty] | Дефлятор от 2кв.2026 к 2кв.2027г ЭМ=2,4%; МАТ=2,4%
| 1 | ОТ(ЗТ) |  |  |  | 4: чел.-ч; 7: 311.1647; 12: 255298.19 | [28 empty] | ОТ(ЗТ)
| 1-100-20 | Средний разряд работы 2,0 |  |  |  | чел.-ч | 154 | 1.15 | 311.1647 |  |  | 820.46 |  | 255298.19 | [29 empty] | Средний разряд работы 2,0
|  | Итого прямые затраты |  |  |  | 12: 255298.19 | [31 empty] | Итого прямые затраты
|  | ФОТ |  |  |  | 12: 255298.19 | [32 empty] | ФОТ
| Пр/812-001.2-2 | НР Земляные работы, выполняемые ручным способом |  |  |  | 4: %; 5: 90; 7: 90; 12: 229768.37 | [32 empty] | НР Земляные работы, выполняемые ручным способом
| Пр/774-001.2 | СП Земляные работы, выполняемые ручным способом |  |  |  | 4: %; 5: 40; 7: 40; 12: 102119.28 | [32 empty] | СП Земляные работы, выполняемые ручным способом
|  | Всего по позиции |  |  |  | 10: 334197.97; 12: 587185.84 | [33 empty] | Всего по позиции
3 | ГЭСН09-01-003-01 | Монтаж элементов каркасов быстровозводимых многоэтажных зданий из стальных сварных профилей на болтовых соединениях (без применения сварки): колонн |  |  |  | 4: т; 5: 28.6065; 6: 1; 7: 28.6065 | [26 empty] | Монтаж элементов каркасов быстровозводимых многоэтажных зданий из стальных сварных профилей на болтовых соединениях (без применения сварки): колонн
| 421/пр_2020_прил.10_т.3_п.3_гр.4 | Производство работ осуществляется на территории действующего предприятия с наличием в зоне производства работ одного или нескольких из следующих факторов: - разветвленная сеть транспортных и инженерных коммуникаций; - стесненные условия для складирования материалов; - действующее технологическое оборудование; - движение технологического транспорта ОЗП=1,15; ЭМ=1,15 к расх.; ЗПМ=1,15; ТЗ=1,15; ТЗМ=1,15 | [39 empty] | Производство работ осуществляется на территории действующего предприятия с наличием в зоне производства работ одного или нескольких из следующих факторов: - разветвленная сеть транспортных и инженерных коммуникаций; - стесненные условия для складирования материалов; - действующее технологическое оборудование; - движение технологического транспорта ОЗП=1,15; ЭМ=1,15 к расх.; ЗПМ=1,15; ТЗ=1,15; ТЗМ=1,15
|  | Дефлятор от 2кв.2026 к 2кв.2027г ЭМ=2,4%; МАТ=2,4% | [39 empty] | Дефлятор от 2кв.2026 к 2кв.2027г ЭМ=2,4%; МАТ=2,4%
| 1 | ОТ(ЗТ) |  |  |  | 4: чел.-ч; 7: 359.2401; 12: 362343.88 | [28 empty] | ОТ(ЗТ)
| 1-100-40 | Средний разряд работы 4,0 |  |  |  | чел.-ч | 10.92 | 1.15 | 359.2401 |  |  | 1008.64 |  | 362343.88 | [29 empty] | Средний разряд работы 4,0
| 2 | ЭМ |  |  |  | 12: 140741.11 | [28 empty] | ЭМ
|  | ОТм(ЗТм) |  |  |  | 4: чел.-ч; 7: 62.5051; 12: 84004.75 | [28 empty] | ОТм(ЗТм)
| 91.05.05-015 | Краны на автомобильном ходу, грузоподъемность 16 т |  |  |  | маш.-ч | 1.84 | 1.15 | 60.5313 |  |  | 2248.06 | 1.024 | 139343.84 | [29 empty] | Краны на автомобильном ходу, грузоподъемность 16 т
| 4-100-060 | ОТм(Зтм) Средний разряд машинистов 6 |  |  |  | чел.-ч | 1.84 | 1.15 | 60.5313 |  |  | 1354.9 |  | 82013.85 | [30 empty] | ОТм(Зтм) Средний разряд машинистов 6
| 91.14.02-001 | Автомобили бортовые, грузоподъемность до 5 т |  |  |  | маш.-ч | 0.06 | 1.15 | 1.9738 |  |  | 691.3 | 1.024 | 1397.27 | [29 empty] | Автомобили бортовые, грузоподъемность до 5 т
| 4-100-040 | ОТм(Зтм) Средний разряд машинистов 4 |  |  |  | чел.-ч | 0.06 | 1.15 | 1.9738 |  |  | 1008.64 |  | 1990.9 | [30 empty] | ОТм(Зтм) Средний разряд машинистов 4
|  | Итого прямые затраты |  |  |  | 12: 587089.74 | [31 empty] | Итого прямые затраты
|  | ФОТ |  |  |  | 12: 446348.63 | [32 empty] | ФОТ
| Пр/812-009.0-2 | НР Строительные металлические конструкции |  |  |  | 4: %; 5: 94; 7: 94; 12: 419567.71 | [32 empty] | НР Строительные металлические конструкции
| Пр/774-009.0 | СП Строительные металлические конструкции |  |  |  | 4: %; 5: 62; 7: 62; 12: 276736.15 | [32 empty] | СП Строительные металлические конструкции
|  | Всего по позиции |  |  |  | 10: 44863.75; 12: 1283393.6 | [33 empty] | Всего по позиции
3.1 * | Поставка Заказчика | Антивандальная конструкция автоматизированного безнапорного пьезометра |  |  |  | 4: шт; 5: 251; 6: 1; 7: 251; 11: 0 | [26 empty] | Антивандальная конструкция автоматизированного безнапорного пьезометра
|  | Всего по позиции | [45 empty] | Всего по позиции
4 | ГЭСН01-02-061-01 | Засыпка вручную траншей, пазух котлованов и ям, группа грунтов: 1 |  |  |  | 4: 100 м3; 5: 1.757; 6: 1; 7: 1.757 | [26 empty] | Засыпка вручную траншей, пазух котлованов и ям, группа грунтов: 1
| 421/пр_2020_прил.10_т.3_п.3_гр.4 | Производство работ осуществляется на территории действующего предприятия с наличием в зоне производства работ одного или нескольких из следующих факторов: - разветвленная сеть транспортных и инженерных коммуникаций; - стесненные условия для складирования материалов; - действующее технологическое оборудование; - движение технологического транспорта ОЗП=1,15; ЭМ=1,15 к расх.; ЗПМ=1,15; ТЗ=1,15; ТЗМ=1,15 | [39 empty] | Производство работ осуществляется на территории действующего предприятия с наличием в зоне производства работ одного или нескольких из следующих факторов: - разветвленная сеть транспортных и инженерных коммуникаций; - стесненные условия для складирования материалов; - действующее технологическое оборудование; - движение технологического транспорта ОЗП=1,15; ЭМ=1,15 к расх.; ЗПМ=1,15; ТЗ=1,15; ТЗМ=1,15
|  | Дефлятор от 2кв.2026 к 2кв.2027г ЭМ=2,4%; МАТ=2,4% | [39 empty] | Дефлятор от 2кв.2026 к 2кв.2027г ЭМ=2,4%; МАТ=2,4%
| 1 | ОТ(ЗТ) |  |  |  | 4: чел.-ч; 7: 178.8187; 12: 140656.98 | [28 empty] | ОТ(ЗТ)
| 1-100-15 | Средний разряд работы 1,5 |  |  |  | чел.-ч | 88.5 | 1.15 | 178.8187 |  |  | 786.59 |  | 140656.98 | [29 empty] | Средний разряд работы 1,5
|  | Итого прямые затраты |  |  |  | 12: 140656.98 | [31 empty] | Итого прямые затраты
|  | ФОТ |  |  |  | 12: 140656.98 | [32 empty] | ФОТ
| Пр/812-001.2-2 | НР Земляные работы, выполняемые ручным способом |  |  |  | 4: %; 5: 90; 7: 90; 12: 126591.28 | [32 empty] | НР Земляные работы, выполняемые ручным способом
| Пр/774-001.2 | СП Земляные работы, выполняемые ручным способом |  |  |  | 4: %; 5: 40; 7: 40; 12: 56262.79 | [32 empty] | СП Земляные работы, выполняемые ручным способом
|  | Всего по позиции |  |  |  | 10: 184126.95; 12: 323511.05 | [33 empty] | Всего по позиции
5 | ГЭСНм11-02-032-04 | Первичный преобразователь уровнемер, устанавливаемый на резервуаре, работающем: под давлением до 4 МПа _Монтаж карабина и подвесного зажима ЗП-1 (входит в комплект АКУИВ-01) _Монтаж погружного датчика гидростатического давления (входит в комплект АКУИВ-01) _Закрепление кабеля датчика с помощью подвесного зажима _Монтаж универсального модема LoRaWAN на пластину крепления |  |  |  | 4: шт; 5: 251; 6: 1; 7: 251 | [26 empty] | Первичный преобразователь уровнемер, устанавливаемый на резервуаре, работающем: под давлением до 4 МПа _Монтаж карабина и подвесного зажима ЗП-1 (входит в комплект АКУИВ-01) _Монтаж погружного датчика гидростатического давления (входит в комплект АКУИВ-01) _Закрепление кабеля датчика с помощью подвесного зажима _Монтаж универсального модема LoRaWAN на пластину крепления
| 421/пр_2020_прил.10_т.3_п.3_гр.4 | Производство работ осуществляется на территории действующего предприятия с наличием в зоне производства работ одного или нескольких из следующих факторов: - разветвленная сеть транспортных и инженерных коммуникаций; - стесненные условия для складирования материалов; - действующее технологическое оборудование; - движение технологического транспорта ОЗП=1,15; ЭМ=1,15 к расх.; ЗПМ=1,15; ТЗ=1,15; ТЗМ=1,15 | [39 empty] | Производство работ осуществляется на территории действующего предприятия с наличием в зоне производства работ одного или нескольких из следующих факторов: - разветвленная сеть транспортных и инженерных коммуникаций; - стесненные условия для складирования материалов; - действующее технологическое оборудование; - движение технологического транспорта ОЗП=1,15; ЭМ=1,15 к расх.; ЗПМ=1,15; ТЗ=1,15; ТЗМ=1,15
|  | Дефлятор от 2кв.2026 к 2кв.2027г ЭМ=2,4%; МАТ=2,4% | [39 empty] | Дефлятор от 2кв.2026 к 2кв.2027г ЭМ=2,4%; МАТ=2,4%
| 1 | ОТ(ЗТ) |  |  |  | 4: чел.-ч; 7: 649.4625; 12: 674629.17 | [28 empty] | ОТ(ЗТ)
| 1-100-42 | Средний разряд работы 4,2 |  |  |  | чел.-ч | 2.25 | 1.15 | 649.4625 |  |  | 1038.75 |  | 674629.17 | [29 empty] | Средний разряд работы 4,2
| 2 | ЭМ |  |  |  | 12: 191137.97 | [28 empty] | ЭМ
|  | ОТм(ЗТм) |  |  |  | 4: чел.-ч; 7: 127.006; 12: 150091.88 | [28 empty] | ОТм(ЗТм)
| 91.05.05-015 | Краны на автомобильном ходу, грузоподъемность 16 т |  |  |  | маш.-ч | 0.22 | 1.15 | 63.503 |  |  | 2248.06 | 1.024 | 146184.76 | [29 empty] | Краны на автомобильном ходу, грузоподъемность 16 т
| 4-100-060 | ОТм(Зтм) Средний разряд машинистов 6 |  |  |  | чел.-ч | 0.22 | 1.15 | 63.503 |  |  | 1354.9 |  | 86040.21 | [30 empty] | ОТм(Зтм) Средний разряд машинистов 6
| 91.14.02-001 | Автомобили бортовые, грузоподъемность до 5 т |  |  |  | маш.-ч | 0.22 | 1.15 | 63.503 |  |  | 691.3 | 1.024 | 44953.21 | [29 empty] | Автомобили бортовые, грузоподъемность до 5 т
| 4-100-040 | ОТм(Зтм) Средний разряд машинистов 4 |  |  |  | чел.-ч | 0.22 | 1.15 | 63.503 |  |  | 1008.64 |  | 64051.67 | [30 empty] | ОТм(Зтм) Средний разряд машинистов 4
| 4 | М |  |  |  | 12: 57786.52 | [28 empty] | М
| 01.1.02.08-1040 | Лист паронитовый марки ПМБ (ПОН-А, ПОН-Б), толщина от 0,4 до 5 мм |  |  |  | кг | 0.003 |  | 0.753 | 137.59 | 1.15 | 158.23 | 1.024 | 122.01 | [29 empty] | Лист паронитовый марки ПМБ (ПОН-А, ПОН-Б), толщина от 0,4 до 5 мм
| 01.7.15.02-0085 | Болты стальные с шестигранной головкой, диаметр резьбы М16 (М18), длина 25-200 мм |  |  |  | т | 0.0022 |  | 0.5522 | 94215.2 | 1.08 | 101752.42 | 1.024 | 57536.19 | [29 empty] | Болты стальные с шестигранной головкой, диаметр резьбы М16 (М18), длина 25-200 мм
| 01.7.15.11-0048 | Шайбы стальные оцинкованные круглые, диаметр отверстия М16-24 |  |  |  | кг | 0.002 |  | 0.502 | 177.04 | 1.41 | 249.63 | 1.024 | 128.32 | [29 empty] | Шайбы стальные оцинкованные круглые, диаметр отверстия М16-24
|  | Итого прямые затраты |  |  |  | 12: 1073645.54 | [31 empty] | Итого прямые затраты
5.1 | 421/пр_2020_п.75_пп.а | Вспомогательные ненормируемые материальные ресурсы |  |  |  | 4: %; 5: 2; 7: 2; 12: 11732.68 | [34 empty] | Вспомогательные ненормируемые материальные ресурсы
|  | ФОТ |  |  |  | 12: 824721.05 | [32 empty] | ФОТ
| Пр/812-053.0-2 | НР Приборы, средства автоматизации и вычислительной техники |  |  |  | 4: %; 5: 91; 7: 91; 12: 750496.16 | [32 empty] | НР Приборы, средства автоматизации и вычислительной техники
| Пр/774-053.0 | СП Приборы, средства автоматизации и вычислительной техники |  |  |  | 4: %; 5: 46; 7: 46; 12: 379371.68 | [32 empty] | СП Приборы, средства автоматизации и вычислительной техники
|  | Всего по позиции |  |  |  | 10: 8825.68; 12: 2215246.06 | [33 empty] | Всего по позиции
5.1 * О | Поставка Заказчика | Автоматизированный комплекс измерения уровня воды АКИУВ-01 |  |  |  | 4: шт; 5: 251; 6: 1; 7: 251 | [26 empty] | Автоматизированный комплекс измерения уровня воды АКИУВ-01
|  | Всего по позиции | [45 empty] | Всего по позиции
6 | ГЭСНм11-03-001-01 | Приборы, устанавливаемые на металлоконструкциях, щитах и пультах, масса: до 5 кг _Монтаж антенны модема на крышку пьезометра |  |  |  | 4: шт; 5: 251; 6: 1; 7: 251 | [26 empty] | Приборы, устанавливаемые на металлоконструкциях, щитах и пультах, масса: до 5 кг _Монтаж антенны модема на крышку пьезометра
| 421/пр_2020_прил.10_т.3_п.3_гр.4 | Производство работ осуществляется на территории действующего предприятия с наличием в зоне производства работ одного или нескольких из следующих факторов: - разветвленная сеть транспортных и инженерных коммуникаций; - стесненные условия для складирования материалов; - действующее технологическое оборудование; - движение технологического транспорта ОЗП=1,15; ЭМ=1,15 к расх.; ЗПМ=1,15; ТЗ=1,15; ТЗМ=1,15 | [39 empty] | Производство работ осуществляется на территории действующего предприятия с наличием в зоне производства работ одного или нескольких из следующих факторов: - разветвленная сеть транспортных и инженерных коммуникаций; - стесненные условия для складирования материалов; - действующее технологическое оборудование; - движение технологического транспорта ОЗП=1,15; ЭМ=1,15 к расх.; ЗПМ=1,15; ТЗ=1,15; ТЗМ=1,15
|  | Дефлятор от 2кв.2026 к 2кв.2027г ЭМ=2,4%; МАТ=2,4% | [39 empty] | Дефлятор от 2кв.2026 к 2кв.2027г ЭМ=2,4%; МАТ=2,4%
| 1 | ОТ(ЗТ) |  |  |  | 4: чел.-ч; 7: 150.098; 12: 155914.3 | [28 empty] | ОТ(ЗТ)
| 1-100-42 | Средний разряд работы 4,2 |  |  |  | чел.-ч | 0.52 | 1.15 | 150.098 |  |  | 1038.75 |  | 155914.3 | [29 empty] | Средний разряд работы 4,2
| 4 | М |  |  |  | 12: 1501.86 | [28 empty] | М
| 01.7.15.03-0031 | Болты стальные оцинкованные с шестигранной головкой и оцинкованной шестигранной гайкой, диаметр резьбы болта и гайки М6, длина болта 12-60 мм |  |  |  | кг | 0.035 |  | 8.785 | 154.58 | 1.08 | 166.95 | 1.024 | 1501.86 | [29 empty] | Болты стальные оцинкованные с шестигранной головкой и оцинкованной шестигранной гайкой, диаметр резьбы болта и гайки М6, длина болта 12-60 мм
|  | Итого прямые затраты |  |  |  | 12: 157416.16 | [31 empty] | Итого прямые затраты
6.1 | 421/пр_2020_п.75_пп.а | Вспомогательные ненормируемые материальные ресурсы |  |  |  | 4: %; 5: 2; 7: 2; 12: 2711.55 | [34 empty] | Вспомогательные ненормируемые материальные ресурсы
|  | ФОТ |  |  |  | 12: 155914.3 | [32 empty] | ФОТ
| Пр/812-053.0-2 | НР Приборы, средства автоматизации и вычислительной техники |  |  |  | 4: %; 5: 91; 7: 91; 12: 141882.01 | [32 empty] | НР Приборы, средства автоматизации и вычислительной техники
| Пр/774-053.0 | СП Приборы, средства автоматизации и вычислительной техники |  |  |  | 4: %; 5: 46; 7: 46; 12: 71720.58 | [32 empty] | СП Приборы, средства автоматизации и вычислительной техники
|  | Всего по позиции |  |  |  | 10: 1488.97; 12: 373730.3 | [33 empty] | Всего по позиции
Стоимость антены входит в комплекта АКУИВ-01 | [39 empty] | Стоимость антены входит в комплекта АКУИВ-01
7 | ГЭСНм11-08-001-02 | Присоединение к приборам концов жил электрических проводок под винт: с изготовлением колец |  |  |  | 4: 100 шт; 5: 2.51; 6: 1; 7: 2.51 | [26 empty] | Присоединение к приборам концов жил электрических проводок под винт: с изготовлением колец
| 421/пр_2020_прил.10_т.3_п.3_гр.4 | Производство работ осуществляется на территории действующего предприятия с наличием в зоне производства работ одного или нескольких из следующих факторов: - разветвленная сеть транспортных и инженерных коммуникаций; - стесненные условия для складирования материалов; - действующее технологическое оборудование; - движение технологического транспорта ОЗП=1,15; ЭМ=1,15 к расх.; ЗПМ=1,15; ТЗ=1,15; ТЗМ=1,15 | [39 empty] | Производство работ осуществляется на территории действующего предприятия с наличием в зоне производства работ одного или нескольких из следующих факторов: - разветвленная сеть транспортных и инженерных коммуникаций; - стесненные условия для складирования материалов; - действующее технологическое оборудование; - движение технологического транспорта ОЗП=1,15; ЭМ=1,15 к расх.; ЗПМ=1,15; ТЗ=1,15; ТЗМ=1,15
|  | Дефлятор от 2кв.2026 к 2кв.2027г ЭМ=2,4%; МАТ=2,4% | [39 empty] | Дефлятор от 2кв.2026 к 2кв.2027г ЭМ=2,4%; МАТ=2,4%
| 1 | ОТ(ЗТ) |  |  |  | 4: чел.-ч; 7: 26.7579; 12: 27392.02 | [28 empty] | ОТ(ЗТ)
| 1-100-41 | Средний разряд работы 4,1 |  |  |  | чел.-ч | 9.27 | 1.15 | 26.7579 |  |  | 1023.7 |  | 27392.02 | [29 empty] | Средний разряд работы 4,1
| 4 | М |  |  |  | 12: 1338.51 | [28 empty] | М
| 01.3.01.07-0009 | Спирт этиловый ректификованный технический, сорт I |  |  |  | кг | 0.029 |  | 0.07279 | 596.81 | 1.94 | 1157.81 | 1.024 | 86.3 | [29 empty] | Спирт этиловый ректификованный технический, сорт I
| 01.3.05.11-0001 | Дихлорэтан технический, сорт I |  |  |  | т | 2e-05 |  | 5.02e-05 | 134934.21 | 1.94 | 261772.37 | 1.024 | 13.46 | [29 empty] | Дихлорэтан технический, сорт I
| 01.3.05.17-0002 | Канифоль сосновая |  |  |  | кг | 0.019 |  | 0.04769 | 284.15 | 1.94 | 551.25 | 1.024 | 26.92 | [29 empty] | Канифоль сосновая
| 10.3.02.03-0013 | Припои оловянно-свинцовые бессурьмянистые, марка ПОС61 |  |  |  | кг | 0.08 |  | 0.2008 | 1562.87 | 1.66 | 2594.36 | 1.024 | 533.45 | [29 empty] | Припои оловянно-свинцовые бессурьмянистые, марка ПОС61
| 24.3.01.01-0005 | Трубка полихлорвиниловая электромонтажная, толщина стенки 0,6 мм |  |  |  | кг | 0.04 |  | 0.1004 | 196.41 | 1.49 | 292.65 | 1.024 | 30.09 | [29 empty] | Трубка полихлорвиниловая электромонтажная, толщина стенки 0,6 мм
| 25.2.01.01-0014 | Бирки кабельные маркировочные пластмассовые У136 |  |  |  | 100 шт | 1 |  | 2.51 | 235.73 | 1.07 | 252.23 | 1.024 | 648.29 | [29 empty] | Бирки кабельные маркировочные пластмассовые У136
|  | Итого прямые затраты |  |  |  | 12: 28730.53 | [31 empty] | Итого прямые затраты
7.1 | 421/пр_2020_п.75_пп.а | Вспомогательные ненормируемые материальные ресурсы |  |  |  | 4: %; 5: 2; 7: 2; 12: 476.38 | [34 empty] | Вспомогательные ненормируемые материальные ресурсы
|  | ФОТ |  |  |  | 12: 27392.02 | [32 empty] | ФОТ
| Пр/812-053.0-2 | НР Приборы, средства автоматизации и вычислительной техники |  |  |  | 4: %; 5: 91; 7: 91; 12: 24926.74 | [32 empty] | НР Приборы, средства автоматизации и вычислительной техники
| Пр/774-053.0 | СП Приборы, средства автоматизации и вычислительной техники |  |  |  | 4: %; 5: 46; 7: 46; 12: 12600.33 | [32 empty] | СП Приборы, средства автоматизации и вычислительной техники
|  | Всего по позиции |  |  |  | 10: 26587.24; 12: 66733.98 | [33 empty] | Всего по позиции
|  | Всего по разделу 1 Установка автоматизированного безнапорного пьезометра (251 шт.) |  |  |  | 12: 5157167.88 | [35 empty] | Всего по разделу 1 Установка автоматизированного безнапорного пьезометра (251 шт.)
Раздел 2. Конструкция автоматизированного мерного водослива. Тип 1 (4 шт.) | [38 empty] | Раздел 2. Конструкция автоматизированного мерного водослива. Тип 1 (4 шт.)
8 | ГЭСНр62-04-005-05 | Очистка вручную поверхности фасадов простых от перхлорвиниловых и масляных красок: с земли и лесов |  |  |  | 4: 100 м2; 5: 0.0046; 6: 1; 7: 0.0046 | [26 empty] | Очистка вручную поверхности фасадов простых от перхлорвиниловых и масляных красок: с земли и лесов
| 1 | ОТ(ЗТ) |  |  |  | 4: чел.-ч; 7: 0.11822; 12: 96.99 | [28 empty] | ОТ(ЗТ)
| 1-100-20 | Средний разряд работы 2,0 |  |  |  | 4: чел.-ч; 5: 25.7; 7: 0.11822; 10: 820.46; 12: 96.99 | [29 empty] | Средний разряд работы 2,0
|  | Итого прямые затраты |  |  |  | 12: 96.99 | [31 empty] | Итого прямые затраты
|  | ФОТ |  |  |  | 12: 96.99 | [32 empty] | ФОТ
| Пр/812-096.0-2 | НР Малярные работы (ремонтно-строительные) |  |  |  | 4: %; 5: 91; 7: 91; 12: 88.26 | [32 empty] | НР Малярные работы (ремонтно-строительные)
| Пр/774-096.0 | СП Малярные работы (ремонтно-строительные) |  |  |  | 4: %; 5: 46; 7: 46; 12: 44.62 | [32 empty] | СП Малярные работы (ремонтно-строительные)
|  | Всего по позиции |  |  |  | 10: 49971.74; 12: 229.87 | [33 empty] | Всего по позиции
9 | ГЭСН13-06-004-01 | Обеспыливание поверхности |  |  |  | 4: м2; 5: 0.46; 6: 1; 7: 0.46 | [26 empty] | Обеспыливание поверхности
|  | Дефлятор от 2кв.2026 к 2кв.2027г ЭМ=2,4%; МАТ=2,4% | [39 empty] | Дефлятор от 2кв.2026 к 2кв.2027г ЭМ=2,4%; МАТ=2,4%
| 1 | ОТ(ЗТ) |  |  |  | 4: чел.-ч; 7: 0.046; 12: 41.2 | [28 empty] | ОТ(ЗТ)
| 1-100-30 | Средний разряд работы 3,0 |  |  |  | 4: чел.-ч; 5: 0.1; 7: 0.046; 10: 895.74; 12: 41.2 | [29 empty] | Средний разряд работы 3,0
| 2 | ЭМ |  |  |  | 12: 0.41 | [28 empty] | ЭМ
| 91.21.22-638 | Пылесосы промышленные, мощность до 2000 Вт |  |  |  | маш.-ч | 0.1 |  | 0.046 |  |  | 8.61 | 1.024 | 0.41 | [29 empty] | Пылесосы промышленные, мощность до 2000 Вт
|  | Итого прямые затраты |  |  |  | 12: 41.61 | [31 empty] | Итого прямые затраты
|  | ФОТ |  |  |  | 12: 41.2 | [32 empty] | ФОТ
| Пр/812-013.0-2 | НР Защита строительных конструкций и оборудования от коррозии |  |  |  | 4: %; 5: 95; 7: 95; 12: 39.14 | [32 empty] | НР Защита строительных конструкций и оборудования от коррозии
| Пр/774-013.0 | СП Защита строительных конструкций и оборудования от коррозии |  |  |  | 4: %; 5: 51; 7: 51; 12: 21.01 | [32 empty] | СП Защита строительных конструкций и оборудования от коррозии
|  | Всего по позиции |  |  |  | 10: 221.22; 12: 101.76 | [33 empty] | Всего по позиции
10 | ГЭСН08-01-003-09 | Огрунтовка поверхности полимерной мастикой на основе бутилкаучука |  |  |  | 4: 100 м2; 5: 0.0046; 6: 1; 7: 0.0046 | [26 empty] | Огрунтовка поверхности полимерной мастикой на основе бутилкаучука
|  | Дефлятор от 2кв.2026 к 2кв.2027г ЭМ=2,4%; МАТ=2,4% | [39 empty] | Дефлятор от 2кв.2026 к 2кв.2027г ЭМ=2,4%; МАТ=2,4%
| 1 | ОТ(ЗТ) |  |  |  | 4: чел.-ч; 7: 0.016422; 12: 16.38 | [28 empty] | ОТ(ЗТ)
| 1-100-39 | Средний разряд работы 3,9 |  |  |  | 4: чел.-ч; 5: 3.57; 7: 0.016422; 10: 997.35; 12: 16.38 | [29 empty] | Средний разряд работы 3,9
| 2 | ЭМ |  |  |  | 12: 0.07 | [28 empty] | ЭМ
|  | ОТм(ЗТм) |  |  |  | 4: чел.-ч; 7: 9.2e-05; 12: 0.09 | [28 empty] | ОТм(ЗТм)
| 91.14.02-001 | Автомобили бортовые, грузоподъемность до 5 т |  |  |  | маш.-ч | 0.02 |  | 9.2e-05 |  |  | 691.3 | 1.024 | 0.07 | [29 empty] | Автомобили бортовые, грузоподъемность до 5 т
| 4-100-040 | ОТм(Зтм) Средний разряд машинистов 4 |  |  |  | 4: чел.-ч; 5: 0.02; 7: 9.2e-05; 10: 1008.64; 12: 0.09 | [30 empty] | ОТм(Зтм) Средний разряд машинистов 4
| 4 | М |  |  |  | 12: 5.61 | [28 empty] | М
| 01.3.01.01-1014 | Бензин-растворитель нефтяной Нефрас-С 50/170 |  |  |  | т | 0.0069 |  | 3.17e-05 | 110723.93 | 1.56 | 172729.33 | 1.024 | 5.61 | [29 empty] | Бензин-растворитель нефтяной Нефрас-С 50/170
|  | Итого прямые затраты |  |  |  | 12: 22.15 | [31 empty] | Итого прямые затраты
|  | ФОТ |  |  |  | 12: 16.47 | [32 empty] | ФОТ
| Пр/812-008.0-2 | НР Конструкции из кирпича и блоков |  |  |  | 4: %; 5: 111; 7: 111; 12: 18.28 | [32 empty] | НР Конструкции из кирпича и блоков
| Пр/774-008.0 | СП Конструкции из кирпича и блоков |  |  |  | 4: %; 5: 69; 7: 69; 12: 11.36 | [32 empty] | СП Конструкции из кирпича и блоков
|  | Всего по позиции |  |  |  | 10: 11258.7; 12: 51.79 | [33 empty] | Всего по позиции
10.1 | ФСБЦ-01.2.03.05-0032 | Праймер битумный с содержанием вяжущего менее 80 % для подготовки бетонных и металлических поверхностей перед укладкой антикоррозионных и гидроизоляционных материалов, наплавляемых битумных и битумно-полимерных материалов, температура размягчения не ниже +95 °C, прочность сцепления с металлом/бетоном 0,2/0,2 МПа, расход 0,25-0,35 кг/м при толщине слоя 2 мм |  |  |  | кг | 0.09476 | 1 | 0.09476 | 105.62 | 2.94 | 310.52 | 1.024 | 30.13 | [26 empty] | Праймер битумный с содержанием вяжущего менее 80 % для подготовки бетонных и металлических поверхностей перед укладкой антикоррозионных и гидроизоляционных материалов, наплавляемых битумных и битумно-полимерных материалов, температура размягчения не ниже +95 °C, прочность сцепления с металлом/бетоном 0,2/0,2 МПа, расход 0,25-0,35 кг/м при толщине слоя 2 мм
|  | Дефлятор от 2кв.2026 к 2кв.2027г ЭМ=2,4%; МАТ=2,4% | [39 empty] | Дефлятор от 2кв.2026 к 2кв.2027г ЭМ=2,4%; МАТ=2,4%
|  | Всего по позиции |  |  |  | 12: 30.13 | [33 empty] | Всего по позиции
11 | ГЭСН08-01-003-10 | Гидроизоляция боковая обмазочная полимерной мастикой на основе бутилкаучука в один слой |  |  |  | 4: 100 м2; 5: 0.0046; 6: 1; 7: 0.0046 | [26 empty] | Гидроизоляция боковая обмазочная полимерной мастикой на основе бутилкаучука в один слой
|  | 2 слоя ПЗ=2 (ОЗП=2; ЭМ=2 к расх.; ЗПМ=2; МАТ=2 к расх.; ТЗ=2; ТЗМ=2) | [39 empty] | 2 слоя ПЗ=2 (ОЗП=2; ЭМ=2 к расх.; ЗПМ=2; МАТ=2 к расх.; ТЗ=2; ТЗМ=2)
|  | Дефлятор от 2кв.2026 к 2кв.2027г ЭМ=2,4%; МАТ=2,4% | [39 empty] | Дефлятор от 2кв.2026 к 2кв.2027г ЭМ=2,4%; МАТ=2,4%
| 1 | ОТ(ЗТ) |  |  |  | 4: чел.-ч; 7: 0.030912; 12: 30.83 | [28 empty] | ОТ(ЗТ)
| 1-100-39 | Средний разряд работы 3,9 |  |  |  | чел.-ч | 3.36 | 2 | 0.030912 |  |  | 997.35 |  | 30.83 | [29 empty] | Средний разряд работы 3,9
| 2 | ЭМ |  |  |  | 12: 0.33 | [28 empty] | ЭМ
|  | ОТм(ЗТм) |  |  |  | 4: чел.-ч; 7: 0.00046; 12: 0.46 | [28 empty] | ОТм(ЗТм)
| 91.14.02-001 | Автомобили бортовые, грузоподъемность до 5 т |  |  |  | маш.-ч | 0.05 | 2 | 0.00046 |  |  | 691.3 | 1.024 | 0.33 | [29 empty] | Автомобили бортовые, грузоподъемность до 5 т
| 4-100-040 | ОТм(Зтм) Средний разряд машинистов 4 |  |  |  | чел.-ч | 0.05 | 2 | 0.00046 |  |  | 1008.64 |  | 0.46 | [30 empty] | ОТм(Зтм) Средний разряд машинистов 4
|  | Итого прямые затраты |  |  |  | 12: 31.62 | [31 empty] | Итого прямые затраты
|  | ФОТ |  |  |  | 12: 31.29 | [32 empty] | ФОТ
| Пр/812-008.0-2 | НР Конструкции из кирпича и блоков |  |  |  | 4: %; 5: 111; 7: 111; 12: 34.73 | [32 empty] | НР Конструкции из кирпича и блоков
| Пр/774-008.0 | СП Конструкции из кирпича и блоков |  |  |  | 4: %; 5: 69; 7: 69; 12: 21.59 | [32 empty] | СП Конструкции из кирпича и блоков
|  | Всего по позиции |  |  |  | 10: 19117.39; 12: 87.94 | [33 empty] | Всего по позиции
12 | ФСБЦ-01.2.03.03-0158 | Мастика битумная гидроизоляционная для антикоррозийной защиты бетонных, деревянных и металлических конструкций и устройства (ремонта) кровли, холодная, диапазон температур от -5 до +45 °C, прочность сцепления с металлом/бетоном 0,1/0,1 МПа, расход 1-4 кг/м2 |  |  |  | кг | 0.5117 | 1 | 0.5117 | 121.26 | 2.36 | 286.17 | 1.024 | 149.95 | [26 empty] | Мастика битумная гидроизоляционная для антикоррозийной защиты бетонных, деревянных и металлических конструкций и устройства (ремонта) кровли, холодная, диапазон температур от -5 до +45 °C, прочность сцепления с металлом/бетоном 0,1/0,1 МПа, расход 1-4 кг/м2
|  | Дефлятор от 2кв.2026 к 2кв.2027г ЭМ=2,4%; МАТ=2,4% | [39 empty] | Дефлятор от 2кв.2026 к 2кв.2027г ЭМ=2,4%; МАТ=2,4%
|  | Всего по позиции |  |  |  | 12: 149.95 | [33 empty] | Всего по позиции
13 | ГЭСН15-07-001-01 | Герметизация противопожарных дверей, ворот, противодымных клапанов, фланцевых соединений воздуховодов, термоуплотнительной лентой ЛТСМ-1 |  |  |  | 4: 100 м; 5: 0.094; 6: 1; 7: 0.094 | [26 empty] | Герметизация противопожарных дверей, ворот, противодымных клапанов, фланцевых соединений воздуховодов, термоуплотнительной лентой ЛТСМ-1
|  | Дефлятор от 2кв.2026 к 2кв.2027г ЭМ=2,4%; МАТ=2,4% | [39 empty] | Дефлятор от 2кв.2026 к 2кв.2027г ЭМ=2,4%; МАТ=2,4%
| 1 | ОТ(ЗТ) |  |  |  | 4: чел.-ч; 7: 0.2256; 12: 214.81 | [28 empty] | ОТ(ЗТ)
| 1-100-35 | Средний разряд работы 3,5 |  |  |  | 4: чел.-ч; 5: 2.4; 7: 0.2256; 10: 952.19; 12: 214.81 | [29 empty] | Средний разряд работы 3,5
| 4 | М |  |  |  | 12: 689.76 | [28 empty] | М
| 01.7.06.10-0021 | Ленты термоуплотнительные для герметизации, с липким слоем с одной стороны, цвет черный, ширина 20 мм, толщина 2 мм |  |  |  | 10 м | 10 |  | 0.94 | 637.56 | 1.09 | 694.94 | 1.024 | 668.92 | [29 empty] | Ленты термоуплотнительные для герметизации, с липким слоем с одной стороны, цвет черный, ширина 20 мм, толщина 2 мм
| 01.7.20.08-0051 | Ветошь хлопчатобумажная цветная |  |  |  | кг | 1 |  | 0.094 | 56.11 | 2.22 | 124.56 | 1.024 | 11.99 | [29 empty] | Ветошь хлопчатобумажная цветная
| 14.5.09.01-0001 | Ацетон технический, сорт I |  |  |  | кг | 0.7 |  | 0.0658 | 67.67 | 1.94 | 131.28 | 1.024 | 8.85 | [29 empty] | Ацетон технический, сорт I
|  | Итого прямые затраты |  |  |  | 12: 904.57 | [31 empty] | Итого прямые затраты
|  | ФОТ |  |  |  | 12: 214.81 | [32 empty] | ФОТ
| Пр/812-015.0-2 | НР Отделочные работы |  |  |  | 4: %; 5: 101; 7: 101; 12: 216.96 | [32 empty] | НР Отделочные работы
| Пр/774-015.0 | СП Отделочные работы |  |  |  | 4: %; 5: 49; 7: 49; 12: 105.26 | [32 empty] | СП Отделочные работы
|  | Всего по позиции |  |  |  | 10: 13050.96; 12: 1226.79 | [33 empty] | Всего по позиции
13.1 | ФСБЦ-01.7.06.10-0021 | Ленты термоуплотнительные для герметизации, с липким слоем с одной стороны, цвет черный, ширина 20 мм, толщина 2 мм |  |  |  | 10 м | -0.94 | 1 | -0.94 | 637.56 | 1.09 | 694.94 | 1.024 | -668.92 | [26 empty] | Ленты термоуплотнительные для герметизации, с липким слоем с одной стороны, цвет черный, ширина 20 мм, толщина 2 мм
|  | Дефлятор от 2кв.2026 к 2кв.2027г ЭМ=2,4%; МАТ=2,4% | [39 empty] | Дефлятор от 2кв.2026 к 2кв.2027г ЭМ=2,4%; МАТ=2,4%
|  | Всего по позиции |  |  |  | 12: -668.92 | [33 empty] | Всего по позиции
13.2 | ФСБЦ-01.7.19.13-0048 | Уплотнитель резиновый П-образного профиля в поручень с пазом 24х24 мм для стекла толщиной 12-20 мм |  |  |  | м | 9.4 | 1 | 9.4 | 129.24 | 1.58 | 204.2 | 1.024 | 1965.55 | [26 empty] | Уплотнитель резиновый П-образного профиля в поручень с пазом 24х24 мм для стекла толщиной 12-20 мм
|  | Дефлятор от 2кв.2026 к 2кв.2027г ЭМ=2,4%; МАТ=2,4% | [39 empty] | Дефлятор от 2кв.2026 к 2кв.2027г ЭМ=2,4%; МАТ=2,4%
|  | Всего по позиции |  |  |  | 12: 1965.55 | [33 empty] | Всего по позиции
14 | ГЭСН09-03-039-07 | Монтаж мелких конструкций (столиков, кронштейнов, насадок фахверка, планок, уголков) из стали различного профиля массой: свыше 20 до 50 кг _ Установка стенки мерного водослива в стык между жб кольцами |  |  |  | 4: т; 5: 0.11148; 6: 1; 7: 0.11148 | [26 empty] | Монтаж мелких конструкций (столиков, кронштейнов, насадок фахверка, планок, уголков) из стали различного профиля массой: свыше 20 до 50 кг _ Установка стенки мерного водослива в стык между жб кольцами
|  | Дефлятор от 2кв.2026 к 2кв.2027г ЭМ=2,4%; МАТ=2,4% | [39 empty] | Дефлятор от 2кв.2026 к 2кв.2027г ЭМ=2,4%; МАТ=2,4%
| 1 | ОТ(ЗТ) |  |  |  | 4: чел.-ч; 7: 10.7021; 12: 10794.55 | [28 empty] | ОТ(ЗТ)
| 1-100-40 | Средний разряд работы 4,0 |  |  |  | 4: чел.-ч; 5: 96; 7: 10.7021; 10: 1008.64; 12: 10794.55 | [29 empty] | Средний разряд работы 4,0
| 2 | ЭМ |  |  |  | 12: 210.41 | [28 empty] | ЭМ
|  | ОТм(ЗТм) |  |  |  | 4: чел.-ч; 7: 0.11148; 12: 112.44 | [28 empty] | ОТм(ЗТм)
| 91.06.03-578 | Лебедки электрические канатные, тяговое усилие 14,71 кН (1,5 т) |  |  |  | маш.-ч | 19.2 |  | 2.1404 | 9.09 | 1.81 | 16.45 | 1.024 | 36.05 | [29 empty] | Лебедки электрические канатные, тяговое усилие 14,71 кН (1,5 т)
| 91.14.02-001 | Автомобили бортовые, грузоподъемность до 5 т |  |  |  | маш.-ч | 1 |  | 0.11148 |  |  | 691.3 | 1.024 | 78.92 | [29 empty] | Автомобили бортовые, грузоподъемность до 5 т
| 4-100-040 | ОТм(Зтм) Средний разряд машинистов 4 |  |  |  | 4: чел.-ч; 5: 1; 7: 0.11148; 10: 1008.64; 12: 112.44 | [30 empty] | ОТм(Зтм) Средний разряд машинистов 4
| 91.17.04-233 | Аппараты сварочные для ручной дуговой сварки, сварочный ток до 350 А |  |  |  | маш.-ч | 31.07 |  | 3.4637 |  |  | 26.91 | 1.024 | 95.44 | [29 empty] | Аппараты сварочные для ручной дуговой сварки, сварочный ток до 350 А
| 4 | М |  |  |  | 12: 211.62 | [28 empty] | М
| 01.3.02.08-0001 | Кислород газообразный технический |  |  |  | м3 | 2.6 |  | 0.28985 |  |  | 99.18 | 1.024 | 29.44 | [29 empty] | Кислород газообразный технический
| 01.3.02.09-0022 | Пропан-бутан смесь техническая |  |  |  | кг | 0.78 |  | 0.086954 | 41.38 | 2.01 | 83.17 | 1.024 | 7.41 | [29 empty] | Пропан-бутан смесь техническая
| 01.7.11.07-0036 | Электроды сварочные для сварки низколегированных и углеродистых сталей Э46, диаметр 4 мм |  |  |  | кг | 2 |  | 0.22296 | 142.68 | 1.11 | 158.37 | 1.024 | 36.16 | [29 empty] | Электроды сварочные для сварки низколегированных и углеродистых сталей Э46, диаметр 4 мм
| 01.7.15.03-0042 | Болты с гайками и шайбами строительные |  |  |  | кг | 5 |  | 0.5574 | 174.93 | 1.08 | 188.92 | 1.024 | 107.83 | [29 empty] | Болты с гайками и шайбами строительные
| 08.2.02.11-0007 | Канат двойной свивки ТК, конструкции 6х19(1+6+12)+1 о.с., марка В, из оцинкованной по группе Ж проволоки, маркировочная группа 1570-1770 Н/мм2, диаметр 5,5 мм |  |  |  | 10 м | 0.0187 |  | 0.0020847 | 307.84 | 1.16 | 357.09 | 1.024 | 0.76 | [29 empty] | Канат двойной свивки ТК, конструкции 6х19(1+6+12)+1 о.с., марка В, из оцинкованной по группе Ж проволоки, маркировочная группа 1570-1770 Н/мм2, диаметр 5,5 мм
| 08.3.11.01-1100 | Швеллеры стальные горячекатаные, марки стали Ст3пс, Ст3сп, № 5У-10У, № 5П-10П |  |  |  | т | 0.0019 |  | 0.0002118 | 85326.5 | 0.75 | 63994.88 | 1.024 | 13.88 | [29 empty] | Швеллеры стальные горячекатаные, марки стали Ст3пс, Ст3сп, № 5У-10У, № 5П-10П
| 14.4.01.01-0003 | Грунтовка ГФ-021 |  |  |  | т | 0.0003 |  | 3.34e-05 | 51280.15 | 1.74 | 89227.46 | 1.024 | 3.05 | [29 empty] | Грунтовка ГФ-021
| 14.5.09.07-0030 | Растворитель Р-4 |  |  |  | т | 0.0006 |  | 6.69e-05 | 98526.45 | 1.94 | 191141.31 | 1.024 | 13.09 | [29 empty] | Растворитель Р-4
|  | Итого прямые затраты |  |  |  | 12: 11329.02 | [31 empty] | Итого прямые затраты
|  | ФОТ |  |  |  | 12: 10906.99 | [32 empty] | ФОТ
| Пр/812-009.0-2 | НР Строительные металлические конструкции |  |  |  | 4: %; 5: 94; 7: 94; 12: 10252.57 | [32 empty] | НР Строительные металлические конструкции
| Пр/774-009.0 | СП Строительные металлические конструкции |  |  |  | 4: %; 5: 62; 7: 62; 12: 6762.33 | [32 empty] | СП Строительные металлические конструкции
|  | Всего по позиции |  |  |  | 10: 254251.17; 12: 28343.92 | [33 empty] | Всего по позиции
14.1 | ТЦ_07.2.07.13_77_7733012754_26.05.2026_01_15.1 | Конструкция автоматизированного мерного водослива. Тип 1 |  |  |  | шт | 4 | 1 | 4 |  |  | 85680 | 1.024 | 350945.28 | [26 empty] | Конструкция автоматизированного мерного водослива. Тип 1
|  | Дефлятор от 2кв.2026 к 2кв.2027г ЭМ=2,4%; МАТ=2,4% | [39 empty] | Дефлятор от 2кв.2026 к 2кв.2027г ЭМ=2,4%; МАТ=2,4%
|  | Всего по позиции |  |  |  | 12: 350945.28 | [33 empty] | Всего по позиции
15 | ГЭСН15-07-018-01 | Герметизация швов герметиком силиконовым _Герметизация контакта стенки мерного водослива |  |  |  | 4: 100 м; 5: 0.188; 6: 1; 7: 0.188 | [26 empty] | Герметизация швов герметиком силиконовым _Герметизация контакта стенки мерного водослива
|  | Дефлятор от 2кв.2026 к 2кв.2027г ЭМ=2,4%; МАТ=2,4% | [39 empty] | Дефлятор от 2кв.2026 к 2кв.2027г ЭМ=2,4%; МАТ=2,4%
| 1 | ОТ(ЗТ) |  |  |  | 4: чел.-ч; 7: 2.0379; 12: 1825.16 | [28 empty] | ОТ(ЗТ)
| 2-100-02 | Рабочий 2 разряда |  |  |  | 4: чел.-ч; 5: 0.02; 7: 0.00376; 10: 820.46; 12: 3.08 | [29 empty] | Рабочий 2 разряда
| 2-100-03 | Рабочий 3 разряда |  |  |  | 4: чел.-ч; 5: 10.82; 7: 2.0342; 10: 895.74; 12: 1822.08 | [29 empty] | Рабочий 3 разряда
| 2 | ЭМ |  |  |  | 12: 1.33 | [28 empty] | ЭМ
|  | ОТм(ЗТм) |  |  |  | 4: чел.-ч; 7: 0.00188; 12: 1.9 | [28 empty] | ОТм(ЗТм)
| 91.14.02-001 | Автомобили бортовые, грузоподъемность до 5 т |  |  |  | маш.-ч | 0.01 |  | 0.00188 |  |  | 691.3 | 1.024 | 1.33 | [29 empty] | Автомобили бортовые, грузоподъемность до 5 т
| 4-100-040 | ОТм(Зтм) Средний разряд машинистов 4 |  |  |  | 4: чел.-ч; 5: 0.01; 7: 0.00188; 10: 1008.64; 12: 1.9 | [30 empty] | ОТм(Зтм) Средний разряд машинистов 4
| 4 | М |  |  |  | 12: 142.53 | [28 empty] | М
| 14.5.09.11-0102 | Уайт-спирит |  |  |  | кг | 0.75 |  | 0.141 | 60.6 | 1.94 | 117.56 | 1.024 | 16.97 | [29 empty] | Уайт-спирит
| 01.7.06.06-0005 | Ленты клеевые на бумажной основе, ширина 50 мм |  |  |  | м | 203 |  | 38.164 | 3.25 | 0.95 | 3.09 | 1.024 | 120.76 | [29 empty] | Ленты клеевые на бумажной основе, ширина 50 мм
| 01.7.20.08-0051 | Ветошь хлопчатобумажная цветная |  |  |  | кг | 0.2 |  | 0.0376 | 56.11 | 2.22 | 124.56 | 1.024 | 4.8 | [29 empty] | Ветошь хлопчатобумажная цветная
|  | Итого прямые затраты |  |  |  | 12: 1970.92 | [31 empty] | Итого прямые затраты
|  | ФОТ |  |  |  | 12: 1827.06 | [32 empty] | ФОТ
| Пр/812-015.0-2 | НР Отделочные работы |  |  |  | 4: %; 5: 101; 7: 101; 12: 1845.33 | [32 empty] | НР Отделочные работы
| Пр/774-015.0 | СП Отделочные работы |  |  |  | 4: %; 5: 49; 7: 49; 12: 895.26 | [32 empty] | СП Отделочные работы
|  | Всего по позиции |  |  |  | 10: 25061.22; 12: 4711.51 | [33 empty] | Всего по позиции
15.1 | ФСБЦ-14.5.01.06-0003 | Герметик однокомпонентный полиуретановый быстросохнущий высокоэластичный для уплотнения и герметизации внутренних и наружных швов, стыков _Силиконовый герметик Penosil AQ черный Н1309 218930 H4186 |  |  |  | л | 3.72 | 1 | 3.72 | 1227.31 | 1.03 | 1264.13 | 1.024 | 4815.43 | [26 empty] | Герметик однокомпонентный полиуретановый быстросохнущий высокоэластичный для уплотнения и герметизации внутренних и наружных швов, стыков _Силиконовый герметик Penosil AQ черный Н1309 218930 H4186
|  | Дефлятор от 2кв.2026 к 2кв.2027г ЭМ=2,4%; МАТ=2,4% | [39 empty] | Дефлятор от 2кв.2026 к 2кв.2027г ЭМ=2,4%; МАТ=2,4%
|  | Всего по позиции |  |  |  | 12: 4815.43 | [33 empty] | Всего по позиции
16 | ГЭСНм08-02-152-23 | Кронштейны настенного крепления на анкеры, масса кронштейна: до 15 кг |  |  |  | 4: 100 шт; 5: 0.04; 6: 1; 7: 0.04 | [26 empty] | Кронштейны настенного крепления на анкеры, масса кронштейна: до 15 кг
|  | Дефлятор от 2кв.2026 к 2кв.2027г ЭМ=2,4%; МАТ=2,4% | [39 empty] | Дефлятор от 2кв.2026 к 2кв.2027г ЭМ=2,4%; МАТ=2,4%
| 1 | ОТ(ЗТ) |  |  |  | 4: чел.-ч; 7: 1.6188; 12: 1521.86 | [28 empty] | ОТ(ЗТ)
| 2-100-02 | Рабочий 2 разряда |  |  |  | 4: чел.-ч; 5: 3.71; 7: 0.1484; 10: 820.46; 12: 121.76 | [29 empty] | Рабочий 2 разряда
| 2-100-03 | Рабочий 3 разряда |  |  |  | 4: чел.-ч; 5: 18.38; 7: 0.7352; 10: 895.74; 12: 658.55 | [29 empty] | Рабочий 3 разряда
| 2-100-04 | Рабочий 4 разряда |  |  |  | 4: чел.-ч; 5: 18.38; 7: 0.7352; 10: 1008.64; 12: 741.55 | [29 empty] | Рабочий 4 разряда
| 2 | ЭМ |  |  |  | 12: 24.79 | [28 empty] | ЭМ
|  | ОТм(ЗТм) |  |  |  | 4: чел.-ч; 7: 0.0152; 12: 18.38 | [28 empty] | ОТм(ЗТм)
| 91.05.05-015 | Краны на автомобильном ходу, грузоподъемность 16 т |  |  |  | маш.-ч | 0.22 |  | 0.0088 |  |  | 2248.06 | 1.024 | 20.26 | [29 empty] | Краны на автомобильном ходу, грузоподъемность 16 т
| 4-100-060 | ОТм(Зтм) Средний разряд машинистов 6 |  |  |  | 4: чел.-ч; 5: 0.22; 7: 0.0088; 10: 1354.9; 12: 11.92 | [30 empty] | ОТм(Зтм) Средний разряд машинистов 6
| 91.14.02-001 | Автомобили бортовые, грузоподъемность до 5 т |  |  |  | маш.-ч | 0.16 |  | 0.0064 |  |  | 691.3 | 1.024 | 4.53 | [29 empty] | Автомобили бортовые, грузоподъемность до 5 т
| 4-100-040 | ОТм(Зтм) Средний разряд машинистов 4 |  |  |  | 4: чел.-ч; 5: 0.16; 7: 0.0064; 10: 1008.64; 12: 6.46 | [30 empty] | ОТм(Зтм) Средний разряд машинистов 4
| 4 | М |  |  |  | 12: 2399.92 | [28 empty] | М
| 01.7.03.04-0001 | Электроэнергия |  |  |  | кВт-ч | 12.32 |  | 0.4928 |  |  | 5.59 | 1.024 | 2.82 | [29 empty] | Электроэнергия
| 01.7.15.01-1519 | Анкер-шпильки стальные оцинкованные фрикционные распорные для бетона с трещинами, сейсмостойкость C1, C2, наружная резьба М10, длина 90 мм |  |  |  | 10 шт | 20.2 |  | 0.808 | 1713.8 | 1.69 | 2896.32 | 1.024 | 2396.39 | [29 empty] | Анкер-шпильки стальные оцинкованные фрикционные распорные для бетона с трещинами, сейсмостойкость C1, C2, наружная резьба М10, длина 90 мм
| 01.7.17.09-1013 | Бур с наконечником из твердого сплава, с хвостовиком SDS-plus для ударного сверления отверстий в твердых материалах, общая длина 160 мм, диаметр 10 мм |  |  |  | шт | 0.22 |  | 0.0088 | 64.96 | 1.22 | 79.25 | 1.024 | 0.71 | [29 empty] | Бур с наконечником из твердого сплава, с хвостовиком SDS-plus для ударного сверления отверстий в твердых материалах, общая длина 160 мм, диаметр 10 мм
|  | Итого прямые затраты |  |  |  | 12: 3964.95 | [31 empty] | Итого прямые затраты
16.1 | 421/пр_2020_п.75_пп.а | Вспомогательные ненормируемые материальные ресурсы |  |  |  | 4: %; 5: 2; 7: 2; 12: 30.44 | [34 empty] | Вспомогательные ненормируемые материальные ресурсы
|  | ФОТ |  |  |  | 12: 1540.24 | [32 empty] | ФОТ
| Пр/812-049.3-2 | НР Электротехнические установки на других объектах |  |  |  | 4: %; 5: 98; 7: 98; 12: 1509.44 | [32 empty] | НР Электротехнические установки на других объектах
| Пр/774-049.3 | СП Электротехнические установки на других объектах |  |  |  | 4: %; 5: 51; 7: 51; 12: 785.52 | [32 empty] | СП Электротехнические установки на других объектах
|  | Всего по позиции |  |  |  | 10: 157258.75; 12: 6290.35 | [33 empty] | Всего по позиции
16.1 | ФСБЦ-01.7.15.01-1519 | Анкер-шпильки стальные оцинкованные фрикционные распорные для бетона с трещинами, сейсмостойкость C1, C2, наружная резьба М10, длина 90 мм |  |  |  | 10 шт | -0.808 | 1 | -0.808 | 1713.8 | 1.69 | 2896.32 | 1.024 | -2396.39 | [26 empty] | Анкер-шпильки стальные оцинкованные фрикционные распорные для бетона с трещинами, сейсмостойкость C1, C2, наружная резьба М10, длина 90 мм
|  | Дефлятор от 2кв.2026 к 2кв.2027г ЭМ=2,4%; МАТ=2,4% | [39 empty] | Дефлятор от 2кв.2026 к 2кв.2027г ЭМ=2,4%; МАТ=2,4%
|  | Всего по позиции |  |  |  | 12: -2396.39 | [33 empty] | Всего по позиции
17 | ФСБЦ-01.7.15.01-1547 | Анкер-шурупы стальные оцинкованные с шестигранной головкой для бетона с трещинами, сейсмостойкость C1, C2, диаметр 10 мм, длина 150 мм _Анкер клиновый М10х150 |  |  |  | 100 шт | 0.08 | 1 | 0.08 | 22138.02 | 1.69 | 37413.25 | 1.024 | 3064.89 | [26 empty] | Анкер-шурупы стальные оцинкованные с шестигранной головкой для бетона с трещинами, сейсмостойкость C1, C2, диаметр 10 мм, длина 150 мм _Анкер клиновый М10х150
|  | Дефлятор от 2кв.2026 к 2кв.2027г ЭМ=2,4%; МАТ=2,4% | [39 empty] | Дефлятор от 2кв.2026 к 2кв.2027г ЭМ=2,4%; МАТ=2,4%
|  | Всего по позиции |  |  |  | 12: 3064.89 | [33 empty] | Всего по позиции
Стоимость кронштейна входит в комплект поставки "Конструкция автоматизированного мерного водослива. Тип 1" | [39 empty] | Стоимость кронштейна входит в комплект поставки "Конструкция автоматизированного мерного водослива. Тип 1"
18 | ГЭСНм11-03-001-01 | Приборы, устанавливаемые на металлоконструкциях, щитах и пультах, масса: до 5 кг _Монтаж гидростатического преобразователя давления с фиксацией двумя болтами М4 |  |  |  | 4: шт; 5: 4; 6: 1; 7: 4 | [26 empty] | Приборы, устанавливаемые на металлоконструкциях, щитах и пультах, масса: до 5 кг _Монтаж гидростатического преобразователя давления с фиксацией двумя болтами М4
|  | Дефлятор от 2кв.2026 к 2кв.2027г ЭМ=2,4%; МАТ=2,4% | [39 empty] | Дефлятор от 2кв.2026 к 2кв.2027г ЭМ=2,4%; МАТ=2,4%
| 1 | ОТ(ЗТ) |  |  |  | 4: чел.-ч; 7: 2.08; 12: 2160.6 | [28 empty] | ОТ(ЗТ)
| 1-100-42 | Средний разряд работы 4,2 |  |  |  | 4: чел.-ч; 5: 0.52; 7: 2.08; 10: 1038.75; 12: 2160.6 | [29 empty] | Средний разряд работы 4,2
| 4 | М |  |  |  | 12: 23.93 | [28 empty] | М
| 01.7.15.03-0031 | Болты стальные оцинкованные с шестигранной головкой и оцинкованной шестигранной гайкой, диаметр резьбы болта и гайки М6, длина болта 12-60 мм |  |  |  | кг | 0.035 |  | 0.14 | 154.58 | 1.08 | 166.95 | 1.024 | 23.93 | [29 empty] | Болты стальные оцинкованные с шестигранной головкой и оцинкованной шестигранной гайкой, диаметр резьбы болта и гайки М6, длина болта 12-60 мм
|  | Итого прямые затраты |  |  |  | 12: 2184.53 | [31 empty] | Итого прямые затраты
18.1 | 421/пр_2020_п.75_пп.а | Вспомогательные ненормируемые материальные ресурсы |  |  |  | 4: %; 5: 2; 7: 2; 12: 43.21 | [34 empty] | Вспомогательные ненормируемые материальные ресурсы
|  | ФОТ |  |  |  | 12: 2160.6 | [32 empty] | ФОТ
| Пр/812-053.0-2 | НР Приборы, средства автоматизации и вычислительной техники |  |  |  | 4: %; 5: 91; 7: 91; 12: 1966.15 | [32 empty] | НР Приборы, средства автоматизации и вычислительной техники
| Пр/774-053.0 | СП Приборы, средства автоматизации и вычислительной техники |  |  |  | 4: %; 5: 46; 7: 46; 12: 993.88 | [32 empty] | СП Приборы, средства автоматизации и вычислительной техники
|  | Всего по позиции |  |  |  | 10: 1296.94; 12: 5187.77 | [33 empty] | Всего по позиции
18.1 О | Протокол ТД п.2 | Преобразователь давления высокоточный, выходной сигнал 4..20 мА ИЗМЕРКОН ДИ/Г-36-0005к-42-01-4-08-2 |  |  |  | шт | 4 | 1 | 4 |  |  | 110308 |  | 441232 | [26 empty] | Преобразователь давления высокоточный, выходной сигнал 4..20 мА ИЗМЕРКОН ДИ/Г-36-0005к-42-01-4-08-2
|  | Всего по позиции |  |  |  | 12: 441232 | [33 empty] | Всего по позиции
20 | ГЭСНм08-03-545-05 | Коробка с зажимами, устанавливаемая на конструкции на стене или колонне, для кабелей или проводов сечением: до 10 мм2, с количеством зажимов до 4 _Сверление 2 шпуров в ж/б диаметром 6 мм, глубиной 40 мм _Установка клеммной коробки КК‑02 с помощью дюбель-гвоздей 6×40 _Расключение жил кабеля датчика давления в клеммной коробке КК‑02 _Расключение жил кабеля МКЭШ 2х0,75 в клеммной коробке КК‑02 |  |  |  | 4: шт; 5: 4; 6: 1; 7: 4 | [26 empty] | Коробка с зажимами, устанавливаемая на конструкции на стене или колонне, для кабелей или проводов сечением: до 10 мм2, с количеством зажимов до 4 _Сверление 2 шпуров в ж/б диаметром 6 мм, глубиной 40 мм _Установка клеммной коробки КК‑02 с помощью дюбель-гвоздей 6×40 _Расключение жил кабеля датчика давления в клеммной коробке КК‑02 _Расключение жил кабеля МКЭШ 2х0,75 в клеммной коробке КК‑02
|  | Дефлятор от 2кв.2026 к 2кв.2027г ЭМ=2,4%; МАТ=2,4% | [39 empty] | Дефлятор от 2кв.2026 к 2кв.2027г ЭМ=2,4%; МАТ=2,4%
| 1 | ОТ(ЗТ) |  |  |  | 4: чел.-ч; 7: 8.28; 12: 8164.58 | [28 empty] | ОТ(ЗТ)
| 1-100-38 | Средний разряд работы 3,8 |  |  |  | 4: чел.-ч; 5: 2.07; 7: 8.28; 10: 986.06; 12: 8164.58 | [29 empty] | Средний разряд работы 3,8
| 2 | ЭМ |  |  |  | 12: 23.48 | [28 empty] | ЭМ
| 91.17.04-233 | Аппараты сварочные для ручной дуговой сварки, сварочный ток до 350 А |  |  |  | маш.-ч | 0.213 |  | 0.852 |  |  | 26.91 | 1.024 | 23.48 | [29 empty] | Аппараты сварочные для ручной дуговой сварки, сварочный ток до 350 А
| 4 | М |  |  |  | 12: 2531.46 | [28 empty] | М
| 01.3.01.02-0002 | Вазелин технический |  |  |  | кг | 0.008 |  | 0.032 | 150.04 | 1.48 | 222.06 | 1.024 | 7.28 | [29 empty] | Вазелин технический
| 01.7.02.09-0002 | Шпагат бумажный, диаметр 2,5 мм |  |  |  | кг | 0.002 |  | 0.008 | 187.38 | 0.95 | 178.01 | 1.024 | 1.46 | [29 empty] | Шпагат бумажный, диаметр 2,5 мм
| 01.7.03.04-0001 | Электроэнергия |  |  |  | кВт-ч | 0.0208 |  | 0.0832 |  |  | 5.59 | 1.024 | 0.48 | [29 empty] | Электроэнергия
| 01.7.06.05-0041 | Ленты изоляционные хлопчатобумажные прорезиненные для электромонтажных и ремонтных работ, цвет черный, ширина 20 мм, толщина 0,35 мм |  |  |  | м | 2 |  | 8 | 5.87 | 0.95 | 5.58 | 1.024 | 45.71 | [29 empty] | Ленты изоляционные хлопчатобумажные прорезиненные для электромонтажных и ремонтных работ, цвет черный, ширина 20 мм, толщина 0,35 мм
| 01.7.11.07-0227 | Электроды сварочные для сварки низколегированных и углеродистых сталей УОНИ 13/45, Э42А, диаметр 4-5 мм |  |  |  | кг | 0.07 |  | 0.28 | 155.63 | 1.11 | 172.75 | 1.024 | 49.53 | [29 empty] | Электроды сварочные для сварки низколегированных и углеродистых сталей УОНИ 13/45, Э42А, диаметр 4-5 мм
| 01.7.15.03-0042 | Болты с гайками и шайбами строительные |  |  |  | кг | 0.49 |  | 1.96 | 174.93 | 1.08 | 188.92 | 1.024 | 379.17 | [29 empty] | Болты с гайками и шайбами строительные
| 01.7.15.07-0014 | Дюбели распорные полипропиленовые |  |  |  | 100 шт | 0.014 |  | 0.056 | 41.71 | 1.41 | 58.81 | 1.024 | 3.37 | [29 empty] | Дюбели распорные полипропиленовые
| 01.7.20.04-0005 | Нитки швейные армированные |  |  |  | кг | 0.001 |  | 0.004 | 395.65 | 2.22 | 878.34 | 1.024 | 3.6 | [29 empty] | Нитки швейные армированные
| 07.2.07.04-0007 | Конструкции стальные индивидуального изготовления из сортового проката |  |  |  | т | 0.002 |  | 0.008 |  |  | 177141.39 | 1.024 | 1451.14 | [29 empty] | Конструкции стальные индивидуального изготовления из сортового проката
| 14.4.02.04-0142 | Краска масляная МА-0115, мумия, сурик железный |  |  |  | кг | 0.03 |  | 0.12 | 79.88 | 1.71 | 136.59 | 1.024 | 16.78 | [29 empty] | Краска масляная МА-0115, мумия, сурик железный
| 14.4.03.06-0001 | Лак электроизоляционный МЛ-92 |  |  |  | кг | 0.01 |  | 0.04 | 157.44 | 1.24 | 195.23 | 1.024 | 8 | [29 empty] | Лак электроизоляционный МЛ-92
| 20.1.02.23-0082 | Перемычки гибкие, тип ПГС-50 |  |  |  | 10 шт | 0.1 |  | 0.4 | 944.69 | 1.46 | 1379.25 | 1.024 | 564.94 | [29 empty] | Перемычки гибкие, тип ПГС-50
|  | Итого прямые затраты |  |  |  | 12: 10719.52 | [31 empty] | Итого прямые затраты
20.1 | 421/пр_2020_п.75_пп.а | Вспомогательные ненормируемые материальные ресурсы |  |  |  | 4: %; 5: 2; 7: 2; 12: 163.29 | [34 empty] | Вспомогательные ненормируемые материальные ресурсы
|  | ФОТ |  |  |  | 12: 8164.58 | [32 empty] | ФОТ
| Пр/812-049.3-2 | НР Электротехнические установки на других объектах |  |  |  | 4: %; 5: 98; 7: 98; 12: 8001.29 | [32 empty] | НР Электротехнические установки на других объектах
| Пр/774-049.3 | СП Электротехнические установки на других объектах |  |  |  | 4: %; 5: 51; 7: 51; 12: 4163.94 | [32 empty] | СП Электротехнические установки на других объектах
|  | Всего по позиции |  |  |  | 10: 5762.01; 12: 23048.04 | [33 empty] | Всего по позиции
20.1 | ТЦ_20.2.09.12_78_7811787920_29.05.2026_02_30.2 | Коробка клеммная для датчиков уровня КК-02 |  |  |  | шт | 4 | 1 | 4 |  |  | 2652 | 1.024 | 10862.59 | [26 empty] | Коробка клеммная для датчиков уровня КК-02
|  | Дефлятор от 2кв.2026 к 2кв.2027г ЭМ=2,4%; МАТ=2,4% | [39 empty] | Дефлятор от 2кв.2026 к 2кв.2027г ЭМ=2,4%; МАТ=2,4%
|  | Всего по позиции |  |  |  | 12: 10862.59 | [33 empty] | Всего по позиции
|  | Всего по разделу 2 Конструкция автоматизированного мерного водослива. Тип 1 (4 шт.) |  |  |  | 12: 879280.25 | [35 empty] | Всего по разделу 2 Конструкция автоматизированного мерного водослива. Тип 1 (4 шт.)
Раздел 3. Конструкция автоматизированного мерного водослива. Тип 2 (2 шт.) | [38 empty] | Раздел 3. Конструкция автоматизированного мерного водослива. Тип 2 (2 шт.)
21 | ГЭСНр62-04-005-05 | Очистка вручную поверхности фасадов простых от перхлорвиниловых и масляных красок: с земли и лесов |  |  |  | 4: 100 м2; 5: 0.0024; 6: 1; 7: 0.0024 | [26 empty] | Очистка вручную поверхности фасадов простых от перхлорвиниловых и масляных красок: с земли и лесов
| 1 | ОТ(ЗТ) |  |  |  | 4: чел.-ч; 7: 0.06168; 12: 50.61 | [28 empty] | ОТ(ЗТ)
| 1-100-20 | Средний разряд работы 2,0 |  |  |  | 4: чел.-ч; 5: 25.7; 7: 0.06168; 10: 820.46; 12: 50.61 | [29 empty] | Средний разряд работы 2,0
|  | Итого прямые затраты |  |  |  | 12: 50.61 | [31 empty] | Итого прямые затраты
|  | ФОТ |  |  |  | 12: 50.61 | [32 empty] | ФОТ
| Пр/812-096.0-2 | НР Малярные работы (ремонтно-строительные) |  |  |  | 4: %; 5: 91; 7: 91; 12: 46.06 | [32 empty] | НР Малярные работы (ремонтно-строительные)
| Пр/774-096.0 | СП Малярные работы (ремонтно-строительные) |  |  |  | 4: %; 5: 46; 7: 46; 12: 23.28 | [32 empty] | СП Малярные работы (ремонтно-строительные)
|  | Всего по позиции |  |  |  | 10: 49979.17; 12: 119.95 | [33 empty] | Всего по позиции
22 | ГЭСН13-06-004-01 | Обеспыливание поверхности |  |  |  | 4: м2; 5: 0.24; 6: 1; 7: 0.24 | [26 empty] | Обеспыливание поверхности
|  | Дефлятор от 2кв.2026 к 2кв.2027г ЭМ=2,4%; МАТ=2,4% | [39 empty] | Дефлятор от 2кв.2026 к 2кв.2027г ЭМ=2,4%; МАТ=2,4%
| 1 | ОТ(ЗТ) |  |  |  | 4: чел.-ч; 7: 0.024; 12: 21.5 | [28 empty] | ОТ(ЗТ)
| 1-100-30 | Средний разряд работы 3,0 |  |  |  | 4: чел.-ч; 5: 0.1; 7: 0.024; 10: 895.74; 12: 21.5 | [29 empty] | Средний разряд работы 3,0
| 2 | ЭМ |  |  |  | 12: 0.21 | [28 empty] | ЭМ
| 91.21.22-638 | Пылесосы промышленные, мощность до 2000 Вт |  |  |  | маш.-ч | 0.1 |  | 0.024 |  |  | 8.61 | 1.024 | 0.21 | [29 empty] | Пылесосы промышленные, мощность до 2000 Вт
|  | Итого прямые затраты |  |  |  | 12: 21.71 | [31 empty] | Итого прямые затраты
|  | ФОТ |  |  |  | 12: 21.5 | [32 empty] | ФОТ
| Пр/812-013.0-2 | НР Защита строительных конструкций и оборудования от коррозии |  |  |  | 4: %; 5: 95; 7: 95; 12: 20.43 | [32 empty] | НР Защита строительных конструкций и оборудования от коррозии
| Пр/774-013.0 | СП Защита строительных конструкций и оборудования от коррозии |  |  |  | 4: %; 5: 51; 7: 51; 12: 10.97 | [32 empty] | СП Защита строительных конструкций и оборудования от коррозии
|  | Всего по позиции |  |  |  | 10: 221.29; 12: 53.11 | [33 empty] | Всего по позиции
23 | ГЭСН08-01-003-09 | Огрунтовка поверхности полимерной мастикой на основе бутилкаучука |  |  |  | 4: 100 м2; 5: 0.0024; 6: 1; 7: 0.0024 | [26 empty] | Огрунтовка поверхности полимерной мастикой на основе бутилкаучука
|  | Дефлятор от 2кв.2026 к 2кв.2027г ЭМ=2,4%; МАТ=2,4% | [39 empty] | Дефлятор от 2кв.2026 к 2кв.2027г ЭМ=2,4%; МАТ=2,4%
| 1 | ОТ(ЗТ) |  |  |  | 4: чел.-ч; 7: 0.008568; 12: 8.55 | [28 empty] | ОТ(ЗТ)
| 1-100-39 | Средний разряд работы 3,9 |  |  |  | 4: чел.-ч; 5: 3.57; 7: 0.008568; 10: 997.35; 12: 8.55 | [29 empty] | Средний разряд работы 3,9
| 2 | ЭМ |  |  |  | 12: 0.03 | [28 empty] | ЭМ
|  | ОТм(ЗТм) |  |  |  | 4: чел.-ч; 7: 4.8e-05; 12: 0.05 | [28 empty] | ОТм(ЗТм)
| 91.14.02-001 | Автомобили бортовые, грузоподъемность до 5 т |  |  |  | маш.-ч | 0.02 |  | 4.8e-05 |  |  | 691.3 | 1.024 | 0.03 | [29 empty] | Автомобили бортовые, грузоподъемность до 5 т
| 4-100-040 | ОТм(Зтм) Средний разряд машинистов 4 |  |  |  | 4: чел.-ч; 5: 0.02; 7: 4.8e-05; 10: 1008.64; 12: 0.05 | [30 empty] | ОТм(Зтм) Средний разряд машинистов 4
| 4 | М |  |  |  | 12: 2.94 | [28 empty] | М
| 01.3.01.01-1014 | Бензин-растворитель нефтяной Нефрас-С 50/170 |  |  |  | т | 0.0069 |  | 1.66e-05 | 110723.93 | 1.56 | 172729.33 | 1.024 | 2.94 | [29 empty] | Бензин-растворитель нефтяной Нефрас-С 50/170
|  | Итого прямые затраты |  |  |  | 12: 11.57 | [31 empty] | Итого прямые затраты
|  | ФОТ |  |  |  | 12: 8.6 | [32 empty] | ФОТ
| Пр/812-008.0-2 | НР Конструкции из кирпича и блоков |  |  |  | 4: %; 5: 111; 7: 111; 12: 9.55 | [32 empty] | НР Конструкции из кирпича и блоков
| Пр/774-008.0 | СП Конструкции из кирпича и блоков |  |  |  | 4: %; 5: 69; 7: 69; 12: 5.93 | [32 empty] | СП Конструкции из кирпича и блоков
|  | Всего по позиции |  |  |  | 10: 11270.83; 12: 27.05 | [33 empty] | Всего по позиции
23.1 | ФСБЦ-01.2.03.05-0032 | Праймер битумный с содержанием вяжущего менее 80 % для подготовки бетонных и металлических поверхностей перед укладкой антикоррозионных и гидроизоляционных материалов, наплавляемых битумных и битумно-полимерных материалов, температура размягчения не ниже +95 °C, прочность сцепления с металлом/бетоном 0,2/0,2 МПа, расход 0,25-0,35 кг/м при толщине слоя 2 мм |  |  |  | кг | 0.04944 | 1 | 0.04944 | 105.62 | 2.94 | 310.52 | 1.024 | 15.72 | [26 empty] | Праймер битумный с содержанием вяжущего менее 80 % для подготовки бетонных и металлических поверхностей перед укладкой антикоррозионных и гидроизоляционных материалов, наплавляемых битумных и битумно-полимерных материалов, температура размягчения не ниже +95 °C, прочность сцепления с металлом/бетоном 0,2/0,2 МПа, расход 0,25-0,35 кг/м при толщине слоя 2 мм
|  | Дефлятор от 2кв.2026 к 2кв.2027г ЭМ=2,4%; МАТ=2,4% | [39 empty] | Дефлятор от 2кв.2026 к 2кв.2027г ЭМ=2,4%; МАТ=2,4%
|  | Всего по позиции |  |  |  | 12: 15.72 | [33 empty] | Всего по позиции
24 | ГЭСН08-01-003-10 | Гидроизоляция боковая обмазочная полимерной мастикой на основе бутилкаучука в один слой |  |  |  | 4: 100 м2; 5: 0.0024; 6: 1; 7: 0.0024 | [26 empty] | Гидроизоляция боковая обмазочная полимерной мастикой на основе бутилкаучука в один слой
|  | 2 слоя ПЗ=2 (ОЗП=2; ЭМ=2 к расх.; ЗПМ=2; МАТ=2 к расх.; ТЗ=2; ТЗМ=2) | [39 empty] | 2 слоя ПЗ=2 (ОЗП=2; ЭМ=2 к расх.; ЗПМ=2; МАТ=2 к расх.; ТЗ=2; ТЗМ=2)
|  | Дефлятор от 2кв.2026 к 2кв.2027г ЭМ=2,4%; МАТ=2,4% | [39 empty] | Дефлятор от 2кв.2026 к 2кв.2027г ЭМ=2,4%; МАТ=2,4%
| 1 | ОТ(ЗТ) |  |  |  | 4: чел.-ч; 7: 0.016128; 12: 16.09 | [28 empty] | ОТ(ЗТ)
| 1-100-39 | Средний разряд работы 3,9 |  |  |  | чел.-ч | 3.36 | 2 | 0.016128 |  |  | 997.35 |  | 16.09 | [29 empty] | Средний разряд работы 3,9
| 2 | ЭМ |  |  |  | 12: 0.17 | [28 empty] | ЭМ
|  | ОТм(ЗТм) |  |  |  | 4: чел.-ч; 7: 0.00024; 12: 0.24 | [28 empty] | ОТм(ЗТм)
| 91.14.02-001 | Автомобили бортовые, грузоподъемность до 5 т |  |  |  | маш.-ч | 0.05 | 2 | 0.00024 |  |  | 691.3 | 1.024 | 0.17 | [29 empty] | Автомобили бортовые, грузоподъемность до 5 т
| 4-100-040 | ОТм(Зтм) Средний разряд машинистов 4 |  |  |  | чел.-ч | 0.05 | 2 | 0.00024 |  |  | 1008.64 |  | 0.24 | [30 empty] | ОТм(Зтм) Средний разряд машинистов 4
|  | Итого прямые затраты |  |  |  | 12: 16.5 | [31 empty] | Итого прямые затраты
|  | ФОТ |  |  |  | 12: 16.33 | [32 empty] | ФОТ
| Пр/812-008.0-2 | НР Конструкции из кирпича и блоков |  |  |  | 4: %; 5: 111; 7: 111; 12: 18.13 | [32 empty] | НР Конструкции из кирпича и блоков
| Пр/774-008.0 | СП Конструкции из кирпича и блоков |  |  |  | 4: %; 5: 69; 7: 69; 12: 11.27 | [32 empty] | СП Конструкции из кирпича и блоков
|  | Всего по позиции |  |  |  | 10: 19125; 12: 45.9 | [33 empty] | Всего по позиции
24.1 | ФСБЦ-01.2.03.03-0158 | Мастика битумная гидроизоляционная для антикоррозийной защиты бетонных, деревянных и металлических конструкций и устройства (ремонта) кровли, холодная, диапазон температур от -5 до +45 °C, прочность сцепления с металлом/бетоном 0,1/0,1 МПа, расход 1-4 кг/м2 |  |  |  | кг | 0.26698 | 1 | 0.26698 | 121.26 | 2.36 | 286.17 | 1.024 | 78.23 | [26 empty] | Мастика битумная гидроизоляционная для антикоррозийной защиты бетонных, деревянных и металлических конструкций и устройства (ремонта) кровли, холодная, диапазон температур от -5 до +45 °C, прочность сцепления с металлом/бетоном 0,1/0,1 МПа, расход 1-4 кг/м2
|  | Дефлятор от 2кв.2026 к 2кв.2027г ЭМ=2,4%; МАТ=2,4% | [39 empty] | Дефлятор от 2кв.2026 к 2кв.2027г ЭМ=2,4%; МАТ=2,4%
|  | Всего по позиции |  |  |  | 12: 78.23 | [33 empty] | Всего по позиции
25 | ГЭСНм08-02-152-23 | Кронштейны настенного крепления на анкеры, масса кронштейна: до 15 кг |  |  |  | 4: 100 шт; 5: 0.02; 6: 1; 7: 0.02 | [26 empty] | Кронштейны настенного крепления на анкеры, масса кронштейна: до 15 кг
|  | Дефлятор от 2кв.2026 к 2кв.2027г ЭМ=2,4%; МАТ=2,4% | [39 empty] | Дефлятор от 2кв.2026 к 2кв.2027г ЭМ=2,4%; МАТ=2,4%
| 1 | ОТ(ЗТ) |  |  |  | 4: чел.-ч; 7: 0.8094; 12: 760.93 | [28 empty] | ОТ(ЗТ)
| 2-100-02 | Рабочий 2 разряда |  |  |  | 4: чел.-ч; 5: 3.71; 7: 0.0742; 10: 820.46; 12: 60.88 | [29 empty] | Рабочий 2 разряда
| 2-100-03 | Рабочий 3 разряда |  |  |  | 4: чел.-ч; 5: 18.38; 7: 0.3676; 10: 895.74; 12: 329.27 | [29 empty] | Рабочий 3 разряда
| 2-100-04 | Рабочий 4 разряда |  |  |  | 4: чел.-ч; 5: 18.38; 7: 0.3676; 10: 1008.64; 12: 370.78 | [29 empty] | Рабочий 4 разряда
| 2 | ЭМ |  |  |  | 12: 12.4 | [28 empty] | ЭМ
|  | ОТм(ЗТм) |  |  |  | 4: чел.-ч; 7: 0.0076; 12: 9.19 | [28 empty] | ОТм(ЗТм)
| 91.05.05-015 | Краны на автомобильном ходу, грузоподъемность 16 т |  |  |  | маш.-ч | 0.22 |  | 0.0044 |  |  | 2248.06 | 1.024 | 10.13 | [29 empty] | Краны на автомобильном ходу, грузоподъемность 16 т
| 4-100-060 | ОТм(Зтм) Средний разряд машинистов 6 |  |  |  | 4: чел.-ч; 5: 0.22; 7: 0.0044; 10: 1354.9; 12: 5.96 | [30 empty] | ОТм(Зтм) Средний разряд машинистов 6
| 91.14.02-001 | Автомобили бортовые, грузоподъемность до 5 т |  |  |  | маш.-ч | 0.16 |  | 0.0032 |  |  | 691.3 | 1.024 | 2.27 | [29 empty] | Автомобили бортовые, грузоподъемность до 5 т
| 4-100-040 | ОТм(Зтм) Средний разряд машинистов 4 |  |  |  | 4: чел.-ч; 5: 0.16; 7: 0.0032; 10: 1008.64; 12: 3.23 | [30 empty] | ОТм(Зтм) Средний разряд машинистов 4
| 4 | М |  |  |  | 12: 1199.97 | [28 empty] | М
| 01.7.03.04-0001 | Электроэнергия |  |  |  | кВт-ч | 12.32 |  | 0.2464 |  |  | 5.59 | 1.024 | 1.41 | [29 empty] | Электроэнергия
| 01.7.15.01-1519 | Анкер-шпильки стальные оцинкованные фрикционные распорные для бетона с трещинами, сейсмостойкость C1, C2, наружная резьба М10, длина 90 мм |  |  |  | 10 шт | 20.2 |  | 0.404 | 1713.8 | 1.69 | 2896.32 | 1.024 | 1198.2 | [29 empty] | Анкер-шпильки стальные оцинкованные фрикционные распорные для бетона с трещинами, сейсмостойкость C1, C2, наружная резьба М10, длина 90 мм
| 01.7.17.09-1013 | Бур с наконечником из твердого сплава, с хвостовиком SDS-plus для ударного сверления отверстий в твердых материалах, общая длина 160 мм, диаметр 10 мм |  |  |  | шт | 0.22 |  | 0.0044 | 64.96 | 1.22 | 79.25 | 1.024 | 0.36 | [29 empty] | Бур с наконечником из твердого сплава, с хвостовиком SDS-plus для ударного сверления отверстий в твердых материалах, общая длина 160 мм, диаметр 10 мм
|  | Итого прямые затраты |  |  |  | 12: 1982.49 | [31 empty] | Итого прямые затраты
25.1 | 421/пр_2020_п.75_пп.а | Вспомогательные ненормируемые материальные ресурсы |  |  |  | 4: %; 5: 2; 7: 2; 12: 15.22 | [34 empty] | Вспомогательные ненормируемые материальные ресурсы
|  | ФОТ |  |  |  | 12: 770.12 | [32 empty] | ФОТ
| Пр/812-049.3-2 | НР Электротехнические установки на других объектах |  |  |  | 4: %; 5: 98; 7: 98; 12: 754.72 | [32 empty] | НР Электротехнические установки на других объектах
| Пр/774-049.3 | СП Электротехнические установки на других объектах |  |  |  | 4: %; 5: 51; 7: 51; 12: 392.76 | [32 empty] | СП Электротехнические установки на других объектах
|  | Всего по позиции |  |  |  | 10: 157259.5; 12: 3145.19 | [33 empty] | Всего по позиции
26 | ФСБЦ-01.7.15.01-1519 | Анкер-шпильки стальные оцинкованные фрикционные распорные для бетона с трещинами, сейсмостойкость C1, C2, наружная резьба М10, длина 90 мм |  |  |  | 10 шт | -0.404 | 1 | -0.404 | 1713.8 | 1.69 | 2896.32 | 1.024 | -1198.2 | [26 empty] | Анкер-шпильки стальные оцинкованные фрикционные распорные для бетона с трещинами, сейсмостойкость C1, C2, наружная резьба М10, длина 90 мм
|  | Дефлятор от 2кв.2026 к 2кв.2027г ЭМ=2,4%; МАТ=2,4% | [39 empty] | Дефлятор от 2кв.2026 к 2кв.2027г ЭМ=2,4%; МАТ=2,4%
|  | Всего по позиции |  |  |  | 12: -1198.2 | [33 empty] | Всего по позиции
27 | ФСБЦ-01.7.15.01-1547 | Анкер-шурупы стальные оцинкованные с шестигранной головкой для бетона с трещинами, сейсмостойкость C1, C2, диаметр 10 мм, длина 150 мм _Анкер клиновый М10х150 |  |  |  | 100 шт | 0.04 | 1 | 0.04 | 22138.02 | 1.69 | 37413.25 | 1.024 | 1532.45 | [26 empty] | Анкер-шурупы стальные оцинкованные с шестигранной головкой для бетона с трещинами, сейсмостойкость C1, C2, диаметр 10 мм, длина 150 мм _Анкер клиновый М10х150
|  | Дефлятор от 2кв.2026 к 2кв.2027г ЭМ=2,4%; МАТ=2,4% | [39 empty] | Дефлятор от 2кв.2026 к 2кв.2027г ЭМ=2,4%; МАТ=2,4%
|  | Всего по позиции |  |  |  | 12: 1532.45 | [33 empty] | Всего по позиции
Стоимость кронштейна входит в комплект поставки "Конструкция автоматизированного мерного водослива. Тип 2" | [39 empty] | Стоимость кронштейна входит в комплект поставки "Конструкция автоматизированного мерного водослива. Тип 2"
28 | ГЭСН46-03-014-45 | Сверление горизонтальных отверстий в железобетонных конструкциях стен перфоратором глубиной 200 мм диаметром: до 20 мм __Бурение горизонтальных шпуров в железобетоне диаметром 10 мм, глубиной 120 мм |  |  |  | 4: 100 отверстий; 5: 0.72; 6: 1; 7: 0.72 | [26 empty] | Сверление горизонтальных отверстий в железобетонных конструкциях стен перфоратором глубиной 200 мм диаметром: до 20 мм __Бурение горизонтальных шпуров в железобетоне диаметром 10 мм, глубиной 120 мм
|  | Дефлятор от 2кв.2026 к 2кв.2027г ЭМ=2,4%; МАТ=2,4% | [39 empty] | Дефлятор от 2кв.2026 к 2кв.2027г ЭМ=2,4%; МАТ=2,4%
| 1 | ОТ(ЗТ) |  |  |  | 4: чел.-ч; 7: 5.4504; 12: 4882.14 | [28 empty] | ОТ(ЗТ)
| 1-100-30 | Средний разряд работы 3,0 |  |  |  | 4: чел.-ч; 5: 7.57; 7: 5.4504; 10: 895.74; 12: 4882.14 | [29 empty] | Средний разряд работы 3,0
| 4 | М |  |  |  | 12: 36.54 | [28 empty] | М
| 01.7.03.04-0001 | Электроэнергия |  |  |  | кВт-ч | 8.865 |  | 6.3828 |  |  | 5.59 | 1.024 | 36.54 | [29 empty] | Электроэнергия
|  | Итого прямые затраты |  |  |  | 12: 4918.68 | [31 empty] | Итого прямые затраты
|  | ФОТ |  |  |  | 12: 4882.14 | [32 empty] | ФОТ
| Пр/812-040.1-2 | НР Работы по реконструкции зданий и сооружений: усиление и замена существующих конструкций, возведение отдельных конструктивных элементов |  |  |  | 4: %; 5: 104; 7: 104; 12: 5077.43 | [32 empty] | НР Работы по реконструкции зданий и сооружений: усиление и замена существующих конструкций, возведение отдельных конструктивных элементов
| Пр/774-040.1 | СП Работы по реконструкции зданий и сооружений: усиление и замена существующих конструкций, возведение отдельных конструктивных элементов |  |  |  | 4: %; 5: 59; 7: 59; 12: 2880.46 | [32 empty] | СП Работы по реконструкции зданий и сооружений: усиление и замена существующих конструкций, возведение отдельных конструктивных элементов
|  | Всего по позиции |  |  |  | 10: 17884.13; 12: 12876.57 | [33 empty] | Всего по позиции
28.1 | ГЭСН46-03-014-58 | На каждые 10 мм изменения глубины сверления добавлять или исключать: к норме 46-03-014-45 |  |  |  | 4: 100 отверстий; 5: -0.72; 6: 1; 7: -0.72 | [26 empty] | На каждые 10 мм изменения глубины сверления добавлять или исключать: к норме 46-03-014-45
|  | На глубину 120мм. К=200-120/10=8 ПЗ=8 (ОЗП=8; ЭМ=8 к расх.; ЗПМ=8; МАТ=8 к расх.; ТЗ=8; ТЗМ=8) | [39 empty] | На глубину 120мм. К=200-120/10=8 ПЗ=8 (ОЗП=8; ЭМ=8 к расх.; ЗПМ=8; МАТ=8 к расх.; ТЗ=8; ТЗМ=8)
|  | Дефлятор от 2кв.2026 к 2кв.2027г ЭМ=2,4%; МАТ=2,4% | [39 empty] | Дефлятор от 2кв.2026 к 2кв.2027г ЭМ=2,4%; МАТ=2,4%
| 1 | ОТ(ЗТ) |  |  |  | 4: чел.-ч; 7: -1.7856; 12: -1599.43 | [28 empty] | ОТ(ЗТ)
| 1-100-30 | Средний разряд работы 3,0 |  |  |  | чел.-ч | 0.31 | 8 | -1.7856 |  |  | 895.74 |  | -1599.43 | [29 empty] | Средний разряд работы 3,0
| 4 | М |  |  |  | 12: -14.34 | [28 empty] | М
| 01.7.03.04-0001 | Электроэнергия |  |  |  | кВт-ч | 0.435 | 8 | -2.5056 |  |  | 5.59 | 1.024 | -14.34 | [29 empty] | Электроэнергия
|  | Итого прямые затраты |  |  |  | 12: -1613.77 | [31 empty] | Итого прямые затраты
|  | ФОТ |  |  |  | 12: -1599.43 | [32 empty] | ФОТ
| Пр/812-040.1-2 | НР Работы по реконструкции зданий и сооружений: усиление и замена существующих конструкций, возведение отдельных конструктивных элементов |  |  |  | 4: %; 5: 104; 7: 104; 12: -1663.41 | [32 empty] | НР Работы по реконструкции зданий и сооружений: усиление и замена существующих конструкций, возведение отдельных конструктивных элементов
| Пр/774-040.1 | СП Работы по реконструкции зданий и сооружений: усиление и замена существующих конструкций, возведение отдельных конструктивных элементов |  |  |  | 4: %; 5: 59; 7: 59; 12: -943.66 | [32 empty] | СП Работы по реконструкции зданий и сооружений: усиление и замена существующих конструкций, возведение отдельных конструктивных элементов
|  | Всего по позиции |  |  |  | 10: 5862.28; 12: -4220.84 | [33 empty] | Всего по позиции
29 | ГЭСН09-03-039-06 | Монтаж мелких конструкций (столиков, кронштейнов, насадок фахверка, планок, уголков) из стали различного профиля массой: до 20 кг _Установка крепежной рамы водослива из уголков 50х5 с помощью клиновых анкеров М10х150 (36 шт) |  |  |  | 4: т; 5: 0.03576; 6: 1; 7: 0.03576 | [26 empty] | Монтаж мелких конструкций (столиков, кронштейнов, насадок фахверка, планок, уголков) из стали различного профиля массой: до 20 кг _Установка крепежной рамы водослива из уголков 50х5 с помощью клиновых анкеров М10х150 (36 шт)
|  | Дефлятор от 2кв.2026 к 2кв.2027г ЭМ=2,4%; МАТ=2,4% | [39 empty] | Дефлятор от 2кв.2026 к 2кв.2027г ЭМ=2,4%; МАТ=2,4%
| 1 | ОТ(ЗТ) |  |  |  | 4: чел.-ч; 7: 4.1482; 12: 4184 | [28 empty] | ОТ(ЗТ)
| 1-100-40 | Средний разряд работы 4,0 |  |  |  | 4: чел.-ч; 5: 116; 7: 4.1482; 10: 1008.64; 12: 4184 | [29 empty] | Средний разряд работы 4,0
| 2 | ЭМ |  |  |  | 12: 76.27 | [28 empty] | ЭМ
|  | ОТм(ЗТм) |  |  |  | 4: чел.-ч; 7: 0.03576; 12: 36.07 | [28 empty] | ОТм(ЗТм)
| 91.06.03-578 | Лебедки электрические канатные, тяговое усилие 14,71 кН (1,5 т) |  |  |  | маш.-ч | 23.2 |  | 0.82963 | 9.09 | 1.81 | 16.45 | 1.024 | 13.97 | [29 empty] | Лебедки электрические канатные, тяговое усилие 14,71 кН (1,5 т)
| 91.14.02-001 | Автомобили бортовые, грузоподъемность до 5 т |  |  |  | маш.-ч | 1 |  | 0.03576 |  |  | 691.3 | 1.024 | 25.31 | [29 empty] | Автомобили бортовые, грузоподъемность до 5 т
| 4-100-040 | ОТм(Зтм) Средний разряд машинистов 4 |  |  |  | 4: чел.-ч; 5: 1; 7: 0.03576; 10: 1008.64; 12: 36.07 | [30 empty] | ОТм(Зтм) Средний разряд машинистов 4
| 91.17.04-233 | Аппараты сварочные для ручной дуговой сварки, сварочный ток до 350 А |  |  |  | маш.-ч | 37.54 |  | 1.3424 |  |  | 26.91 | 1.024 | 36.99 | [29 empty] | Аппараты сварочные для ручной дуговой сварки, сварочный ток до 350 А
| 4 | М |  |  |  | 12: 80.61 | [28 empty] | М
| 01.3.02.09-0022 | Пропан-бутан смесь техническая |  |  |  | кг | 0.78 |  | 0.027893 | 41.38 | 2.01 | 83.17 | 1.024 | 2.38 | [29 empty] | Пропан-бутан смесь техническая
| 01.7.15.03-0042 | Болты с гайками и шайбами строительные |  |  |  | кг | 6 |  | 0.21456 | 174.93 | 1.08 | 188.92 | 1.024 | 41.51 | [29 empty] | Болты с гайками и шайбами строительные
| 08.2.02.11-0007 | Канат двойной свивки ТК, конструкции 6х19(1+6+12)+1 о.с., марка В, из оцинкованной по группе Ж проволоки, маркировочная группа 1570-1770 Н/мм2, диаметр 5,5 мм |  |  |  | 10 м | 0.0187 |  | 0.0006687 | 307.84 | 1.16 | 357.09 | 1.024 | 0.24 | [29 empty] | Канат двойной свивки ТК, конструкции 6х19(1+6+12)+1 о.с., марка В, из оцинкованной по группе Ж проволоки, маркировочная группа 1570-1770 Н/мм2, диаметр 5,5 мм
| 14.4.01.01-0003 | Грунтовка ГФ-021 |  |  |  | т | 0.0003 |  | 1.07e-05 | 51280.15 | 1.74 | 89227.46 | 1.024 | 0.98 | [29 empty] | Грунтовка ГФ-021
| 14.5.09.07-0030 | Растворитель Р-4 |  |  |  | т | 0.0006 |  | 2.15e-05 | 98526.45 | 1.94 | 191141.31 | 1.024 | 4.21 | [29 empty] | Растворитель Р-4
| 08.3.11.01-1100 | Швеллеры стальные горячекатаные, марки стали Ст3пс, Ст3сп, № 5У-10У, № 5П-10П |  |  |  | т | 0.0019 |  | 6.79e-05 | 85326.5 | 0.75 | 63994.88 | 1.024 | 4.45 | [29 empty] | Швеллеры стальные горячекатаные, марки стали Ст3пс, Ст3сп, № 5У-10У, № 5П-10П
| 01.7.11.07-0036 | Электроды сварочные для сварки низколегированных и углеродистых сталей Э46, диаметр 4 мм |  |  |  | кг | 3 |  | 0.10728 | 142.68 | 1.11 | 158.37 | 1.024 | 17.4 | [29 empty] | Электроды сварочные для сварки низколегированных и углеродистых сталей Э46, диаметр 4 мм
| 01.3.02.08-0001 | Кислород газообразный технический |  |  |  | м3 | 2.6 |  | 0.092976 |  |  | 99.18 | 1.024 | 9.44 | [29 empty] | Кислород газообразный технический
|  | Итого прямые затраты |  |  |  | 12: 4376.95 | [31 empty] | Итого прямые затраты
|  | ФОТ |  |  |  | 12: 4220.07 | [32 empty] | ФОТ
| Пр/812-009.0-2 | НР Строительные металлические конструкции |  |  |  | 4: %; 5: 94; 7: 94; 12: 3966.87 | [32 empty] | НР Строительные металлические конструкции
| Пр/774-009.0 | СП Строительные металлические конструкции |  |  |  | 4: %; 5: 62; 7: 62; 12: 2616.44 | [32 empty] | СП Строительные металлические конструкции
|  | Всего по позиции |  |  |  | 10: 306494.97; 12: 10960.26 | [33 empty] | Всего по позиции
29.1 | ФСБЦ-01.7.15.03-0042 | Болты с гайками и шайбами строительные |  |  |  | кг | -0.21456 | 1 | -0.21456 | 174.93 | 1.08 | 188.92 | 1.024 | -41.51 | [26 empty] | Болты с гайками и шайбами строительные
|  | Дефлятор от 2кв.2026 к 2кв.2027г ЭМ=2,4%; МАТ=2,4% | [39 empty] | Дефлятор от 2кв.2026 к 2кв.2027г ЭМ=2,4%; МАТ=2,4%
|  | Всего по позиции |  |  |  | 12: -41.51 | [33 empty] | Всего по позиции
29.2 | ФСБЦ-01.7.15.01-1547 | Анкер-шурупы стальные оцинкованные с шестигранной головкой для бетона с трещинами, сейсмостойкость C1, C2, диаметр 10 мм, длина 150 мм _Анкер клиновый М10х150 |  |  |  | 100 шт | 0.72 | 1 | 0.72 | 22138.02 | 1.69 | 37413.25 | 1.024 | 27584.04 | [26 empty] | Анкер-шурупы стальные оцинкованные с шестигранной головкой для бетона с трещинами, сейсмостойкость C1, C2, диаметр 10 мм, длина 150 мм _Анкер клиновый М10х150
|  | Дефлятор от 2кв.2026 к 2кв.2027г ЭМ=2,4%; МАТ=2,4% | [39 empty] | Дефлятор от 2кв.2026 к 2кв.2027г ЭМ=2,4%; МАТ=2,4%
|  | Всего по позиции |  |  |  | 12: 27584.04 | [33 empty] | Всего по позиции
Стоимость рамы входит в комплект поставки "Конструкция автоматизированного мерного водослива. Тип 2" | [39 empty] | Стоимость рамы входит в комплект поставки "Конструкция автоматизированного мерного водослива. Тип 2"
30 | ГЭСН15-07-001-01 | Герметизация противопожарных дверей, ворот, противодымных клапанов, фланцевых соединений воздуховодов, термоуплотнительной лентой ЛТСМ-1 |  |  |  | 4: 100 м; 5: 0.048; 6: 1; 7: 0.048 | [26 empty] | Герметизация противопожарных дверей, ворот, противодымных клапанов, фланцевых соединений воздуховодов, термоуплотнительной лентой ЛТСМ-1
|  | Дефлятор от 2кв.2026 к 2кв.2027г ЭМ=2,4%; МАТ=2,4% | [39 empty] | Дефлятор от 2кв.2026 к 2кв.2027г ЭМ=2,4%; МАТ=2,4%
| 1 | ОТ(ЗТ) |  |  |  | 4: чел.-ч; 7: 0.1152; 12: 109.69 | [28 empty] | ОТ(ЗТ)
| 1-100-35 | Средний разряд работы 3,5 |  |  |  | 4: чел.-ч; 5: 2.4; 7: 0.1152; 10: 952.19; 12: 109.69 | [29 empty] | Средний разряд работы 3,5
| 4 | М |  |  |  | 12: 352.22 | [28 empty] | М
| 01.7.06.10-0021 | Ленты термоуплотнительные для герметизации, с липким слоем с одной стороны, цвет черный, ширина 20 мм, толщина 2 мм |  |  |  | 10 м | 10 |  | 0.48 | 637.56 | 1.09 | 694.94 | 1.024 | 341.58 | [29 empty] | Ленты термоуплотнительные для герметизации, с липким слоем с одной стороны, цвет черный, ширина 20 мм, толщина 2 мм
| 01.7.20.08-0051 | Ветошь хлопчатобумажная цветная |  |  |  | кг | 1 |  | 0.048 | 56.11 | 2.22 | 124.56 | 1.024 | 6.12 | [29 empty] | Ветошь хлопчатобумажная цветная
| 14.5.09.01-0001 | Ацетон технический, сорт I |  |  |  | кг | 0.7 |  | 0.0336 | 67.67 | 1.94 | 131.28 | 1.024 | 4.52 | [29 empty] | Ацетон технический, сорт I
|  | Итого прямые затраты |  |  |  | 12: 461.91 | [31 empty] | Итого прямые затраты
|  | ФОТ |  |  |  | 12: 109.69 | [32 empty] | ФОТ
| Пр/812-015.0-2 | НР Отделочные работы |  |  |  | 4: %; 5: 101; 7: 101; 12: 110.79 | [32 empty] | НР Отделочные работы
| Пр/774-015.0 | СП Отделочные работы |  |  |  | 4: %; 5: 49; 7: 49; 12: 53.75 | [32 empty] | СП Отделочные работы
|  | Всего по позиции |  |  |  | 10: 13051.04; 12: 626.45 | [33 empty] | Всего по позиции
30.1 | ФСБЦ-01.7.06.10-0021 | Ленты термоуплотнительные для герметизации, с липким слоем с одной стороны, цвет черный, ширина 20 мм, толщина 2 мм |  |  |  | 10 м | -0.48 | 1 | -0.48 | 637.56 | 1.09 | 694.94 | 1.024 | -341.58 | [26 empty] | Ленты термоуплотнительные для герметизации, с липким слоем с одной стороны, цвет черный, ширина 20 мм, толщина 2 мм
|  | Дефлятор от 2кв.2026 к 2кв.2027г ЭМ=2,4%; МАТ=2,4% | [39 empty] | Дефлятор от 2кв.2026 к 2кв.2027г ЭМ=2,4%; МАТ=2,4%
|  | Всего по позиции |  |  |  | 12: -341.58 | [33 empty] | Всего по позиции
30.2 | ФСБЦ-01.7.19.13-0048 | Уплотнитель резиновый П-образного профиля в поручень с пазом 24х24 мм для стекла толщиной 12-20 мм |  |  |  | м | 4.8 | 1 | 4.8 | 129.24 | 1.58 | 204.2 | 1.024 | 1003.68 | [26 empty] | Уплотнитель резиновый П-образного профиля в поручень с пазом 24х24 мм для стекла толщиной 12-20 мм
|  | Дефлятор от 2кв.2026 к 2кв.2027г ЭМ=2,4%; МАТ=2,4% | [39 empty] | Дефлятор от 2кв.2026 к 2кв.2027г ЭМ=2,4%; МАТ=2,4%
|  | Всего по позиции |  |  |  | 12: 1003.68 | [33 empty] | Всего по позиции
31 | ГЭСН09-03-039-07 | Монтаж мелких конструкций (столиков, кронштейнов, насадок фахверка, планок, уголков) из стали различного профиля массой: свыше 20 до 50 кг _ Установка стенки мерного водослива в стык между жб кольцами |  |  |  | 4: т; 5: 0.08774; 6: 1; 7: 0.08774 | [26 empty] | Монтаж мелких конструкций (столиков, кронштейнов, насадок фахверка, планок, уголков) из стали различного профиля массой: свыше 20 до 50 кг _ Установка стенки мерного водослива в стык между жб кольцами
|  | Дефлятор от 2кв.2026 к 2кв.2027г ЭМ=2,4%; МАТ=2,4% | [39 empty] | Дефлятор от 2кв.2026 к 2кв.2027г ЭМ=2,4%; МАТ=2,4%
| 1 | ОТ(ЗТ) |  |  |  | 4: чел.-ч; 7: 8.423; 12: 8495.82 | [28 empty] | ОТ(ЗТ)
| 1-100-40 | Средний разряд работы 4,0 |  |  |  | 4: чел.-ч; 5: 96; 7: 8.423; 10: 1008.64; 12: 8495.82 | [29 empty] | Средний разряд работы 4,0
| 2 | ЭМ |  |  |  | 12: 165.61 | [28 empty] | ЭМ
|  | ОТм(ЗТм) |  |  |  | 4: чел.-ч; 7: 0.08774; 12: 88.5 | [28 empty] | ОТм(ЗТм)
| 91.06.03-578 | Лебедки электрические канатные, тяговое усилие 14,71 кН (1,5 т) |  |  |  | маш.-ч | 19.2 |  | 1.6846 | 9.09 | 1.81 | 16.45 | 1.024 | 28.38 | [29 empty] | Лебедки электрические канатные, тяговое усилие 14,71 кН (1,5 т)
| 91.14.02-001 | Автомобили бортовые, грузоподъемность до 5 т |  |  |  | маш.-ч | 1 |  | 0.08774 |  |  | 691.3 | 1.024 | 62.11 | [29 empty] | Автомобили бортовые, грузоподъемность до 5 т
| 4-100-040 | ОТм(Зтм) Средний разряд машинистов 4 |  |  |  | 4: чел.-ч; 5: 1; 7: 0.08774; 10: 1008.64; 12: 88.5 | [30 empty] | ОТм(Зтм) Средний разряд машинистов 4
| 91.17.04-233 | Аппараты сварочные для ручной дуговой сварки, сварочный ток до 350 А |  |  |  | маш.-ч | 31.07 |  | 2.7261 |  |  | 26.91 | 1.024 | 75.12 | [29 empty] | Аппараты сварочные для ручной дуговой сварки, сварочный ток до 350 А
| 4 | М |  |  |  | 12: 166.55 | [28 empty] | М
| 01.3.02.08-0001 | Кислород газообразный технический |  |  |  | м3 | 2.6 |  | 0.22812 |  |  | 99.18 | 1.024 | 23.17 | [29 empty] | Кислород газообразный технический
| 01.3.02.09-0022 | Пропан-бутан смесь техническая |  |  |  | кг | 0.78 |  | 0.068437 | 41.38 | 2.01 | 83.17 | 1.024 | 5.83 | [29 empty] | Пропан-бутан смесь техническая
| 01.7.11.07-0036 | Электроды сварочные для сварки низколегированных и углеродистых сталей Э46, диаметр 4 мм |  |  |  | кг | 2 |  | 0.17548 | 142.68 | 1.11 | 158.37 | 1.024 | 28.46 | [29 empty] | Электроды сварочные для сварки низколегированных и углеродистых сталей Э46, диаметр 4 мм
| 01.7.15.03-0042 | Болты с гайками и шайбами строительные |  |  |  | кг | 5 |  | 0.4387 | 174.93 | 1.08 | 188.92 | 1.024 | 84.87 | [29 empty] | Болты с гайками и шайбами строительные
| 08.2.02.11-0007 | Канат двойной свивки ТК, конструкции 6х19(1+6+12)+1 о.с., марка В, из оцинкованной по группе Ж проволоки, маркировочная группа 1570-1770 Н/мм2, диаметр 5,5 мм |  |  |  | 10 м | 0.0187 |  | 0.0016407 | 307.84 | 1.16 | 357.09 | 1.024 | 0.6 | [29 empty] | Канат двойной свивки ТК, конструкции 6х19(1+6+12)+1 о.с., марка В, из оцинкованной по группе Ж проволоки, маркировочная группа 1570-1770 Н/мм2, диаметр 5,5 мм
| 08.3.11.01-1100 | Швеллеры стальные горячекатаные, марки стали Ст3пс, Ст3сп, № 5У-10У, № 5П-10П |  |  |  | т | 0.0019 |  | 0.0001667 | 85326.5 | 0.75 | 63994.88 | 1.024 | 10.92 | [29 empty] | Швеллеры стальные горячекатаные, марки стали Ст3пс, Ст3сп, № 5У-10У, № 5П-10П
| 14.4.01.01-0003 | Грунтовка ГФ-021 |  |  |  | т | 0.0003 |  | 2.63e-05 | 51280.15 | 1.74 | 89227.46 | 1.024 | 2.4 | [29 empty] | Грунтовка ГФ-021
| 14.5.09.07-0030 | Растворитель Р-4 |  |  |  | т | 0.0006 |  | 5.26e-05 | 98526.45 | 1.94 | 191141.31 | 1.024 | 10.3 | [29 empty] | Растворитель Р-4
|  | Итого прямые затраты |  |  |  | 12: 8916.48 | [31 empty] | Итого прямые затраты
|  | ФОТ |  |  |  | 12: 8584.32 | [32 empty] | ФОТ
| Пр/812-009.0-2 | НР Строительные металлические конструкции |  |  |  | 4: %; 5: 94; 7: 94; 12: 8069.26 | [32 empty] | НР Строительные металлические конструкции
| Пр/774-009.0 | СП Строительные металлические конструкции |  |  |  | 4: %; 5: 62; 7: 62; 12: 5322.28 | [32 empty] | СП Строительные металлические конструкции
|  | Всего по позиции |  |  |  | 10: 254251.42; 12: 22308.02 | [33 empty] | Всего по позиции
31.1 | ТЦ_07.2.07.13_77_7733012754_26.05.2026_01_16.1 | Конструкция автоматизированного мерного водослива. Тип 2 |  |  |  | шт | 2 | 1 | 2 |  |  | 109140 | 1.024 | 223518.72 | [26 empty] | Конструкция автоматизированного мерного водослива. Тип 2
|  | Дефлятор от 2кв.2026 к 2кв.2027г ЭМ=2,4%; МАТ=2,4% | [39 empty] | Дефлятор от 2кв.2026 к 2кв.2027г ЭМ=2,4%; МАТ=2,4%
|  | Всего по позиции |  |  |  | 12: 223518.72 | [33 empty] | Всего по позиции
32 | ГЭСН15-07-018-01 | Герметизация швов герметиком силиконовым _Герметизация контакта стенки мерного водослива |  |  |  | 4: 100 м; 5: 0.096; 6: 1; 7: 0.096 | [26 empty] | Герметизация швов герметиком силиконовым _Герметизация контакта стенки мерного водослива
|  | Дефлятор от 2кв.2026 к 2кв.2027г ЭМ=2,4%; МАТ=2,4% | [39 empty] | Дефлятор от 2кв.2026 к 2кв.2027г ЭМ=2,4%; МАТ=2,4%
| 1 | ОТ(ЗТ) |  |  |  | 4: чел.-ч; 7: 1.0406; 12: 932 | [28 empty] | ОТ(ЗТ)
| 2-100-02 | Рабочий 2 разряда |  |  |  | 4: чел.-ч; 5: 0.02; 7: 0.00192; 10: 820.46; 12: 1.58 | [29 empty] | Рабочий 2 разряда
| 2-100-03 | Рабочий 3 разряда |  |  |  | 4: чел.-ч; 5: 10.82; 7: 1.0387; 10: 895.74; 12: 930.42 | [29 empty] | Рабочий 3 разряда
| 2 | ЭМ |  |  |  | 12: 0.68 | [28 empty] | ЭМ
|  | ОТм(ЗТм) |  |  |  | 4: чел.-ч; 7: 0.00096; 12: 0.97 | [28 empty] | ОТм(ЗТм)
| 91.14.02-001 | Автомобили бортовые, грузоподъемность до 5 т |  |  |  | маш.-ч | 0.01 |  | 0.00096 |  |  | 691.3 | 1.024 | 0.68 | [29 empty] | Автомобили бортовые, грузоподъемность до 5 т
| 4-100-040 | ОТм(Зтм) Средний разряд машинистов 4 |  |  |  | 4: чел.-ч; 5: 0.01; 7: 0.00096; 10: 1008.64; 12: 0.97 | [30 empty] | ОТм(Зтм) Средний разряд машинистов 4
| 4 | М |  |  |  | 12: 72.78 | [28 empty] | М
| 14.5.09.11-0102 | Уайт-спирит |  |  |  | кг | 0.75 |  | 0.072 | 60.6 | 1.94 | 117.56 | 1.024 | 8.67 | [29 empty] | Уайт-спирит
| 01.7.06.06-0005 | Ленты клеевые на бумажной основе, ширина 50 мм |  |  |  | м | 203 |  | 19.488 | 3.25 | 0.95 | 3.09 | 1.024 | 61.66 | [29 empty] | Ленты клеевые на бумажной основе, ширина 50 мм
| 01.7.20.08-0051 | Ветошь хлопчатобумажная цветная |  |  |  | кг | 0.2 |  | 0.0192 | 56.11 | 2.22 | 124.56 | 1.024 | 2.45 | [29 empty] | Ветошь хлопчатобумажная цветная
|  | Итого прямые затраты |  |  |  | 12: 1006.43 | [31 empty] | Итого прямые затраты
|  | ФОТ |  |  |  | 12: 932.97 | [32 empty] | ФОТ
| Пр/812-015.0-2 | НР Отделочные работы |  |  |  | 4: %; 5: 101; 7: 101; 12: 942.3 | [32 empty] | НР Отделочные работы
| Пр/774-015.0 | СП Отделочные работы |  |  |  | 4: %; 5: 49; 7: 49; 12: 457.16 | [32 empty] | СП Отделочные работы
|  | Всего по позиции |  |  |  | 10: 25061.35; 12: 2405.89 | [33 empty] | Всего по позиции
32.1 | ФСБЦ-14.5.01.06-0003 | Герметик однокомпонентный полиуретановый быстросохнущий высокоэластичный для уплотнения и герметизации внутренних и наружных швов, стыков _Силиконовый герметик Penosil AQ черный Н1309 218930 H4186 |  |  |  | л | 1.86 | 1 | 1.86 | 1227.31 | 1.03 | 1264.13 | 1.024 | 2407.71 | [26 empty] | Герметик однокомпонентный полиуретановый быстросохнущий высокоэластичный для уплотнения и герметизации внутренних и наружных швов, стыков _Силиконовый герметик Penosil AQ черный Н1309 218930 H4186
|  | Дефлятор от 2кв.2026 к 2кв.2027г ЭМ=2,4%; МАТ=2,4% | [39 empty] | Дефлятор от 2кв.2026 к 2кв.2027г ЭМ=2,4%; МАТ=2,4%
|  | Всего по позиции |  |  |  | 12: 2407.71 | [33 empty] | Всего по позиции
33 | ГЭСНм11-03-001-01 | Приборы, устанавливаемые на металлоконструкциях, щитах и пультах, масса: до 5 кг _Монтаж гидростатического преобразователя давления с фиксацией двумя болтами М4 |  |  |  | 4: шт; 5: 2; 6: 1; 7: 2 | [26 empty] | Приборы, устанавливаемые на металлоконструкциях, щитах и пультах, масса: до 5 кг _Монтаж гидростатического преобразователя давления с фиксацией двумя болтами М4
|  | Дефлятор от 2кв.2026 к 2кв.2027г ЭМ=2,4%; МАТ=2,4% | [39 empty] | Дефлятор от 2кв.2026 к 2кв.2027г ЭМ=2,4%; МАТ=2,4%
| 1 | ОТ(ЗТ) |  |  |  | 4: чел.-ч; 7: 1.04; 12: 1080.3 | [28 empty] | ОТ(ЗТ)
| 1-100-42 | Средний разряд работы 4,2 |  |  |  | 4: чел.-ч; 5: 0.52; 7: 1.04; 10: 1038.75; 12: 1080.3 | [29 empty] | Средний разряд работы 4,2
| 4 | М |  |  |  | 12: 11.97 | [28 empty] | М
| 01.7.15.03-0031 | Болты стальные оцинкованные с шестигранной головкой и оцинкованной шестигранной гайкой, диаметр резьбы болта и гайки М6, длина болта 12-60 мм |  |  |  | кг | 0.035 |  | 0.07 | 154.58 | 1.08 | 166.95 | 1.024 | 11.97 | [29 empty] | Болты стальные оцинкованные с шестигранной головкой и оцинкованной шестигранной гайкой, диаметр резьбы болта и гайки М6, длина болта 12-60 мм
|  | Итого прямые затраты |  |  |  | 12: 1092.27 | [31 empty] | Итого прямые затраты
33.1 | 421/пр_2020_п.75_пп.а | Вспомогательные ненормируемые материальные ресурсы |  |  |  | 4: %; 5: 2; 7: 2; 12: 21.61 | [34 empty] | Вспомогательные ненормируемые материальные ресурсы
|  | ФОТ |  |  |  | 12: 1080.3 | [32 empty] | ФОТ
| Пр/812-053.0-2 | НР Приборы, средства автоматизации и вычислительной техники |  |  |  | 4: %; 5: 91; 7: 91; 12: 983.07 | [32 empty] | НР Приборы, средства автоматизации и вычислительной техники
| Пр/774-053.0 | СП Приборы, средства автоматизации и вычислительной техники |  |  |  | 4: %; 5: 46; 7: 46; 12: 496.94 | [32 empty] | СП Приборы, средства автоматизации и вычислительной техники
|  | Всего по позиции |  |  |  | 10: 1296.95; 12: 2593.89 | [33 empty] | Всего по позиции
33.1 О | Протокол ТД п.2 | Преобразователь давления высокоточный, выходной сигнал 4..20 мА ИЗМЕРКОН ДИ/Г-36-0005к-42-01-4-08-2 |  |  |  | шт | 2 | 1 | 2 |  |  | 110308 |  | 220616 | [26 empty] | Преобразователь давления высокоточный, выходной сигнал 4..20 мА ИЗМЕРКОН ДИ/Г-36-0005к-42-01-4-08-2
|  | Всего по позиции |  |  |  | 12: 220616 | [33 empty] | Всего по позиции
35 | ГЭСНм08-03-545-05 | Коробка с зажимами, устанавливаемая на конструкции на стене или колонне, для кабелей или проводов сечением: до 10 мм2, с количеством зажимов до 4 _Сверление 2 шпуров в ж/б диаметром 6 мм, глубиной 40 мм _Установка клеммной коробки КК‑02 с помощью дюбель-гвоздей 6×40 _Расключение жил кабеля датчика давления в клеммной коробке КК‑02 _Расключение жил кабеля МКЭШ 2х0,75 в клеммной коробке КК‑02 |  |  |  | 4: шт; 5: 2; 6: 1; 7: 2 | [26 empty] | Коробка с зажимами, устанавливаемая на конструкции на стене или колонне, для кабелей или проводов сечением: до 10 мм2, с количеством зажимов до 4 _Сверление 2 шпуров в ж/б диаметром 6 мм, глубиной 40 мм _Установка клеммной коробки КК‑02 с помощью дюбель-гвоздей 6×40 _Расключение жил кабеля датчика давления в клеммной коробке КК‑02 _Расключение жил кабеля МКЭШ 2х0,75 в клеммной коробке КК‑02
|  | Дефлятор от 2кв.2026 к 2кв.2027г ЭМ=2,4%; МАТ=2,4% | [39 empty] | Дефлятор от 2кв.2026 к 2кв.2027г ЭМ=2,4%; МАТ=2,4%
| 1 | ОТ(ЗТ) |  |  |  | 4: чел.-ч; 7: 4.14; 12: 4082.29 | [28 empty] | ОТ(ЗТ)
| 1-100-38 | Средний разряд работы 3,8 |  |  |  | 4: чел.-ч; 5: 2.07; 7: 4.14; 10: 986.06; 12: 4082.29 | [29 empty] | Средний разряд работы 3,8
| 2 | ЭМ |  |  |  | 12: 11.74 | [28 empty] | ЭМ
| 91.17.04-233 | Аппараты сварочные для ручной дуговой сварки, сварочный ток до 350 А |  |  |  | маш.-ч | 0.213 |  | 0.426 |  |  | 26.91 | 1.024 | 11.74 | [29 empty] | Аппараты сварочные для ручной дуговой сварки, сварочный ток до 350 А
| 4 | М |  |  |  | 12: 1265.74 | [28 empty] | М
| 01.3.01.02-0002 | Вазелин технический |  |  |  | кг | 0.008 |  | 0.016 | 150.04 | 1.48 | 222.06 | 1.024 | 3.64 | [29 empty] | Вазелин технический
| 01.7.02.09-0002 | Шпагат бумажный, диаметр 2,5 мм |  |  |  | кг | 0.002 |  | 0.004 | 187.38 | 0.95 | 178.01 | 1.024 | 0.73 | [29 empty] | Шпагат бумажный, диаметр 2,5 мм
| 01.7.03.04-0001 | Электроэнергия |  |  |  | кВт-ч | 0.0208 |  | 0.0416 |  |  | 5.59 | 1.024 | 0.24 | [29 empty] | Электроэнергия
| 01.7.06.05-0041 | Ленты изоляционные хлопчатобумажные прорезиненные для электромонтажных и ремонтных работ, цвет черный, ширина 20 мм, толщина 0,35 мм |  |  |  | м | 2 |  | 4 | 5.87 | 0.95 | 5.58 | 1.024 | 22.86 | [29 empty] | Ленты изоляционные хлопчатобумажные прорезиненные для электромонтажных и ремонтных работ, цвет черный, ширина 20 мм, толщина 0,35 мм
| 01.7.11.07-0227 | Электроды сварочные для сварки низколегированных и углеродистых сталей УОНИ 13/45, Э42А, диаметр 4-5 мм |  |  |  | кг | 0.07 |  | 0.14 | 155.63 | 1.11 | 172.75 | 1.024 | 24.77 | [29 empty] | Электроды сварочные для сварки низколегированных и углеродистых сталей УОНИ 13/45, Э42А, диаметр 4-5 мм
| 01.7.15.03-0042 | Болты с гайками и шайбами строительные |  |  |  | кг | 0.49 |  | 0.98 | 174.93 | 1.08 | 188.92 | 1.024 | 189.58 | [29 empty] | Болты с гайками и шайбами строительные
| 01.7.15.07-0014 | Дюбели распорные полипропиленовые |  |  |  | 100 шт | 0.014 |  | 0.028 | 41.71 | 1.41 | 58.81 | 1.024 | 1.69 | [29 empty] | Дюбели распорные полипропиленовые
| 01.7.20.04-0005 | Нитки швейные армированные |  |  |  | кг | 0.001 |  | 0.002 | 395.65 | 2.22 | 878.34 | 1.024 | 1.8 | [29 empty] | Нитки швейные армированные
| 07.2.07.04-0007 | Конструкции стальные индивидуального изготовления из сортового проката |  |  |  | т | 0.002 |  | 0.004 |  |  | 177141.39 | 1.024 | 725.57 | [29 empty] | Конструкции стальные индивидуального изготовления из сортового проката
| 14.4.02.04-0142 | Краска масляная МА-0115, мумия, сурик железный |  |  |  | кг | 0.03 |  | 0.06 | 79.88 | 1.71 | 136.59 | 1.024 | 8.39 | [29 empty] | Краска масляная МА-0115, мумия, сурик железный
| 14.4.03.06-0001 | Лак электроизоляционный МЛ-92 |  |  |  | кг | 0.01 |  | 0.02 | 157.44 | 1.24 | 195.23 | 1.024 | 4 | [29 empty] | Лак электроизоляционный МЛ-92
| 20.1.02.23-0082 | Перемычки гибкие, тип ПГС-50 |  |  |  | 10 шт | 0.1 |  | 0.2 | 944.69 | 1.46 | 1379.25 | 1.024 | 282.47 | [29 empty] | Перемычки гибкие, тип ПГС-50
|  | Итого прямые затраты |  |  |  | 12: 5359.77 | [31 empty] | Итого прямые затраты
35.1 | 421/пр_2020_п.75_пп.а | Вспомогательные ненормируемые материальные ресурсы |  |  |  | 4: %; 5: 2; 7: 2; 12: 81.65 | [34 empty] | Вспомогательные ненормируемые материальные ресурсы
|  | ФОТ |  |  |  | 12: 4082.29 | [32 empty] | ФОТ
| Пр/812-049.3-2 | НР Электротехнические установки на других объектах |  |  |  | 4: %; 5: 98; 7: 98; 12: 4000.64 | [32 empty] | НР Электротехнические установки на других объектах
| Пр/774-049.3 | СП Электротехнические установки на других объектах |  |  |  | 4: %; 5: 51; 7: 51; 12: 2081.97 | [32 empty] | СП Электротехнические установки на других объектах
|  | Всего по позиции |  |  |  | 10: 5762.02; 12: 11524.03 | [33 empty] | Всего по позиции
35.1 | ТЦ_20.2.09.12_78_7811787920_29.05.2026_02_30.2 | Коробка клеммная для датчиков уровня КК-02 |  |  |  | шт | 2 | 1 | 2 |  |  | 2652 | 1.024 | 5431.3 | [26 empty] | Коробка клеммная для датчиков уровня КК-02
|  | Дефлятор от 2кв.2026 к 2кв.2027г ЭМ=2,4%; МАТ=2,4% | [39 empty] | Дефлятор от 2кв.2026 к 2кв.2027г ЭМ=2,4%; МАТ=2,4%
|  | Всего по позиции |  |  |  | 12: 5431.3 | [33 empty] | Всего по позиции
|  | Всего по разделу 3 Конструкция автоматизированного мерного водослива. Тип 2 (2 шт.) |  |  |  | 12: 543072.03 | [35 empty] | Всего по разделу 3 Конструкция автоматизированного мерного водослива. Тип 2 (2 шт.)
Раздел 4. Конструкция автоматизированного мерного водослива. Тип 3 (1 шт.) | [38 empty] | Раздел 4. Конструкция автоматизированного мерного водослива. Тип 3 (1 шт.)
36 | ГЭСНр62-04-005-05 | Очистка вручную поверхности фасадов простых от перхлорвиниловых и масляных красок: с земли и лесов |  |  |  | 4: 100 м2; 5: 0.00115; 6: 1; 7: 0.00115 | [26 empty] | Очистка вручную поверхности фасадов простых от перхлорвиниловых и масляных красок: с земли и лесов
| 1 | ОТ(ЗТ) |  |  |  | 4: чел.-ч; 7: 0.029555; 12: 24.25 | [28 empty] | ОТ(ЗТ)
| 1-100-20 | Средний разряд работы 2,0 |  |  |  | 4: чел.-ч; 5: 25.7; 7: 0.029555; 10: 820.46; 12: 24.25 | [29 empty] | Средний разряд работы 2,0
|  | Итого прямые затраты |  |  |  | 12: 24.25 | [31 empty] | Итого прямые затраты
|  | ФОТ |  |  |  | 12: 24.25 | [32 empty] | ФОТ
| Пр/812-096.0-2 | НР Малярные работы (ремонтно-строительные) |  |  |  | 4: %; 5: 91; 7: 91; 12: 22.07 | [32 empty] | НР Малярные работы (ремонтно-строительные)
| Пр/774-096.0 | СП Малярные работы (ремонтно-строительные) |  |  |  | 4: %; 5: 46; 7: 46; 12: 11.16 | [32 empty] | СП Малярные работы (ремонтно-строительные)
|  | Всего по позиции |  |  |  | 10: 49982.61; 12: 57.48 | [33 empty] | Всего по позиции
37 | ГЭСН13-06-004-01 | Обеспыливание поверхности |  |  |  | 4: м2; 5: 0.115; 6: 1; 7: 0.115 | [26 empty] | Обеспыливание поверхности
|  | Дефлятор от 2кв.2026 к 2кв.2027г ЭМ=2,4%; МАТ=2,4% | [39 empty] | Дефлятор от 2кв.2026 к 2кв.2027г ЭМ=2,4%; МАТ=2,4%
| 1 | ОТ(ЗТ) |  |  |  | 4: чел.-ч; 7: 0.0115; 12: 10.3 | [28 empty] | ОТ(ЗТ)
| 1-100-30 | Средний разряд работы 3,0 |  |  |  | 4: чел.-ч; 5: 0.1; 7: 0.0115; 10: 895.74; 12: 10.3 | [29 empty] | Средний разряд работы 3,0
| 2 | ЭМ |  |  |  | 12: 0.1 | [28 empty] | ЭМ
| 91.21.22-638 | Пылесосы промышленные, мощность до 2000 Вт |  |  |  | маш.-ч | 0.1 |  | 0.0115 |  |  | 8.61 | 1.024 | 0.1 | [29 empty] | Пылесосы промышленные, мощность до 2000 Вт
|  | Итого прямые затраты |  |  |  | 12: 10.4 | [31 empty] | Итого прямые затраты
|  | ФОТ |  |  |  | 12: 10.3 | [32 empty] | ФОТ
| Пр/812-013.0-2 | НР Защита строительных конструкций и оборудования от коррозии |  |  |  | 4: %; 5: 95; 7: 95; 12: 9.79 | [32 empty] | НР Защита строительных конструкций и оборудования от коррозии
| Пр/774-013.0 | СП Защита строительных конструкций и оборудования от коррозии |  |  |  | 4: %; 5: 51; 7: 51; 12: 5.25 | [32 empty] | СП Защита строительных конструкций и оборудования от коррозии
|  | Всего по позиции |  |  |  | 10: 221.22; 12: 25.44 | [33 empty] | Всего по позиции
38 | ГЭСН08-01-003-09 | Огрунтовка поверхности полимерной мастикой на основе бутилкаучука |  |  |  | 4: 100 м2; 5: 0.00115; 6: 1; 7: 0.00115 | [26 empty] | Огрунтовка поверхности полимерной мастикой на основе бутилкаучука
|  | Дефлятор от 2кв.2026 к 2кв.2027г ЭМ=2,4%; МАТ=2,4% | [39 empty] | Дефлятор от 2кв.2026 к 2кв.2027г ЭМ=2,4%; МАТ=2,4%
| 1 | ОТ(ЗТ) |  |  |  | 4: чел.-ч; 7: 0.0041055; 12: 4.09 | [28 empty] | ОТ(ЗТ)
| 1-100-39 | Средний разряд работы 3,9 |  |  |  | 4: чел.-ч; 5: 3.57; 7: 0.0041055; 10: 997.35; 12: 4.09 | [29 empty] | Средний разряд работы 3,9
| 2 | ЭМ |  |  |  | 12: 0.02 | [28 empty] | ЭМ
|  | ОТм(ЗТм) |  |  |  | 4: чел.-ч; 7: 2.3e-05; 12: 0.02 | [28 empty] | ОТм(ЗТм)
| 91.14.02-001 | Автомобили бортовые, грузоподъемность до 5 т |  |  |  | маш.-ч | 0.02 |  | 2.3e-05 |  |  | 691.3 | 1.024 | 0.02 | [29 empty] | Автомобили бортовые, грузоподъемность до 5 т
| 4-100-040 | ОТм(Зтм) Средний разряд машинистов 4 |  |  |  | 4: чел.-ч; 5: 0.02; 7: 2.3e-05; 10: 1008.64; 12: 0.02 | [30 empty] | ОТм(Зтм) Средний разряд машинистов 4
| 4 | М |  |  |  | 12: 1.4 | [28 empty] | М
| 01.3.01.01-1014 | Бензин-растворитель нефтяной Нефрас-С 50/170 |  |  |  | т | 0.0069 |  | 7.9e-06 | 110723.93 | 1.56 | 172729.33 | 1.024 | 1.4 | [29 empty] | Бензин-растворитель нефтяной Нефрас-С 50/170
|  | Итого прямые затраты |  |  |  | 12: 5.53 | [31 empty] | Итого прямые затраты
|  | ФОТ |  |  |  | 12: 4.11 | [32 empty] | ФОТ
| Пр/812-008.0-2 | НР Конструкции из кирпича и блоков |  |  |  | 4: %; 5: 111; 7: 111; 12: 4.56 | [32 empty] | НР Конструкции из кирпича и блоков
| Пр/774-008.0 | СП Конструкции из кирпича и блоков |  |  |  | 4: %; 5: 69; 7: 69; 12: 2.84 | [32 empty] | СП Конструкции из кирпича и блоков
|  | Всего по позиции |  |  |  | 10: 11243.48; 12: 12.93 | [33 empty] | Всего по позиции
38.1 | ФСБЦ-01.2.03.05-0032 | Праймер битумный с содержанием вяжущего менее 80 % для подготовки бетонных и металлических поверхностей перед укладкой антикоррозионных и гидроизоляционных материалов, наплавляемых битумных и битумно-полимерных материалов, температура размягчения не ниже +95 °C, прочность сцепления с металлом/бетоном 0,2/0,2 МПа, расход 0,25-0,35 кг/м при толщине слоя 2 мм |  |  |  | кг | 0.02369 | 1 | 0.02369 | 105.62 | 2.94 | 310.52 | 1.024 | 7.53 | [26 empty] | Праймер битумный с содержанием вяжущего менее 80 % для подготовки бетонных и металлических поверхностей перед укладкой антикоррозионных и гидроизоляционных материалов, наплавляемых битумных и битумно-полимерных материалов, температура размягчения не ниже +95 °C, прочность сцепления с металлом/бетоном 0,2/0,2 МПа, расход 0,25-0,35 кг/м при толщине слоя 2 мм
|  | Дефлятор от 2кв.2026 к 2кв.2027г ЭМ=2,4%; МАТ=2,4% | [39 empty] | Дефлятор от 2кв.2026 к 2кв.2027г ЭМ=2,4%; МАТ=2,4%
|  | Всего по позиции |  |  |  | 12: 7.53 | [33 empty] | Всего по позиции
39 | ГЭСН08-01-003-10 | Гидроизоляция боковая обмазочная полимерной мастикой на основе бутилкаучука в один слой |  |  |  | 4: 100 м2; 5: 0.00115; 6: 1; 7: 0.00115 | [26 empty] | Гидроизоляция боковая обмазочная полимерной мастикой на основе бутилкаучука в один слой
|  | 2 слоя ПЗ=2 (ОЗП=2; ЭМ=2 к расх.; ЗПМ=2; МАТ=2 к расх.; ТЗ=2; ТЗМ=2) | [39 empty] | 2 слоя ПЗ=2 (ОЗП=2; ЭМ=2 к расх.; ЗПМ=2; МАТ=2 к расх.; ТЗ=2; ТЗМ=2)
|  | Дефлятор от 2кв.2026 к 2кв.2027г ЭМ=2,4%; МАТ=2,4% | [39 empty] | Дефлятор от 2кв.2026 к 2кв.2027г ЭМ=2,4%; МАТ=2,4%
| 1 | ОТ(ЗТ) |  |  |  | 4: чел.-ч; 7: 0.007728; 12: 7.71 | [28 empty] | ОТ(ЗТ)
| 1-100-39 | Средний разряд работы 3,9 |  |  |  | чел.-ч | 3.36 | 2 | 0.007728 |  |  | 997.35 |  | 7.71 | [29 empty] | Средний разряд работы 3,9
| 2 | ЭМ |  |  |  | 12: 0.08 | [28 empty] | ЭМ
|  | ОТм(ЗТм) |  |  |  | 4: чел.-ч; 7: 0.000115; 12: 0.12 | [28 empty] | ОТм(ЗТм)
| 91.14.02-001 | Автомобили бортовые, грузоподъемность до 5 т |  |  |  | маш.-ч | 0.05 | 2 | 0.000115 |  |  | 691.3 | 1.024 | 0.08 | [29 empty] | Автомобили бортовые, грузоподъемность до 5 т
| 4-100-040 | ОТм(Зтм) Средний разряд машинистов 4 |  |  |  | чел.-ч | 0.05 | 2 | 0.000115 |  |  | 1008.64 |  | 0.12 | [30 empty] | ОТм(Зтм) Средний разряд машинистов 4
|  | Итого прямые затраты |  |  |  | 12: 7.91 | [31 empty] | Итого прямые затраты
|  | ФОТ |  |  |  | 12: 7.83 | [32 empty] | ФОТ
| Пр/812-008.0-2 | НР Конструкции из кирпича и блоков |  |  |  | 4: %; 5: 111; 7: 111; 12: 8.69 | [32 empty] | НР Конструкции из кирпича и блоков
| Пр/774-008.0 | СП Конструкции из кирпича и блоков |  |  |  | 4: %; 5: 69; 7: 69; 12: 5.4 | [32 empty] | СП Конструкции из кирпича и блоков
|  | Всего по позиции |  |  |  | 10: 19130.43; 12: 22 | [33 empty] | Всего по позиции
39.1 | ФСБЦ-01.2.03.03-0158 | Мастика битумная гидроизоляционная для антикоррозийной защиты бетонных, деревянных и металлических конструкций и устройства (ремонта) кровли, холодная, диапазон температур от -5 до +45 °C, прочность сцепления с металлом/бетоном 0,1/0,1 МПа, расход 1-4 кг/м2 |  |  |  | кг | 0.12793 | 1 | 0.12793 | 121.26 | 2.36 | 286.17 | 1.024 | 37.49 | [26 empty] | Мастика битумная гидроизоляционная для антикоррозийной защиты бетонных, деревянных и металлических конструкций и устройства (ремонта) кровли, холодная, диапазон температур от -5 до +45 °C, прочность сцепления с металлом/бетоном 0,1/0,1 МПа, расход 1-4 кг/м2
|  | Дефлятор от 2кв.2026 к 2кв.2027г ЭМ=2,4%; МАТ=2,4% | [39 empty] | Дефлятор от 2кв.2026 к 2кв.2027г ЭМ=2,4%; МАТ=2,4%
|  | Всего по позиции |  |  |  | 12: 37.49 | [33 empty] | Всего по позиции
40 | ГЭСН15-07-001-01 | Герметизация противопожарных дверей, ворот, противодымных клапанов, фланцевых соединений воздуховодов, термоуплотнительной лентой ЛТСМ-1 |  |  |  | 4: 100 м; 5: 0.0245; 6: 1; 7: 0.0245 | [26 empty] | Герметизация противопожарных дверей, ворот, противодымных клапанов, фланцевых соединений воздуховодов, термоуплотнительной лентой ЛТСМ-1
|  | Дефлятор от 2кв.2026 к 2кв.2027г ЭМ=2,4%; МАТ=2,4% | [39 empty] | Дефлятор от 2кв.2026 к 2кв.2027г ЭМ=2,4%; МАТ=2,4%
| 1 | ОТ(ЗТ) |  |  |  | 4: чел.-ч; 7: 0.0588; 12: 55.99 | [28 empty] | ОТ(ЗТ)
| 1-100-35 | Средний разряд работы 3,5 |  |  |  | 4: чел.-ч; 5: 2.4; 7: 0.0588; 10: 952.19; 12: 55.99 | [29 empty] | Средний разряд работы 3,5
| 4 | М |  |  |  | 12: 179.78 | [28 empty] | М
| 01.7.06.10-0021 | Ленты термоуплотнительные для герметизации, с липким слоем с одной стороны, цвет черный, ширина 20 мм, толщина 2 мм |  |  |  | 10 м | 10 |  | 0.245 | 637.56 | 1.09 | 694.94 | 1.024 | 174.35 | [29 empty] | Ленты термоуплотнительные для герметизации, с липким слоем с одной стороны, цвет черный, ширина 20 мм, толщина 2 мм
| 01.7.20.08-0051 | Ветошь хлопчатобумажная цветная |  |  |  | кг | 1 |  | 0.0245 | 56.11 | 2.22 | 124.56 | 1.024 | 3.12 | [29 empty] | Ветошь хлопчатобумажная цветная
| 14.5.09.01-0001 | Ацетон технический, сорт I |  |  |  | кг | 0.7 |  | 0.01715 | 67.67 | 1.94 | 131.28 | 1.024 | 2.31 | [29 empty] | Ацетон технический, сорт I
|  | Итого прямые затраты |  |  |  | 12: 235.77 | [31 empty] | Итого прямые затраты
|  | ФОТ |  |  |  | 12: 55.99 | [32 empty] | ФОТ
| Пр/812-015.0-2 | НР Отделочные работы |  |  |  | 4: %; 5: 101; 7: 101; 12: 56.55 | [32 empty] | НР Отделочные работы
| Пр/774-015.0 | СП Отделочные работы |  |  |  | 4: %; 5: 49; 7: 49; 12: 27.44 | [32 empty] | СП Отделочные работы
|  | Всего по позиции |  |  |  | 10: 13051.43; 12: 319.76 | [33 empty] | Всего по позиции
40.1 | ФСБЦ-01.7.06.10-0021 | Ленты термоуплотнительные для герметизации, с липким слоем с одной стороны, цвет черный, ширина 20 мм, толщина 2 мм |  |  |  | 10 м | -0.245 | 1 | -0.245 | 637.56 | 1.09 | 694.94 | 1.024 | -174.35 | [26 empty] | Ленты термоуплотнительные для герметизации, с липким слоем с одной стороны, цвет черный, ширина 20 мм, толщина 2 мм
|  | Дефлятор от 2кв.2026 к 2кв.2027г ЭМ=2,4%; МАТ=2,4% | [39 empty] | Дефлятор от 2кв.2026 к 2кв.2027г ЭМ=2,4%; МАТ=2,4%
|  | Всего по позиции |  |  |  | 12: -174.35 | [33 empty] | Всего по позиции
40.2 | ФСБЦ-01.7.19.13-0048 | Уплотнитель резиновый П-образного профиля в поручень с пазом 24х24 мм для стекла толщиной 12-20 мм |  |  |  | м | 2.45 | 1 | 2.45 | 129.24 | 1.58 | 204.2 | 1.024 | 512.3 | [26 empty] | Уплотнитель резиновый П-образного профиля в поручень с пазом 24х24 мм для стекла толщиной 12-20 мм
|  | Дефлятор от 2кв.2026 к 2кв.2027г ЭМ=2,4%; МАТ=2,4% | [39 empty] | Дефлятор от 2кв.2026 к 2кв.2027г ЭМ=2,4%; МАТ=2,4%
|  | Всего по позиции |  |  |  | 12: 512.3 | [33 empty] | Всего по позиции
41 | ГЭСН09-03-039-07 | Монтаж мелких конструкций (столиков, кронштейнов, насадок фахверка, планок, уголков) из стали различного профиля массой: свыше 20 до 50 кг _ Установка стенки мерного водослива в стык между жб кольцами |  |  |  | 4: т; 5: 0.03034; 6: 1; 7: 0.03034 | [26 empty] | Монтаж мелких конструкций (столиков, кронштейнов, насадок фахверка, планок, уголков) из стали различного профиля массой: свыше 20 до 50 кг _ Установка стенки мерного водослива в стык между жб кольцами
|  | Дефлятор от 2кв.2026 к 2кв.2027г ЭМ=2,4%; МАТ=2,4% | [39 empty] | Дефлятор от 2кв.2026 к 2кв.2027г ЭМ=2,4%; МАТ=2,4%
| 1 | ОТ(ЗТ) |  |  |  | 4: чел.-ч; 7: 2.9126; 12: 2937.81 | [28 empty] | ОТ(ЗТ)
| 1-100-40 | Средний разряд работы 4,0 |  |  |  | 4: чел.-ч; 5: 96; 7: 2.9126; 10: 1008.64; 12: 2937.81 | [29 empty] | Средний разряд работы 4,0
| 2 | ЭМ |  |  |  | 12: 57.27 | [28 empty] | ЭМ
|  | ОТм(ЗТм) |  |  |  | 4: чел.-ч; 7: 0.03034; 12: 30.6 | [28 empty] | ОТм(ЗТм)
| 91.06.03-578 | Лебедки электрические канатные, тяговое усилие 14,71 кН (1,5 т) |  |  |  | маш.-ч | 19.2 |  | 0.58253 | 9.09 | 1.81 | 16.45 | 1.024 | 9.81 | [29 empty] | Лебедки электрические канатные, тяговое усилие 14,71 кН (1,5 т)
| 91.14.02-001 | Автомобили бортовые, грузоподъемность до 5 т |  |  |  | маш.-ч | 1 |  | 0.03034 |  |  | 691.3 | 1.024 | 21.48 | [29 empty] | Автомобили бортовые, грузоподъемность до 5 т
| 4-100-040 | ОТм(Зтм) Средний разряд машинистов 4 |  |  |  | 4: чел.-ч; 5: 1; 7: 0.03034; 10: 1008.64; 12: 30.6 | [30 empty] | ОТм(Зтм) Средний разряд машинистов 4
| 91.17.04-233 | Аппараты сварочные для ручной дуговой сварки, сварочный ток до 350 А |  |  |  | маш.-ч | 31.07 |  | 0.94266 |  |  | 26.91 | 1.024 | 25.98 | [29 empty] | Аппараты сварочные для ручной дуговой сварки, сварочный ток до 350 А
| 4 | М |  |  |  | 12: 57.59 | [28 empty] | М
| 01.3.02.08-0001 | Кислород газообразный технический |  |  |  | м3 | 2.6 |  | 0.078884 |  |  | 99.18 | 1.024 | 8.01 | [29 empty] | Кислород газообразный технический
| 01.3.02.09-0022 | Пропан-бутан смесь техническая |  |  |  | кг | 0.78 |  | 0.023665 | 41.38 | 2.01 | 83.17 | 1.024 | 2.02 | [29 empty] | Пропан-бутан смесь техническая
| 01.7.11.07-0036 | Электроды сварочные для сварки низколегированных и углеродистых сталей Э46, диаметр 4 мм |  |  |  | кг | 2 |  | 0.06068 | 142.68 | 1.11 | 158.37 | 1.024 | 9.84 | [29 empty] | Электроды сварочные для сварки низколегированных и углеродистых сталей Э46, диаметр 4 мм
| 01.7.15.03-0042 | Болты с гайками и шайбами строительные |  |  |  | кг | 5 |  | 0.1517 | 174.93 | 1.08 | 188.92 | 1.024 | 29.35 | [29 empty] | Болты с гайками и шайбами строительные
| 08.2.02.11-0007 | Канат двойной свивки ТК, конструкции 6х19(1+6+12)+1 о.с., марка В, из оцинкованной по группе Ж проволоки, маркировочная группа 1570-1770 Н/мм2, диаметр 5,5 мм |  |  |  | 10 м | 0.0187 |  | 0.0005674 | 307.84 | 1.16 | 357.09 | 1.024 | 0.21 | [29 empty] | Канат двойной свивки ТК, конструкции 6х19(1+6+12)+1 о.с., марка В, из оцинкованной по группе Ж проволоки, маркировочная группа 1570-1770 Н/мм2, диаметр 5,5 мм
| 08.3.11.01-1100 | Швеллеры стальные горячекатаные, марки стали Ст3пс, Ст3сп, № 5У-10У, № 5П-10П |  |  |  | т | 0.0019 |  | 5.76e-05 | 85326.5 | 0.75 | 63994.88 | 1.024 | 3.77 | [29 empty] | Швеллеры стальные горячекатаные, марки стали Ст3пс, Ст3сп, № 5У-10У, № 5П-10П
| 14.4.01.01-0003 | Грунтовка ГФ-021 |  |  |  | т | 0.0003 |  | 9.1e-06 | 51280.15 | 1.74 | 89227.46 | 1.024 | 0.83 | [29 empty] | Грунтовка ГФ-021
| 14.5.09.07-0030 | Растворитель Р-4 |  |  |  | т | 0.0006 |  | 1.82e-05 | 98526.45 | 1.94 | 191141.31 | 1.024 | 3.56 | [29 empty] | Растворитель Р-4
|  | Итого прямые затраты |  |  |  | 12: 3083.27 | [31 empty] | Итого прямые затраты
|  | ФОТ |  |  |  | 12: 2968.41 | [32 empty] | ФОТ
| Пр/812-009.0-2 | НР Строительные металлические конструкции |  |  |  | 4: %; 5: 94; 7: 94; 12: 2790.31 | [32 empty] | НР Строительные металлические конструкции
| Пр/774-009.0 | СП Строительные металлические конструкции |  |  |  | 4: %; 5: 62; 7: 62; 12: 1840.41 | [32 empty] | СП Строительные металлические конструкции
|  | Всего по позиции |  |  |  | 10: 254251.48; 12: 7713.99 | [33 empty] | Всего по позиции
41.1 | ТЦ_07.2.07.13_77_7733012754_26.05.2026_01_17.1 | Конструкция автоматизированного мерного водослива. Тип 3 |  |  |  | шт | 1 | 1 | 1 |  |  | 85680 | 1.024 | 87736.32 | [26 empty] | Конструкция автоматизированного мерного водослива. Тип 3
|  | Дефлятор от 2кв.2026 к 2кв.2027г ЭМ=2,4%; МАТ=2,4% | [39 empty] | Дефлятор от 2кв.2026 к 2кв.2027г ЭМ=2,4%; МАТ=2,4%
|  | Всего по позиции |  |  |  | 12: 87736.32 | [33 empty] | Всего по позиции
42 | ГЭСН15-07-018-01 | Герметизация швов герметиком силиконовым _Герметизация контакта стенки мерного водослива |  |  |  | 4: 100 м; 5: 0.049; 6: 1; 7: 0.049 | [26 empty] | Герметизация швов герметиком силиконовым _Герметизация контакта стенки мерного водослива
|  | Дефлятор от 2кв.2026 к 2кв.2027г ЭМ=2,4%; МАТ=2,4% | [39 empty] | Дефлятор от 2кв.2026 к 2кв.2027г ЭМ=2,4%; МАТ=2,4%
| 1 | ОТ(ЗТ) |  |  |  | 4: чел.-ч; 7: 0.53116; 12: 475.7 | [28 empty] | ОТ(ЗТ)
| 2-100-02 | Рабочий 2 разряда |  |  |  | 4: чел.-ч; 5: 0.02; 7: 0.00098; 10: 820.46; 12: 0.8 | [29 empty] | Рабочий 2 разряда
| 2-100-03 | Рабочий 3 разряда |  |  |  | 4: чел.-ч; 5: 10.82; 7: 0.53018; 10: 895.74; 12: 474.9 | [29 empty] | Рабочий 3 разряда
| 2 | ЭМ |  |  |  | 12: 0.35 | [28 empty] | ЭМ
|  | ОТм(ЗТм) |  |  |  | 4: чел.-ч; 7: 0.00049; 12: 0.49 | [28 empty] | ОТм(ЗТм)
| 91.14.02-001 | Автомобили бортовые, грузоподъемность до 5 т |  |  |  | маш.-ч | 0.01 |  | 0.00049 |  |  | 691.3 | 1.024 | 0.35 | [29 empty] | Автомобили бортовые, грузоподъемность до 5 т
| 4-100-040 | ОТм(Зтм) Средний разряд машинистов 4 |  |  |  | 4: чел.-ч; 5: 0.01; 7: 0.00049; 10: 1008.64; 12: 0.49 | [30 empty] | ОТм(Зтм) Средний разряд машинистов 4
| 4 | М |  |  |  | 12: 37.14 | [28 empty] | М
| 14.5.09.11-0102 | Уайт-спирит |  |  |  | кг | 0.75 |  | 0.03675 | 60.6 | 1.94 | 117.56 | 1.024 | 4.42 | [29 empty] | Уайт-спирит
| 01.7.06.06-0005 | Ленты клеевые на бумажной основе, ширина 50 мм |  |  |  | м | 203 |  | 9.947 | 3.25 | 0.95 | 3.09 | 1.024 | 31.47 | [29 empty] | Ленты клеевые на бумажной основе, ширина 50 мм
| 01.7.20.08-0051 | Ветошь хлопчатобумажная цветная |  |  |  | кг | 0.2 |  | 0.0098 | 56.11 | 2.22 | 124.56 | 1.024 | 1.25 | [29 empty] | Ветошь хлопчатобумажная цветная
|  | Итого прямые затраты |  |  |  | 12: 513.68 | [31 empty] | Итого прямые затраты
|  | ФОТ |  |  |  | 12: 476.19 | [32 empty] | ФОТ
| Пр/812-015.0-2 | НР Отделочные работы |  |  |  | 4: %; 5: 101; 7: 101; 12: 480.95 | [32 empty] | НР Отделочные работы
| Пр/774-015.0 | СП Отделочные работы |  |  |  | 4: %; 5: 49; 7: 49; 12: 233.33 | [32 empty] | СП Отделочные работы
|  | Всего по позиции |  |  |  | 10: 25060.41; 12: 1227.96 | [33 empty] | Всего по позиции
42.1 | ФСБЦ-14.5.01.06-0003 | Герметик однокомпонентный полиуретановый быстросохнущий высокоэластичный для уплотнения и герметизации внутренних и наружных швов, стыков _Силиконовый герметик Penosil AQ черный Н1309 218930 H4186 |  |  |  | л | 0.93 | 1 | 0.93 | 1227.31 | 1.03 | 1264.13 | 1.024 | 1203.86 | [26 empty] | Герметик однокомпонентный полиуретановый быстросохнущий высокоэластичный для уплотнения и герметизации внутренних и наружных швов, стыков _Силиконовый герметик Penosil AQ черный Н1309 218930 H4186
|  | Дефлятор от 2кв.2026 к 2кв.2027г ЭМ=2,4%; МАТ=2,4% | [39 empty] | Дефлятор от 2кв.2026 к 2кв.2027г ЭМ=2,4%; МАТ=2,4%
|  | Всего по позиции |  |  |  | 12: 1203.86 | [33 empty] | Всего по позиции
43 | ГЭСНм08-02-152-23 | Кронштейны настенного крепления на анкеры, масса кронштейна: до 15 кг |  |  |  | 4: 100 шт; 5: 0.01; 6: 1; 7: 0.01 | [26 empty] | Кронштейны настенного крепления на анкеры, масса кронштейна: до 15 кг
|  | Дефлятор от 2кв.2026 к 2кв.2027г ЭМ=2,4%; МАТ=2,4% | [39 empty] | Дефлятор от 2кв.2026 к 2кв.2027г ЭМ=2,4%; МАТ=2,4%
| 1 | ОТ(ЗТ) |  |  |  | 4: чел.-ч; 7: 0.4047; 12: 380.47 | [28 empty] | ОТ(ЗТ)
| 2-100-02 | Рабочий 2 разряда |  |  |  | 4: чел.-ч; 5: 3.71; 7: 0.0371; 10: 820.46; 12: 30.44 | [29 empty] | Рабочий 2 разряда
| 2-100-03 | Рабочий 3 разряда |  |  |  | 4: чел.-ч; 5: 18.38; 7: 0.1838; 10: 895.74; 12: 164.64 | [29 empty] | Рабочий 3 разряда
| 2-100-04 | Рабочий 4 разряда |  |  |  | 4: чел.-ч; 5: 18.38; 7: 0.1838; 10: 1008.64; 12: 185.39 | [29 empty] | Рабочий 4 разряда
| 2 | ЭМ |  |  |  | 12: 6.19 | [28 empty] | ЭМ
|  | ОТм(ЗТм) |  |  |  | 4: чел.-ч; 7: 0.0038; 12: 4.59 | [28 empty] | ОТм(ЗТм)
| 91.05.05-015 | Краны на автомобильном ходу, грузоподъемность 16 т |  |  |  | маш.-ч | 0.22 |  | 0.0022 |  |  | 2248.06 | 1.024 | 5.06 | [29 empty] | Краны на автомобильном ходу, грузоподъемность 16 т
| 4-100-060 | ОТм(Зтм) Средний разряд машинистов 6 |  |  |  | 4: чел.-ч; 5: 0.22; 7: 0.0022; 10: 1354.9; 12: 2.98 | [30 empty] | ОТм(Зтм) Средний разряд машинистов 6
| 91.14.02-001 | Автомобили бортовые, грузоподъемность до 5 т |  |  |  | маш.-ч | 0.16 |  | 0.0016 |  |  | 691.3 | 1.024 | 1.13 | [29 empty] | Автомобили бортовые, грузоподъемность до 5 т
| 4-100-040 | ОТм(Зтм) Средний разряд машинистов 4 |  |  |  | 4: чел.-ч; 5: 0.16; 7: 0.0016; 10: 1008.64; 12: 1.61 | [30 empty] | ОТм(Зтм) Средний разряд машинистов 4
| 4 | М |  |  |  | 12: 599.99 | [28 empty] | М
| 01.7.03.04-0001 | Электроэнергия |  |  |  | кВт-ч | 12.32 |  | 0.1232 |  |  | 5.59 | 1.024 | 0.71 | [29 empty] | Электроэнергия
| 01.7.15.01-1519 | Анкер-шпильки стальные оцинкованные фрикционные распорные для бетона с трещинами, сейсмостойкость C1, C2, наружная резьба М10, длина 90 мм |  |  |  | 10 шт | 20.2 |  | 0.202 | 1713.8 | 1.69 | 2896.32 | 1.024 | 599.1 | [29 empty] | Анкер-шпильки стальные оцинкованные фрикционные распорные для бетона с трещинами, сейсмостойкость C1, C2, наружная резьба М10, длина 90 мм
| 01.7.17.09-1013 | Бур с наконечником из твердого сплава, с хвостовиком SDS-plus для ударного сверления отверстий в твердых материалах, общая длина 160 мм, диаметр 10 мм |  |  |  | шт | 0.22 |  | 0.0022 | 64.96 | 1.22 | 79.25 | 1.024 | 0.18 | [29 empty] | Бур с наконечником из твердого сплава, с хвостовиком SDS-plus для ударного сверления отверстий в твердых материалах, общая длина 160 мм, диаметр 10 мм
|  | Итого прямые затраты |  |  |  | 12: 991.24 | [31 empty] | Итого прямые затраты
43.1 | 421/пр_2020_п.75_пп.а | Вспомогательные ненормируемые материальные ресурсы |  |  |  | 4: %; 5: 2; 7: 2; 12: 7.61 | [34 empty] | Вспомогательные ненормируемые материальные ресурсы
|  | ФОТ |  |  |  | 12: 385.06 | [32 empty] | ФОТ
| Пр/812-049.3-2 | НР Электротехнические установки на других объектах |  |  |  | 4: %; 5: 98; 7: 98; 12: 377.36 | [32 empty] | НР Электротехнические установки на других объектах
| Пр/774-049.3 | СП Электротехнические установки на других объектах |  |  |  | 4: %; 5: 51; 7: 51; 12: 196.38 | [32 empty] | СП Электротехнические установки на других объектах
|  | Всего по позиции |  |  |  | 10: 157259; 12: 1572.59 | [33 empty] | Всего по позиции
43.1 | ФСБЦ-01.7.15.01-1519 | Анкер-шпильки стальные оцинкованные фрикционные распорные для бетона с трещинами, сейсмостойкость C1, C2, наружная резьба М10, длина 90 мм |  |  |  | 10 шт | 0.01232 | 1 | 0.01232 | 1713.8 | 1.69 | 2896.32 | 1.024 | 36.54 | [26 empty] | Анкер-шпильки стальные оцинкованные фрикционные распорные для бетона с трещинами, сейсмостойкость C1, C2, наружная резьба М10, длина 90 мм
|  | Дефлятор от 2кв.2026 к 2кв.2027г ЭМ=2,4%; МАТ=2,4% | [39 empty] | Дефлятор от 2кв.2026 к 2кв.2027г ЭМ=2,4%; МАТ=2,4%
|  | Всего по позиции |  |  |  | 12: 36.54 | [33 empty] | Всего по позиции
44 | ФСБЦ-01.7.15.01-1547 | Анкер-шурупы стальные оцинкованные с шестигранной головкой для бетона с трещинами, сейсмостойкость C1, C2, диаметр 10 мм, длина 150 мм _Анкер клиновый М10х150 |  |  |  | 100 шт | 0.02 | 1 | 0.02 | 22138.02 | 1.69 | 37413.25 | 1.024 | 766.22 | [26 empty] | Анкер-шурупы стальные оцинкованные с шестигранной головкой для бетона с трещинами, сейсмостойкость C1, C2, диаметр 10 мм, длина 150 мм _Анкер клиновый М10х150
|  | Дефлятор от 2кв.2026 к 2кв.2027г ЭМ=2,4%; МАТ=2,4% | [39 empty] | Дефлятор от 2кв.2026 к 2кв.2027г ЭМ=2,4%; МАТ=2,4%
|  | Всего по позиции |  |  |  | 12: 766.22 | [33 empty] | Всего по позиции
Стоимость кронштейна входит в комплект поставки "Конструкция автоматизированного мерного водослива. Тип 3" | [39 empty] | Стоимость кронштейна входит в комплект поставки "Конструкция автоматизированного мерного водослива. Тип 3"
45 | ГЭСНм11-03-001-01 | Приборы, устанавливаемые на металлоконструкциях, щитах и пультах, масса: до 5 кг _Монтаж гидростатического преобразователя давления с фиксацией двумя болтами М4 | [38 empty] | Приборы, устанавливаемые на металлоконструкциях, щитах и пультах, масса: до 5 кг _Монтаж гидростатического преобразователя давления с фиксацией двумя болтами М4 | bar: 4 to 7
|  | Дефлятор от 2кв.2026 к 2кв.2027г ЭМ=2,4%; МАТ=2,4% | [39 empty] | Дефлятор от 2кв.2026 к 2кв.2027г ЭМ=2,4%; МАТ=2,4%
| 1 | ОТ(ЗТ) |  |  |  | 4: чел.-ч; 7: 0.52; 12: 540.15 | [28 empty] | ОТ(ЗТ)
| 1-100-42 | Средний разряд работы 4,2 |  |  |  | 4: чел.-ч; 5: 0.52; 7: 0.52; 10: 1038.75; 12: 540.15 | [29 empty] | Средний разряд работы 4,2
| 4 | М |  |  |  | 12: 5.98 | [28 empty] | М
| 01.7.15.03-0031 | Болты стальные оцинкованные с шестигранной головкой и оцинкованной шестигранной гайкой, диаметр резьбы болта и гайки М6, длина болта 12-60 мм |  |  |  | кг | 0.035 |  | 0.035 | 154.58 | 1.08 | 166.95 | 1.024 | 5.98 | [29 empty] | Болты стальные оцинкованные с шестигранной головкой и оцинкованной шестигранной гайкой, диаметр резьбы болта и гайки М6, длина болта 12-60 мм
|  | Итого прямые затраты |  |  |  | 12: 546.13 | [31 empty] | Итого прямые затраты
45.1 | 421/пр_2020_п.75_пп.а | Вспомогательные ненормируемые материальные ресурсы |  |  |  | 4: %; 5: 2; 7: 2; 12: 10.8 | [34 empty] | Вспомогательные ненормируемые материальные ресурсы
|  | ФОТ |  |  |  | 12: 540.15 | [32 empty] | ФОТ
| Пр/812-053.0-2 | НР Приборы, средства автоматизации и вычислительной техники |  |  |  | 4: %; 5: 91; 7: 91; 12: 491.54 | [32 empty] | НР Приборы, средства автоматизации и вычислительной техники
| Пр/774-053.0 | СП Приборы, средства автоматизации и вычислительной техники |  |  |  | 4: %; 5: 46; 7: 46; 12: 248.47 | [32 empty] | СП Приборы, средства автоматизации и вычислительной техники
|  | Всего по позиции |  |  |  | 10: 1296.94; 12: 1296.94 | [33 empty] | Всего по позиции
45.1 О | Протокол ТД п.2 | Преобразователь давления высокоточный, выходной сигнал 4..20 мА ИЗМЕРКОН ДИ/Г-36-0005к-42-01-4-08-2 |  |  |  | шт | 1 | 1 | 1 |  |  | 110308 |  | 110308 | [26 empty] | Преобразователь давления высокоточный, выходной сигнал 4..20 мА ИЗМЕРКОН ДИ/Г-36-0005к-42-01-4-08-2
|  | Всего по позиции |  |  |  | 12: 110308 | [33 empty] | Всего по позиции
47 | ГЭСНм08-03-545-05 | Коробка с зажимами, устанавливаемая на конструкции на стене или колонне, для кабелей или проводов сечением: до 10 мм2, с количеством зажимов до 4 _Сверление 2 шпуров в ж/б диаметром 6 мм, глубиной 40 мм _Установка клеммной коробки КК‑02 с помощью дюбель-гвоздей 6×40 _Расключение жил кабеля датчика давления в клеммной коробке КК‑02 _Расключение жил кабеля МКЭШ 2х0,75 в клеммной коробке КК‑02 | [38 empty] | Коробка с зажимами, устанавливаемая на конструкции на стене или колонне, для кабелей или проводов сечением: до 10 мм2, с количеством зажимов до 4 _Сверление 2 шпуров в ж/б диаметром 6 мм, глубиной 40 мм _Установка клеммной коробки КК‑02 с помощью дюбель-гвоздей 6×40 _Расключение жил кабеля датчика давления в клеммной коробке КК‑02 _Расключение жил кабеля МКЭШ 2х0,75 в клеммной коробке КК‑02 | bar: 4 to 7
|  | Дефлятор от 2кв.2026 к 2кв.2027г ЭМ=2,4%; МАТ=2,4% | [39 empty] | Дефлятор от 2кв.2026 к 2кв.2027г ЭМ=2,4%; МАТ=2,4%
| 1 | ОТ(ЗТ) |  |  |  | 4: чел.-ч; 7: 2.07; 12: 2041.14 | [28 empty] | ОТ(ЗТ)
| 1-100-38 | Средний разряд работы 3,8 |  |  |  | 4: чел.-ч; 5: 2.07; 7: 2.07; 10: 986.06; 12: 2041.14 | [29 empty] | Средний разряд работы 3,8
| 2 | ЭМ |  |  |  | 12: 5.87 | [28 empty] | ЭМ
| 91.17.04-233 | Аппараты сварочные для ручной дуговой сварки, сварочный ток до 350 А |  |  |  | маш.-ч | 0.213 |  | 0.213 |  |  | 26.91 | 1.024 | 5.87 | [29 empty] | Аппараты сварочные для ручной дуговой сварки, сварочный ток до 350 А
| 4 | М |  |  |  | 12: 632.87 | [28 empty] | М
| 01.3.01.02-0002 | Вазелин технический |  |  |  | кг | 0.008 |  | 0.008 | 150.04 | 1.48 | 222.06 | 1.024 | 1.82 | [29 empty] | Вазелин технический
| 01.7.02.09-0002 | Шпагат бумажный, диаметр 2,5 мм |  |  |  | кг | 0.002 |  | 0.002 | 187.38 | 0.95 | 178.01 | 1.024 | 0.36 | [29 empty] | Шпагат бумажный, диаметр 2,5 мм
| 01.7.03.04-0001 | Электроэнергия |  |  |  | кВт-ч | 0.0208 |  | 0.0208 |  |  | 5.59 | 1.024 | 0.12 | [29 empty] | Электроэнергия
| 01.7.06.05-0041 | Ленты изоляционные хлопчатобумажные прорезиненные для электромонтажных и ремонтных работ, цвет черный, ширина 20 мм, толщина 0,35 мм |  |  |  | м | 2 |  | 2 | 5.87 | 0.95 | 5.58 | 1.024 | 11.43 | [29 empty] | Ленты изоляционные хлопчатобумажные прорезиненные для электромонтажных и ремонтных работ, цвет черный, ширина 20 мм, толщина 0,35 мм
| 01.7.11.07-0227 | Электроды сварочные для сварки низколегированных и углеродистых сталей УОНИ 13/45, Э42А, диаметр 4-5 мм |  |  |  | кг | 0.07 |  | 0.07 | 155.63 | 1.11 | 172.75 | 1.024 | 12.38 | [29 empty] | Электроды сварочные для сварки низколегированных и углеродистых сталей УОНИ 13/45, Э42А, диаметр 4-5 мм
| 01.7.15.03-0042 | Болты с гайками и шайбами строительные |  |  |  | кг | 0.49 |  | 0.49 | 174.93 | 1.08 | 188.92 | 1.024 | 94.79 | [29 empty] | Болты с гайками и шайбами строительные
| 01.7.15.07-0014 | Дюбели распорные полипропиленовые |  |  |  | 100 шт | 0.014 |  | 0.014 | 41.71 | 1.41 | 58.81 | 1.024 | 0.84 | [29 empty] | Дюбели распорные полипропиленовые
| 01.7.20.04-0005 | Нитки швейные армированные |  |  |  | кг | 0.001 |  | 0.001 | 395.65 | 2.22 | 878.34 | 1.024 | 0.9 | [29 empty] | Нитки швейные армированные
| 07.2.07.04-0007 | Конструкции стальные индивидуального изготовления из сортового проката |  |  |  | т | 0.002 |  | 0.002 |  |  | 177141.39 | 1.024 | 362.79 | [29 empty] | Конструкции стальные индивидуального изготовления из сортового проката
| 14.4.02.04-0142 | Краска масляная МА-0115, мумия, сурик железный |  |  |  | кг | 0.03 |  | 0.03 | 79.88 | 1.71 | 136.59 | 1.024 | 4.2 | [29 empty] | Краска масляная МА-0115, мумия, сурик железный
| 14.4.03.06-0001 | Лак электроизоляционный МЛ-92 |  |  |  | кг | 0.01 |  | 0.01 | 157.44 | 1.24 | 195.23 | 1.024 | 2 | [29 empty] | Лак электроизоляционный МЛ-92
| 20.1.02.23-0082 | Перемычки гибкие, тип ПГС-50 |  |  |  | 10 шт | 0.1 |  | 0.1 | 944.69 | 1.46 | 1379.25 | 1.024 | 141.24 | [29 empty] | Перемычки гибкие, тип ПГС-50
|  | Итого прямые затраты |  |  |  | 12: 2679.88 | [31 empty] | Итого прямые затраты
47.1 | 421/пр_2020_п.75_пп.а | Вспомогательные ненормируемые материальные ресурсы |  |  |  | 4: %; 5: 2; 7: 2; 12: 40.82 | [34 empty] | Вспомогательные ненормируемые материальные ресурсы
|  | ФОТ |  |  |  | 12: 2041.14 | [32 empty] | ФОТ
| Пр/812-049.3-2 | НР Электротехнические установки на других объектах |  |  |  | 4: %; 5: 98; 7: 98; 12: 2000.32 | [32 empty] | НР Электротехнические установки на других объектах
| Пр/774-049.3 | СП Электротехнические установки на других объектах |  |  |  | 4: %; 5: 51; 7: 51; 12: 1040.98 | [32 empty] | СП Электротехнические установки на других объектах
|  | Всего по позиции |  |  |  | 10: 5762; 12: 5762 | [33 empty] | Всего по позиции
47.1 | ТЦ_20.2.09.12_78_7811787920_29.05.2026_02_30.2 | Коробка клеммная для датчиков уровня КК-02 |  |  |  | шт | 1 | 1 | 1 |  |  | 2652 | 1.024 | 2715.65 | [26 empty] | Коробка клеммная для датчиков уровня КК-02
|  | Дефлятор от 2кв.2026 к 2кв.2027г ЭМ=2,4%; МАТ=2,4% | [39 empty] | Дефлятор от 2кв.2026 к 2кв.2027г ЭМ=2,4%; МАТ=2,4%
|  | Всего по позиции |  |  |  | 12: 2715.65 | [33 empty] | Всего по позиции
|  | Всего по разделу 4 Конструкция автоматизированного мерного водослива. Тип 3 (1 шт.) |  |  |  | 12: 221160.65 | [35 empty] | Всего по разделу 4 Конструкция автоматизированного мерного водослива. Тип 3 (1 шт.)
Раздел 5. Конструкция автоматизированного мерного водослива. Тип 4 (1 шт.) | [38 empty] | Раздел 5. Конструкция автоматизированного мерного водослива. Тип 4 (1 шт.)
48 | ГЭСНр62-04-005-05 | Очистка вручную поверхности фасадов простых от перхлорвиниловых и масляных красок: с земли и лесов |  |  |  | 4: 100 м2; 5: 0.00342; 6: 1; 7: 0.00342 | [26 empty] | Очистка вручную поверхности фасадов простых от перхлорвиниловых и масляных красок: с земли и лесов
| 1 | ОТ(ЗТ) |  |  |  | 4: чел.-ч; 7: 0.087894; 12: 72.11 | [28 empty] | ОТ(ЗТ)
| 1-100-20 | Средний разряд работы 2,0 |  |  |  | 4: чел.-ч; 5: 25.7; 7: 0.087894; 10: 820.46; 12: 72.11 | [29 empty] | Средний разряд работы 2,0
|  | Итого прямые затраты |  |  |  | 12: 72.11 | [31 empty] | Итого прямые затраты
|  | ФОТ |  |  |  | 12: 72.11 | [32 empty] | ФОТ
| Пр/812-096.0-2 | НР Малярные работы (ремонтно-строительные) |  |  |  | 4: %; 5: 91; 7: 91; 12: 65.62 | [32 empty] | НР Малярные работы (ремонтно-строительные)
| Пр/774-096.0 | СП Малярные работы (ремонтно-строительные) |  |  |  | 4: %; 5: 46; 7: 46; 12: 33.17 | [32 empty] | СП Малярные работы (ремонтно-строительные)
|  | Всего по позиции |  |  |  | 10: 49970.76; 12: 170.9 | [33 empty] | Всего по позиции
49 | ГЭСН13-06-004-01 | Обеспыливание поверхности |  |  |  | 4: м2; 5: 0.342; 6: 1; 7: 0.342 | [26 empty] | Обеспыливание поверхности
|  | Дефлятор от 2кв.2026 к 2кв.2027г ЭМ=2,4%; МАТ=2,4% | [39 empty] | Дефлятор от 2кв.2026 к 2кв.2027г ЭМ=2,4%; МАТ=2,4%
| 1 | ОТ(ЗТ) |  |  |  | 4: чел.-ч; 7: 0.0342; 12: 30.63 | [28 empty] | ОТ(ЗТ)
| 1-100-30 | Средний разряд работы 3,0 |  |  |  | 4: чел.-ч; 5: 0.1; 7: 0.0342; 10: 895.74; 12: 30.63 | [29 empty] | Средний разряд работы 3,0
| 2 | ЭМ |  |  |  | 12: 0.3 | [28 empty] | ЭМ
| 91.21.22-638 | Пылесосы промышленные, мощность до 2000 Вт |  |  |  | маш.-ч | 0.1 |  | 0.0342 |  |  | 8.61 | 1.024 | 0.3 | [29 empty] | Пылесосы промышленные, мощность до 2000 Вт
|  | Итого прямые затраты |  |  |  | 12: 30.93 | [31 empty] | Итого прямые затраты
|  | ФОТ |  |  |  | 12: 30.63 | [32 empty] | ФОТ
| Пр/812-013.0-2 | НР Защита строительных конструкций и оборудования от коррозии |  |  |  | 4: %; 5: 95; 7: 95; 12: 29.1 | [32 empty] | НР Защита строительных конструкций и оборудования от коррозии
| Пр/774-013.0 | СП Защита строительных конструкций и оборудования от коррозии |  |  |  | 4: %; 5: 51; 7: 51; 12: 15.62 | [32 empty] | СП Защита строительных конструкций и оборудования от коррозии
|  | Всего по позиции |  |  |  | 10: 221.2; 12: 75.65 | [33 empty] | Всего по позиции
50 | ГЭСН06-01-004-01 | Устройство: бетонных ступеней _ Сборка и установка опалубки 2280х550х150 мм для бетонной стенки _Укладка бетона БСМ В20 F150 W4 в опалубку с послойным уплотнением _Разопалубка бетонной стенки 2280х550х150 мм |  |  |  | 4: м3; 5: 0.165; 6: 1; 7: 0.165 | [26 empty] | Устройство: бетонных ступеней _ Сборка и установка опалубки 2280х550х150 мм для бетонной стенки _Укладка бетона БСМ В20 F150 W4 в опалубку с послойным уплотнением _Разопалубка бетонной стенки 2280х550х150 мм
|  | Дефлятор от 2кв.2026 к 2кв.2027г ЭМ=2,4%; МАТ=2,4% | [39 empty] | Дефлятор от 2кв.2026 к 2кв.2027г ЭМ=2,4%; МАТ=2,4%
| 1 | ОТ(ЗТ) |  |  |  | 4: чел.-ч; 7: 1.9272; 12: 1726.27 | [28 empty] | ОТ(ЗТ)
| 1-100-30 | Средний разряд работы 3,0 |  |  |  | 4: чел.-ч; 5: 11.68; 7: 1.9272; 10: 895.74; 12: 1726.27 | [29 empty] | Средний разряд работы 3,0
| 2 | ЭМ |  |  |  | 12: 34.96 | [28 empty] | ЭМ
|  | ОТм(ЗТм) |  |  |  | 4: чел.-ч; 7: 0.03135; 12: 32.2 | [28 empty] | ОТм(ЗТм)
| 91.05.05-015 | Краны на автомобильном ходу, грузоподъемность 16 т |  |  |  | маш.-ч | 0.01 |  | 0.00165 |  |  | 2248.06 | 1.024 | 3.8 | [29 empty] | Краны на автомобильном ходу, грузоподъемность 16 т
| 4-100-060 | ОТм(Зтм) Средний разряд машинистов 6 |  |  |  | 4: чел.-ч; 5: 0.01; 7: 0.00165; 10: 1354.9; 12: 2.24 | [30 empty] | ОТм(Зтм) Средний разряд машинистов 6
| 91.07.04-001 | Вибраторы глубинные |  |  |  | маш.-ч | 2.3 |  | 0.3795 | 10.37 | 1.38 | 14.31 | 1.024 | 5.56 | [29 empty] | Вибраторы глубинные
| 91.07.04-002 | Вибраторы поверхностные |  |  |  | маш.-ч | 2.3 |  | 0.3795 | 8.54 | 1.38 | 11.79 | 1.024 | 4.58 | [29 empty] | Вибраторы поверхностные
| 91.14.02-001 | Автомобили бортовые, грузоподъемность до 5 т |  |  |  | маш.-ч | 0.18 |  | 0.0297 |  |  | 691.3 | 1.024 | 21.02 | [29 empty] | Автомобили бортовые, грузоподъемность до 5 т
| 4-100-040 | ОТм(Зтм) Средний разряд машинистов 4 |  |  |  | 4: чел.-ч; 5: 0.18; 7: 0.0297; 10: 1008.64; 12: 29.96 | [30 empty] | ОТм(Зтм) Средний разряд машинистов 4
| 4 | М |  |  |  | 12: 727.85 | [28 empty] | М
| 01.7.03.01-0001 | Вода |  |  |  | м3 | 0.0055 |  | 0.0009075 | 35.71 | 1.69 | 60.35 | 1.024 | 0.06 | [29 empty] | Вода
| 01.7.12.05-0053 | Геополотно нетканое полиэфирное, иглопробивное, поверхностная плотность 200 г/м2 |  |  |  | м2 | 0.151 |  | 0.024915 | 28.13 | 1.4 | 39.38 | 1.024 | 1 | [29 empty] | Геополотно нетканое полиэфирное, иглопробивное, поверхностная плотность 200 г/м2
| 11.1.03.01-0063 | Бруски обрезные хвойных пород (ель, сосна), естественной влажности, длина 2-6,5 м, ширина 20-90 мм, толщина 20-90 мм, сорт III |  |  |  | м3 | 0.02 |  | 0.0033 | 16496.03 | 1.22 | 20125.16 | 1.024 | 68.01 | [29 empty] | Бруски обрезные хвойных пород (ель, сосна), естественной влажности, длина 2-6,5 м, ширина 20-90 мм, толщина 20-90 мм, сорт III
| 11.1.03.06-0079 | Доска обрезная хвойных пород, естественной влажности, длина 2-6,5 м, ширина 100-250 мм, толщина 44-50 мм, сорт III |  |  |  | м3 | 0.38 |  | 0.0627 | 5764.42 | 1.78 | 10260.67 | 1.024 | 658.78 | [29 empty] | Доска обрезная хвойных пород, естественной влажности, длина 2-6,5 м, ширина 100-250 мм, толщина 44-50 мм, сорт III
|  | Итого прямые затраты |  |  |  | 12: 2521.28 | [31 empty] | Итого прямые затраты
|  | ФОТ |  |  |  | 12: 1758.47 | [32 empty] | ФОТ
| Пр/812-006.0-2 | НР Бетонные и железобетонные монолитные конструкции и работы в строительстве |  |  |  | 4: %; 5: 103; 7: 103; 12: 1811.22 | [32 empty] | НР Бетонные и железобетонные монолитные конструкции и работы в строительстве
| Пр/774-006.0 | СП Бетонные и железобетонные монолитные конструкции и работы в строительстве |  |  |  | 4: %; 5: 58; 7: 58; 12: 1019.91 | [32 empty] | СП Бетонные и железобетонные монолитные конструкции и работы в строительстве
|  | Всего по позиции |  |  |  | 10: 32438.85; 12: 5352.41 | [33 empty] | Всего по позиции
50.1 | ФСБЦ-04.1.02.05-0138 | Смеси бетонные тяжелого бетона (БСТ) на щебне из гравия, класс В20, F(1)150, W4 |  |  |  | м3 | 0.1683 | 1 | 0.1683 | 4905.08 | 1.75 | 8583.89 | 1.024 | 1479.34 | [26 empty] | Смеси бетонные тяжелого бетона (БСТ) на щебне из гравия, класс В20, F(1)150, W4
|  | Дефлятор от 2кв.2026 к 2кв.2027г ЭМ=2,4%; МАТ=2,4% | [39 empty] | Дефлятор от 2кв.2026 к 2кв.2027г ЭМ=2,4%; МАТ=2,4%
|  | Всего по позиции |  |  |  | 12: 1479.34 | [33 empty] | Всего по позиции
51 | ГЭСН09-03-039-06 | Монтаж мелких конструкций (столиков, кронштейнов, насадок фахверка, планок, уголков) из стали различного профиля массой: до 20 кг _Установка стенки мерного водослива в бетонную стенку |  |  |  | 4: т; 5: 0.01775; 6: 1; 7: 0.01775 | [26 empty] | Монтаж мелких конструкций (столиков, кронштейнов, насадок фахверка, планок, уголков) из стали различного профиля массой: до 20 кг _Установка стенки мерного водослива в бетонную стенку
|  | Дефлятор от 2кв.2026 к 2кв.2027г ЭМ=2,4%; МАТ=2,4% | [39 empty] | Дефлятор от 2кв.2026 к 2кв.2027г ЭМ=2,4%; МАТ=2,4%
| 1 | ОТ(ЗТ) |  |  |  | 4: чел.-ч; 7: 2.059; 12: 2076.79 | [28 empty] | ОТ(ЗТ)
| 1-100-40 | Средний разряд работы 4,0 |  |  |  | 4: чел.-ч; 5: 116; 7: 2.059; 10: 1008.64; 12: 2076.79 | [29 empty] | Средний разряд работы 4,0
| 2 | ЭМ |  |  |  | 12: 37.87 | [28 empty] | ЭМ
|  | ОТм(ЗТм) |  |  |  | 4: чел.-ч; 7: 0.01775; 12: 17.9 | [28 empty] | ОТм(ЗТм)
| 91.06.03-578 | Лебедки электрические канатные, тяговое усилие 14,71 кН (1,5 т) |  |  |  | маш.-ч | 23.2 |  | 0.4118 | 9.09 | 1.81 | 16.45 | 1.024 | 6.94 | [29 empty] | Лебедки электрические канатные, тяговое усилие 14,71 кН (1,5 т)
| 91.14.02-001 | Автомобили бортовые, грузоподъемность до 5 т |  |  |  | маш.-ч | 1 |  | 0.01775 |  |  | 691.3 | 1.024 | 12.57 | [29 empty] | Автомобили бортовые, грузоподъемность до 5 т
| 4-100-040 | ОТм(Зтм) Средний разряд машинистов 4 |  |  |  | 4: чел.-ч; 5: 1; 7: 0.01775; 10: 1008.64; 12: 17.9 | [30 empty] | ОТм(Зтм) Средний разряд машинистов 4
| 91.17.04-233 | Аппараты сварочные для ручной дуговой сварки, сварочный ток до 350 А |  |  |  | маш.-ч | 37.54 |  | 0.66634 |  |  | 26.91 | 1.024 | 18.36 | [29 empty] | Аппараты сварочные для ручной дуговой сварки, сварочный ток до 350 А
| 4 | М |  |  |  | 12: 40.01 | [28 empty] | М
| 01.3.02.09-0022 | Пропан-бутан смесь техническая |  |  |  | кг | 0.78 |  | 0.013845 | 41.38 | 2.01 | 83.17 | 1.024 | 1.18 | [29 empty] | Пропан-бутан смесь техническая
| 01.7.15.03-0042 | Болты с гайками и шайбами строительные |  |  |  | кг | 6 |  | 0.1065 | 174.93 | 1.08 | 188.92 | 1.024 | 20.6 | [29 empty] | Болты с гайками и шайбами строительные
| 08.2.02.11-0007 | Канат двойной свивки ТК, конструкции 6х19(1+6+12)+1 о.с., марка В, из оцинкованной по группе Ж проволоки, маркировочная группа 1570-1770 Н/мм2, диаметр 5,5 мм |  |  |  | 10 м | 0.0187 |  | 0.0003319 | 307.84 | 1.16 | 357.09 | 1.024 | 0.12 | [29 empty] | Канат двойной свивки ТК, конструкции 6х19(1+6+12)+1 о.с., марка В, из оцинкованной по группе Ж проволоки, маркировочная группа 1570-1770 Н/мм2, диаметр 5,5 мм
| 14.4.01.01-0003 | Грунтовка ГФ-021 |  |  |  | т | 0.0003 |  | 5.3e-06 | 51280.15 | 1.74 | 89227.46 | 1.024 | 0.48 | [29 empty] | Грунтовка ГФ-021
| 14.5.09.07-0030 | Растворитель Р-4 |  |  |  | т | 0.0006 |  | 1.07e-05 | 98526.45 | 1.94 | 191141.31 | 1.024 | 2.09 | [29 empty] | Растворитель Р-4
| 08.3.11.01-1100 | Швеллеры стальные горячекатаные, марки стали Ст3пс, Ст3сп, № 5У-10У, № 5П-10П |  |  |  | т | 0.0019 |  | 3.37e-05 | 85326.5 | 0.75 | 63994.88 | 1.024 | 2.21 | [29 empty] | Швеллеры стальные горячекатаные, марки стали Ст3пс, Ст3сп, № 5У-10У, № 5П-10П
| 01.7.11.07-0036 | Электроды сварочные для сварки низколегированных и углеродистых сталей Э46, диаметр 4 мм |  |  |  | кг | 3 |  | 0.05325 | 142.68 | 1.11 | 158.37 | 1.024 | 8.64 | [29 empty] | Электроды сварочные для сварки низколегированных и углеродистых сталей Э46, диаметр 4 мм
| 01.3.02.08-0001 | Кислород газообразный технический |  |  |  | м3 | 2.6 |  | 0.04615 |  |  | 99.18 | 1.024 | 4.69 | [29 empty] | Кислород газообразный технический
|  | Итого прямые затраты |  |  |  | 12: 2172.57 | [31 empty] | Итого прямые затраты
|  | ФОТ |  |  |  | 12: 2094.69 | [32 empty] | ФОТ
| Пр/812-009.0-2 | НР Строительные металлические конструкции |  |  |  | 4: %; 5: 94; 7: 94; 12: 1969.01 | [32 empty] | НР Строительные металлические конструкции
| Пр/774-009.0 | СП Строительные металлические конструкции |  |  |  | 4: %; 5: 62; 7: 62; 12: 1298.71 | [32 empty] | СП Строительные металлические конструкции
|  | Всего по позиции |  |  |  | 10: 306495.21; 12: 5440.29 | [33 empty] | Всего по позиции
51.1 | ТЦ_07.2.07.13_77_7733012754_26.05.2026_01_18.1 | Конструкция автоматизированного мерного водослива. Тип 4 |  |  |  | шт | 1 | 1 | 1 |  |  | 85680 | 1.024 | 87736.32 | [26 empty] | Конструкция автоматизированного мерного водослива. Тип 4
|  | Дефлятор от 2кв.2026 к 2кв.2027г ЭМ=2,4%; МАТ=2,4% | [39 empty] | Дефлятор от 2кв.2026 к 2кв.2027г ЭМ=2,4%; МАТ=2,4%
|  | Всего по позиции |  |  |  | 12: 87736.32 | [33 empty] | Всего по позиции
52 | ГЭСН15-07-018-01 | Герметизация швов герметиком силиконовым _Герметизация контакта стенки мерного водослива |  |  |  | 4: 100 м; 5: 0.039; 6: 1; 7: 0.039 | [26 empty] | Герметизация швов герметиком силиконовым _Герметизация контакта стенки мерного водослива
|  | Дефлятор от 2кв.2026 к 2кв.2027г ЭМ=2,4%; МАТ=2,4% | [39 empty] | Дефлятор от 2кв.2026 к 2кв.2027г ЭМ=2,4%; МАТ=2,4%
| 1 | ОТ(ЗТ) |  |  |  | 4: чел.-ч; 7: 0.42276; 12: 378.62 | [28 empty] | ОТ(ЗТ)
| 2-100-02 | Рабочий 2 разряда |  |  |  | 4: чел.-ч; 5: 0.02; 7: 0.00078; 10: 820.46; 12: 0.64 | [29 empty] | Рабочий 2 разряда
| 2-100-03 | Рабочий 3 разряда |  |  |  | 4: чел.-ч; 5: 10.82; 7: 0.42198; 10: 895.74; 12: 377.98 | [29 empty] | Рабочий 3 разряда
| 2 | ЭМ |  |  |  | 12: 0.28 | [28 empty] | ЭМ
|  | ОТм(ЗТм) |  |  |  | 4: чел.-ч; 7: 0.00039; 12: 0.39 | [28 empty] | ОТм(ЗТм)
| 91.14.02-001 | Автомобили бортовые, грузоподъемность до 5 т |  |  |  | маш.-ч | 0.01 |  | 0.00039 |  |  | 691.3 | 1.024 | 0.28 | [29 empty] | Автомобили бортовые, грузоподъемность до 5 т
| 4-100-040 | ОТм(Зтм) Средний разряд машинистов 4 |  |  |  | 4: чел.-ч; 5: 0.01; 7: 0.00039; 10: 1008.64; 12: 0.39 | [30 empty] | ОТм(Зтм) Средний разряд машинистов 4
| 4 | М |  |  |  | 12: 29.56 | [28 empty] | М
| 14.5.09.11-0102 | Уайт-спирит |  |  |  | кг | 0.75 |  | 0.02925 | 60.6 | 1.94 | 117.56 | 1.024 | 3.52 | [29 empty] | Уайт-спирит
| 01.7.06.06-0005 | Ленты клеевые на бумажной основе, ширина 50 мм |  |  |  | м | 203 |  | 7.917 | 3.25 | 0.95 | 3.09 | 1.024 | 25.05 | [29 empty] | Ленты клеевые на бумажной основе, ширина 50 мм
| 01.7.20.08-0051 | Ветошь хлопчатобумажная цветная |  |  |  | кг | 0.2 |  | 0.0078 | 56.11 | 2.22 | 124.56 | 1.024 | 0.99 | [29 empty] | Ветошь хлопчатобумажная цветная
|  | Итого прямые затраты |  |  |  | 12: 408.85 | [31 empty] | Итого прямые затраты
|  | ФОТ |  |  |  | 12: 379.01 | [32 empty] | ФОТ
| Пр/812-015.0-2 | НР Отделочные работы |  |  |  | 4: %; 5: 101; 7: 101; 12: 382.8 | [32 empty] | НР Отделочные работы
| Пр/774-015.0 | СП Отделочные работы |  |  |  | 4: %; 5: 49; 7: 49; 12: 185.71 | [32 empty] | СП Отделочные работы
|  | Всего по позиции |  |  |  | 10: 25060.51; 12: 977.36 | [33 empty] | Всего по позиции
52.1 | ФСБЦ-14.5.01.06-0003 | Герметик однокомпонентный полиуретановый быстросохнущий высокоэластичный для уплотнения и герметизации внутренних и наружных швов, стыков _Силиконовый герметик Penosil AQ черный Н1309 218930 H4186 |  |  |  | л | 0.93 | 1 | 0.93 | 1227.31 | 1.03 | 1264.13 | 1.024 | 1203.86 | [26 empty] | Герметик однокомпонентный полиуретановый быстросохнущий высокоэластичный для уплотнения и герметизации внутренних и наружных швов, стыков _Силиконовый герметик Penosil AQ черный Н1309 218930 H4186
|  | Дефлятор от 2кв.2026 к 2кв.2027г ЭМ=2,4%; МАТ=2,4% | [39 empty] | Дефлятор от 2кв.2026 к 2кв.2027г ЭМ=2,4%; МАТ=2,4%
|  | Всего по позиции |  |  |  | 12: 1203.86 | [33 empty] | Всего по позиции
53 | ГЭСНм08-02-152-23 | Кронштейны настенного крепления на анкеры, масса кронштейна: до 15 кг |  |  |  | 4: 100 шт; 5: 0.01; 6: 1; 7: 0.01 | [26 empty] | Кронштейны настенного крепления на анкеры, масса кронштейна: до 15 кг
|  | Дефлятор от 2кв.2026 к 2кв.2027г ЭМ=2,4%; МАТ=2,4% | [39 empty] | Дефлятор от 2кв.2026 к 2кв.2027г ЭМ=2,4%; МАТ=2,4%
| 1 | ОТ(ЗТ) |  |  |  | 4: чел.-ч; 7: 0.4047; 12: 380.47 | [28 empty] | ОТ(ЗТ)
| 2-100-02 | Рабочий 2 разряда |  |  |  | 4: чел.-ч; 5: 3.71; 7: 0.0371; 10: 820.46; 12: 30.44 | [29 empty] | Рабочий 2 разряда
| 2-100-03 | Рабочий 3 разряда |  |  |  | 4: чел.-ч; 5: 18.38; 7: 0.1838; 10: 895.74; 12: 164.64 | [29 empty] | Рабочий 3 разряда
| 2-100-04 | Рабочий 4 разряда |  |  |  | 4: чел.-ч; 5: 18.38; 7: 0.1838; 10: 1008.64; 12: 185.39 | [29 empty] | Рабочий 4 разряда
| 2 | ЭМ |  |  |  | 12: 6.19 | [28 empty] | ЭМ
|  | ОТм(ЗТм) |  |  |  | 4: чел.-ч; 7: 0.0038; 12: 4.59 | [28 empty] | ОТм(ЗТм)
| 91.05.05-015 | Краны на автомобильном ходу, грузоподъемность 16 т |  |  |  | маш.-ч | 0.22 |  | 0.0022 |  |  | 2248.06 | 1.024 | 5.06 | [29 empty] | Краны на автомобильном ходу, грузоподъемность 16 т
| 4-100-060 | ОТм(Зтм) Средний разряд машинистов 6 |  |  |  | 4: чел.-ч; 5: 0.22; 7: 0.0022; 10: 1354.9; 12: 2.98 | [30 empty] | ОТм(Зтм) Средний разряд машинистов 6
| 91.14.02-001 | Автомобили бортовые, грузоподъемность до 5 т |  |  |  | маш.-ч | 0.16 |  | 0.0016 |  |  | 691.3 | 1.024 | 1.13 | [29 empty] | Автомобили бортовые, грузоподъемность до 5 т
| 4-100-040 | ОТм(Зтм) Средний разряд машинистов 4 |  |  |  | 4: чел.-ч; 5: 0.16; 7: 0.0016; 10: 1008.64; 12: 1.61 | [30 empty] | ОТм(Зтм) Средний разряд машинистов 4
| 4 | М |  |  |  | 12: 599.99 | [28 empty] | М
| 01.7.03.04-0001 | Электроэнергия |  |  |  | кВт-ч | 12.32 |  | 0.1232 |  |  | 5.59 | 1.024 | 0.71 | [29 empty] | Электроэнергия
| 01.7.15.01-1519 | Анкер-шпильки стальные оцинкованные фрикционные распорные для бетона с трещинами, сейсмостойкость C1, C2, наружная резьба М10, длина 90 мм |  |  |  | 10 шт | 20.2 |  | 0.202 | 1713.8 | 1.69 | 2896.32 | 1.024 | 599.1 | [29 empty] | Анкер-шпильки стальные оцинкованные фрикционные распорные для бетона с трещинами, сейсмостойкость C1, C2, наружная резьба М10, длина 90 мм
| 01.7.17.09-1013 | Бур с наконечником из твердого сплава, с хвостовиком SDS-plus для ударного сверления отверстий в твердых материалах, общая длина 160 мм, диаметр 10 мм |  |  |  | шт | 0.22 |  | 0.0022 | 64.96 | 1.22 | 79.25 | 1.024 | 0.18 | [29 empty] | Бур с наконечником из твердого сплава, с хвостовиком SDS-plus для ударного сверления отверстий в твердых материалах, общая длина 160 мм, диаметр 10 мм
|  | Итого прямые затраты |  |  |  | 12: 991.24 | [31 empty] | Итого прямые затраты
53.1 | 421/пр_2020_п.75_пп.а | Вспомогательные ненормируемые материальные ресурсы |  |  |  | 4: %; 5: 2; 7: 2; 12: 7.61 | [34 empty] | Вспомогательные ненормируемые материальные ресурсы
|  | ФОТ |  |  |  | 12: 385.06 | [32 empty] | ФОТ
| Пр/812-049.3-2 | НР Электротехнические установки на других объектах |  |  |  | 4: %; 5: 98; 7: 98; 12: 377.36 | [32 empty] | НР Электротехнические установки на других объектах
| Пр/774-049.3 | СП Электротехнические установки на других объектах |  |  |  | 4: %; 5: 51; 7: 51; 12: 196.38 | [32 empty] | СП Электротехнические установки на других объектах
|  | Всего по позиции |  |  |  | 10: 157259; 12: 1572.59 | [33 empty] | Всего по позиции
53.1 | ФСБЦ-01.7.15.01-1519 | Анкер-шпильки стальные оцинкованные фрикционные распорные для бетона с трещинами, сейсмостойкость C1, C2, наружная резьба М10, длина 90 мм |  |  |  | 10 шт | 0.01232 | 1 | 0.01232 | 1713.8 | 1.69 | 2896.32 | 1.024 | 36.54 | [26 empty] | Анкер-шпильки стальные оцинкованные фрикционные распорные для бетона с трещинами, сейсмостойкость C1, C2, наружная резьба М10, длина 90 мм
|  | Дефлятор от 2кв.2026 к 2кв.2027г ЭМ=2,4%; МАТ=2,4% | [39 empty] | Дефлятор от 2кв.2026 к 2кв.2027г ЭМ=2,4%; МАТ=2,4%
|  | Всего по позиции |  |  |  | 12: 36.54 | [33 empty] | Всего по позиции
54 | ФСБЦ-01.7.15.01-1547 | Анкер-шурупы стальные оцинкованные с шестигранной головкой для бетона с трещинами, сейсмостойкость C1, C2, диаметр 10 мм, длина 150 мм _Анкер клиновый М10х150 |  |  |  | 100 шт | 0.02 | 1 | 0.02 | 22138.02 | 1.69 | 37413.25 | 1.024 | 766.22 | [26 empty] | Анкер-шурупы стальные оцинкованные с шестигранной головкой для бетона с трещинами, сейсмостойкость C1, C2, диаметр 10 мм, длина 150 мм _Анкер клиновый М10х150
|  | Дефлятор от 2кв.2026 к 2кв.2027г ЭМ=2,4%; МАТ=2,4% | [39 empty] | Дефлятор от 2кв.2026 к 2кв.2027г ЭМ=2,4%; МАТ=2,4%
|  | Всего по позиции |  |  |  | 12: 766.22 | [33 empty] | Всего по позиции
Стоимость кронштейна входит в комплект поставки "Конструкция автоматизированного мерного водослива. Тип 4" | [39 empty] | Стоимость кронштейна входит в комплект поставки "Конструкция автоматизированного мерного водослива. Тип 4"
56 | ГЭСНм11-03-001-01 | Приборы, устанавливаемые на металлоконструкциях, щитах и пультах, масса: до 5 кг _Монтаж гидростатического преобразователя давления с фиксацией двумя болтами М4 | [38 empty] | Приборы, устанавливаемые на металлоконструкциях, щитах и пультах, масса: до 5 кг _Монтаж гидростатического преобразователя давления с фиксацией двумя болтами М4 | bar: 4 to 7
|  | Дефлятор от 2кв.2026 к 2кв.2027г ЭМ=2,4%; МАТ=2,4% | [39 empty] | Дефлятор от 2кв.2026 к 2кв.2027г ЭМ=2,4%; МАТ=2,4%
| 1 | ОТ(ЗТ) |  |  |  | 4: чел.-ч; 7: 0.52; 12: 540.15 | [28 empty] | ОТ(ЗТ)
| 1-100-42 | Средний разряд работы 4,2 |  |  |  | 4: чел.-ч; 5: 0.52; 7: 0.52; 10: 1038.75; 12: 540.15 | [29 empty] | Средний разряд работы 4,2
| 4 | М |  |  |  | 12: 5.98 | [28 empty] | М
| 01.7.15.03-0031 | Болты стальные оцинкованные с шестигранной головкой и оцинкованной шестигранной гайкой, диаметр резьбы болта и гайки М6, длина болта 12-60 мм |  |  |  | кг | 0.035 |  | 0.035 | 154.58 | 1.08 | 166.95 | 1.024 | 5.98 | [29 empty] | Болты стальные оцинкованные с шестигранной головкой и оцинкованной шестигранной гайкой, диаметр резьбы болта и гайки М6, длина болта 12-60 мм
|  | Итого прямые затраты |  |  |  | 12: 546.13 | [31 empty] | Итого прямые затраты
56.1 | 421/пр_2020_п.75_пп.а | Вспомогательные ненормируемые материальные ресурсы |  |  |  | 4: %; 5: 2; 7: 2; 12: 10.8 | [34 empty] | Вспомогательные ненормируемые материальные ресурсы
|  | ФОТ |  |  |  | 12: 540.15 | [32 empty] | ФОТ
| Пр/812-053.0-2 | НР Приборы, средства автоматизации и вычислительной техники |  |  |  | 4: %; 5: 91; 7: 91; 12: 491.54 | [32 empty] | НР Приборы, средства автоматизации и вычислительной техники
| Пр/774-053.0 | СП Приборы, средства автоматизации и вычислительной техники |  |  |  | 4: %; 5: 46; 7: 46; 12: 248.47 | [32 empty] | СП Приборы, средства автоматизации и вычислительной техники
|  | Всего по позиции |  |  |  | 10: 1296.94; 12: 1296.94 | [33 empty] | Всего по позиции
56.1 О | Протокол ТД п.2 | Преобразователь давления высокоточный, выходной сигнал 4..20 мА ИЗМЕРКОН ДИ/Г-36-0005к-42-01-4-08-2 |  |  |  | шт | 1 | 1 | 1 |  |  | 110308 |  | 110308 | [26 empty] | Преобразователь давления высокоточный, выходной сигнал 4..20 мА ИЗМЕРКОН ДИ/Г-36-0005к-42-01-4-08-2
|  | Всего по позиции |  |  |  | 12: 110308 | [33 empty] | Всего по позиции
57 | ГЭСНм08-03-545-05 | Коробка с зажимами, устанавливаемая на конструкции на стене или колонне, для кабелей или проводов сечением: до 10 мм2, с количеством зажимов до 4 _Сверление 2 шпуров в ж/б диаметром 6 мм, глубиной 40 мм _Установка клеммной коробки КК‑02 с помощью дюбель-гвоздей 6×40 _Расключение жил кабеля датчика давления в клеммной коробке КК‑02 _Расключение жил кабеля МКЭШ 2х0,75 в клеммной коробке КК‑02 | [38 empty] | Коробка с зажимами, устанавливаемая на конструкции на стене или колонне, для кабелей или проводов сечением: до 10 мм2, с количеством зажимов до 4 _Сверление 2 шпуров в ж/б диаметром 6 мм, глубиной 40 мм _Установка клеммной коробки КК‑02 с помощью дюбель-гвоздей 6×40 _Расключение жил кабеля датчика давления в клеммной коробке КК‑02 _Расключение жил кабеля МКЭШ 2х0,75 в клеммной коробке КК‑02 | bar: 4 to 7
|  | Дефлятор от 2кв.2026 к 2кв.2027г ЭМ=2,4%; МАТ=2,4% | [39 empty] | Дефлятор от 2кв.2026 к 2кв.2027г ЭМ=2,4%; МАТ=2,4%
| 1 | ОТ(ЗТ) |  |  |  | 4: чел.-ч; 7: 2.07; 12: 2041.14 | [28 empty] | ОТ(ЗТ)
| 1-100-38 | Средний разряд работы 3,8 |  |  |  | 4: чел.-ч; 5: 2.07; 7: 2.07; 10: 986.06; 12: 2041.14 | [29 empty] | Средний разряд работы 3,8
| 2 | ЭМ |  |  |  | 12: 5.87 | [28 empty] | ЭМ
| 91.17.04-233 | Аппараты сварочные для ручной дуговой сварки, сварочный ток до 350 А |  |  |  | маш.-ч | 0.213 |  | 0.213 |  |  | 26.91 | 1.024 | 5.87 | [29 empty] | Аппараты сварочные для ручной дуговой сварки, сварочный ток до 350 А
| 4 | М |  |  |  | 12: 632.87 | [28 empty] | М
| 01.3.01.02-0002 | Вазелин технический |  |  |  | кг | 0.008 |  | 0.008 | 150.04 | 1.48 | 222.06 | 1.024 | 1.82 | [29 empty] | Вазелин технический
| 01.7.02.09-0002 | Шпагат бумажный, диаметр 2,5 мм |  |  |  | кг | 0.002 |  | 0.002 | 187.38 | 0.95 | 178.01 | 1.024 | 0.36 | [29 empty] | Шпагат бумажный, диаметр 2,5 мм
| 01.7.03.04-0001 | Электроэнергия |  |  |  | кВт-ч | 0.0208 |  | 0.0208 |  |  | 5.59 | 1.024 | 0.12 | [29 empty] | Электроэнергия
| 01.7.06.05-0041 | Ленты изоляционные хлопчатобумажные прорезиненные для электромонтажных и ремонтных работ, цвет черный, ширина 20 мм, толщина 0,35 мм |  |  |  | м | 2 |  | 2 | 5.87 | 0.95 | 5.58 | 1.024 | 11.43 | [29 empty] | Ленты изоляционные хлопчатобумажные прорезиненные для электромонтажных и ремонтных работ, цвет черный, ширина 20 мм, толщина 0,35 мм
| 01.7.11.07-0227 | Электроды сварочные для сварки низколегированных и углеродистых сталей УОНИ 13/45, Э42А, диаметр 4-5 мм |  |  |  | кг | 0.07 |  | 0.07 | 155.63 | 1.11 | 172.75 | 1.024 | 12.38 | [29 empty] | Электроды сварочные для сварки низколегированных и углеродистых сталей УОНИ 13/45, Э42А, диаметр 4-5 мм
| 01.7.15.03-0042 | Болты с гайками и шайбами строительные |  |  |  | кг | 0.49 |  | 0.49 | 174.93 | 1.08 | 188.92 | 1.024 | 94.79 | [29 empty] | Болты с гайками и шайбами строительные
| 01.7.15.07-0014 | Дюбели распорные полипропиленовые |  |  |  | 100 шт | 0.014 |  | 0.014 | 41.71 | 1.41 | 58.81 | 1.024 | 0.84 | [29 empty] | Дюбели распорные полипропиленовые
| 01.7.20.04-0005 | Нитки швейные армированные |  |  |  | кг | 0.001 |  | 0.001 | 395.65 | 2.22 | 878.34 | 1.024 | 0.9 | [29 empty] | Нитки швейные армированные
| 07.2.07.04-0007 | Конструкции стальные индивидуального изготовления из сортового проката |  |  |  | т | 0.002 |  | 0.002 |  |  | 177141.39 | 1.024 | 362.79 | [29 empty] | Конструкции стальные индивидуального изготовления из сортового проката
| 14.4.02.04-0142 | Краска масляная МА-0115, мумия, сурик железный |  |  |  | кг | 0.03 |  | 0.03 | 79.88 | 1.71 | 136.59 | 1.024 | 4.2 | [29 empty] | Краска масляная МА-0115, мумия, сурик железный
| 14.4.03.06-0001 | Лак электроизоляционный МЛ-92 |  |  |  | кг | 0.01 |  | 0.01 | 157.44 | 1.24 | 195.23 | 1.024 | 2 | [29 empty] | Лак электроизоляционный МЛ-92
| 20.1.02.23-0082 | Перемычки гибкие, тип ПГС-50 |  |  |  | 10 шт | 0.1 |  | 0.1 | 944.69 | 1.46 | 1379.25 | 1.024 | 141.24 | [29 empty] | Перемычки гибкие, тип ПГС-50
|  | Итого прямые затраты |  |  |  | 12: 2679.88 | [31 empty] | Итого прямые затраты
57.1 | 421/пр_2020_п.75_пп.а | Вспомогательные ненормируемые материальные ресурсы |  |  |  | 4: %; 5: 2; 7: 2; 12: 40.82 | [34 empty] | Вспомогательные ненормируемые материальные ресурсы
|  | ФОТ |  |  |  | 12: 2041.14 | [32 empty] | ФОТ
| Пр/812-049.3-2 | НР Электротехнические установки на других объектах |  |  |  | 4: %; 5: 98; 7: 98; 12: 2000.32 | [32 empty] | НР Электротехнические установки на других объектах
| Пр/774-049.3 | СП Электротехнические установки на других объектах |  |  |  | 4: %; 5: 51; 7: 51; 12: 1040.98 | [32 empty] | СП Электротехнические установки на других объектах
|  | Всего по позиции |  |  |  | 10: 5762; 12: 5762 | [33 empty] | Всего по позиции
57.1 | ТЦ_20.2.09.12_78_7811787920_29.05.2026_02_30.2 | Коробка клеммная для датчиков уровня КК-02 |  |  |  | шт | 1 | 1 | 1 |  |  | 2652 | 1.024 | 2715.65 | [26 empty] | Коробка клеммная для датчиков уровня КК-02
|  | Дефлятор от 2кв.2026 к 2кв.2027г ЭМ=2,4%; МАТ=2,4% | [39 empty] | Дефлятор от 2кв.2026 к 2кв.2027г ЭМ=2,4%; МАТ=2,4%
|  | Всего по позиции |  |  |  | 12: 2715.65 | [33 empty] | Всего по позиции
|  | Всего по разделу 5 Конструкция автоматизированного мерного водослива. Тип 4 (1 шт.) |  |  |  | 12: 224894.07 | [35 empty] | Всего по разделу 5 Конструкция автоматизированного мерного водослива. Тип 4 (1 шт.)
Раздел 6. Конструкция автоматизированного мерного водослива. Тип 5 (1 шт.) | [38 empty] | Раздел 6. Конструкция автоматизированного мерного водослива. Тип 5 (1 шт.)
58 | ГЭСНр62-04-005-05 | Очистка вручную поверхности фасадов простых от перхлорвиниловых и масляных красок: с земли и лесов |  |  |  | 4: 100 м2; 5: 0.00135; 6: 1; 7: 0.00135 | [26 empty] | Очистка вручную поверхности фасадов простых от перхлорвиниловых и масляных красок: с земли и лесов
| 1 | ОТ(ЗТ) |  |  |  | 4: чел.-ч; 7: 0.034695; 12: 28.47 | [28 empty] | ОТ(ЗТ)
| 1-100-20 | Средний разряд работы 2,0 |  |  |  | 4: чел.-ч; 5: 25.7; 7: 0.034695; 10: 820.46; 12: 28.47 | [29 empty] | Средний разряд работы 2,0
|  | Итого прямые затраты |  |  |  | 12: 28.47 | [31 empty] | Итого прямые затраты
|  | ФОТ |  |  |  | 12: 28.47 | [32 empty] | ФОТ
| Пр/812-096.0-2 | НР Малярные работы (ремонтно-строительные) |  |  |  | 4: %; 5: 91; 7: 91; 12: 25.91 | [32 empty] | НР Малярные работы (ремонтно-строительные)
| Пр/774-096.0 | СП Малярные работы (ремонтно-строительные) |  |  |  | 4: %; 5: 46; 7: 46; 12: 13.1 | [32 empty] | СП Малярные работы (ремонтно-строительные)
|  | Всего по позиции |  |  |  | 10: 49985.19; 12: 67.48 | [33 empty] | Всего по позиции
59 | ГЭСН13-06-004-01 | Обеспыливание поверхности |  |  |  | 4: м2; 5: 0.135; 6: 1; 7: 0.135 | [26 empty] | Обеспыливание поверхности
|  | Дефлятор от 2кв.2026 к 2кв.2027г ЭМ=2,4%; МАТ=2,4% | [39 empty] | Дефлятор от 2кв.2026 к 2кв.2027г ЭМ=2,4%; МАТ=2,4%
| 1 | ОТ(ЗТ) |  |  |  | 4: чел.-ч; 7: 0.0135; 12: 12.09 | [28 empty] | ОТ(ЗТ)
| 1-100-30 | Средний разряд работы 3,0 |  |  |  | 4: чел.-ч; 5: 0.1; 7: 0.0135; 10: 895.74; 12: 12.09 | [29 empty] | Средний разряд работы 3,0
| 2 | ЭМ |  |  |  | 12: 0.12 | [28 empty] | ЭМ
| 91.21.22-638 | Пылесосы промышленные, мощность до 2000 Вт |  |  |  | маш.-ч | 0.1 |  | 0.0135 |  |  | 8.61 | 1.024 | 0.12 | [29 empty] | Пылесосы промышленные, мощность до 2000 Вт
|  | Итого прямые затраты |  |  |  | 12: 12.21 | [31 empty] | Итого прямые затраты
|  | ФОТ |  |  |  | 12: 12.09 | [32 empty] | ФОТ
| Пр/812-013.0-2 | НР Защита строительных конструкций и оборудования от коррозии |  |  |  | 4: %; 5: 95; 7: 95; 12: 11.49 | [32 empty] | НР Защита строительных конструкций и оборудования от коррозии
| Пр/774-013.0 | СП Защита строительных конструкций и оборудования от коррозии |  |  |  | 4: %; 5: 51; 7: 51; 12: 6.17 | [32 empty] | СП Защита строительных конструкций и оборудования от коррозии
|  | Всего по позиции |  |  |  | 10: 221.26; 12: 29.87 | [33 empty] | Всего по позиции
60 | ГЭСН41-01-013-02 | Уплотнение деформационного шва прочими вертикальными уплотнениями: из просмоленного каната _Монтаж резиновой прокладки ТМКЩ-М в место установки водослива |  |  |  | 4: 100 м; 5: 0.009; 6: 1; 7: 0.009 | [26 empty] | Уплотнение деформационного шва прочими вертикальными уплотнениями: из просмоленного каната _Монтаж резиновой прокладки ТМКЩ-М в место установки водослива
|  | Дефлятор от 2кв.2026 к 2кв.2027г ЭМ=2,4%; МАТ=2,4% | [39 empty] | Дефлятор от 2кв.2026 к 2кв.2027г ЭМ=2,4%; МАТ=2,4%
| 1 | ОТ(ЗТ) |  |  |  | 4: чел.-ч; 7: 0.252; 12: 231.42 | [28 empty] | ОТ(ЗТ)
| 1-100-32 | Средний разряд работы 3,2 |  |  |  | 4: чел.-ч; 5: 28; 7: 0.252; 10: 918.32; 12: 231.42 | [29 empty] | Средний разряд работы 3,2
| 2 | ЭМ |  |  |  | 12: 10.59 | [28 empty] | ЭМ
|  | ОТм(ЗТм) |  |  |  | 4: чел.-ч; 7: 0.05544; 12: 50.78 | [28 empty] | ОТм(ЗТм)
| 91.05.05-015 | Краны на автомобильном ходу, грузоподъемность 16 т |  |  |  | маш.-ч | 0.2 |  | 0.0018 |  |  | 2248.06 | 1.024 | 4.14 | [29 empty] | Краны на автомобильном ходу, грузоподъемность 16 т
| 4-100-060 | ОТм(Зтм) Средний разряд машинистов 6 |  |  |  | 4: чел.-ч; 5: 0.2; 7: 0.0018; 10: 1354.9; 12: 2.44 | [30 empty] | ОТм(Зтм) Средний разряд машинистов 6
| 91.05.14-025 | Краны переставные, грузоподъемность 1 т |  |  |  | маш.-ч | 5.67 |  | 0.05103 | 47.36 | 1.82 | 86.2 | 1.024 | 4.5 | [29 empty] | Краны переставные, грузоподъемность 1 т
| 4-100-030 | ОТм(Зтм) Средний разряд машинистов 3 |  |  |  | 4: чел.-ч; 5: 5.67; 7: 0.05103; 10: 895.74; 12: 45.71 | [30 empty] | ОТм(Зтм) Средний разряд машинистов 3
| 91.08.04-021 | Котлы битумные передвижные электрические с центробежной мешалкой, объем загрузочной емкости 400 л |  |  |  | маш.-ч | 0.08 |  | 0.00072 | 95.25 | 1.47 | 140.02 | 1.024 | 0.1 | [29 empty] | Котлы битумные передвижные электрические с центробежной мешалкой, объем загрузочной емкости 400 л
| 91.14.02-001 | Автомобили бортовые, грузоподъемность до 5 т |  |  |  | маш.-ч | 0.29 |  | 0.00261 |  |  | 691.3 | 1.024 | 1.85 | [29 empty] | Автомобили бортовые, грузоподъемность до 5 т
| 4-100-040 | ОТм(Зтм) Средний разряд машинистов 4 |  |  |  | 4: чел.-ч; 5: 0.29; 7: 0.00261; 10: 1008.64; 12: 2.63 | [30 empty] | ОТм(Зтм) Средний разряд машинистов 4
| 4 | М |  |  |  | 12: 3895.73 | [28 empty] | М
| 01.2.01.02-0012 | Битум разжиженный РБ-2 |  |  |  | т | 0.01 |  | 9e-05 | 61497.9 | 1.19 | 73182.5 | 1.024 | 6.74 | [29 empty] | Битум разжиженный РБ-2
| 01.7.20.08-0051 | Ветошь хлопчатобумажная цветная |  |  |  | кг | 0.3 |  | 0.0027 | 56.11 | 2.22 | 124.56 | 1.024 | 0.34 | [29 empty] | Ветошь хлопчатобумажная цветная
| 01.7.20.08-0071 | Канат пеньковый тросовой свивки, пропитанный, диаметр 26 мм |  |  |  | т | 0.82 |  | 0.00738 | 231787.35 | 2.22 | 514567.92 | 1.024 | 3888.65 | [29 empty] | Канат пеньковый тросовой свивки, пропитанный, диаметр 26 мм
|  | Итого прямые затраты |  |  |  | 12: 4188.52 | [31 empty] | Итого прямые затраты
|  | ФОТ |  |  |  | 12: 282.2 | [32 empty] | ФОТ
| Пр/812-035.0-2 | НР Гидроизоляционные работы в гидротехнических сооружениях |  |  |  | 4: %; 5: 103; 7: 103; 12: 290.67 | [32 empty] | НР Гидроизоляционные работы в гидротехнических сооружениях
| Пр/774-035.0 | СП Гидроизоляционные работы в гидротехнических сооружениях |  |  |  | 4: %; 5: 58; 7: 58; 12: 163.68 | [32 empty] | СП Гидроизоляционные работы в гидротехнических сооружениях
|  | Всего по позиции |  |  |  | 10: 515874.44; 12: 4642.87 | [33 empty] | Всего по позиции
60.1 | ФСБЦ-01.2.01.02-0012 | Битум разжиженный РБ-2 |  |  |  | т | -9e-05 | 1 | -9e-05 | 61497.9 | 1.19 | 73182.5 | 1.024 | -6.74 | [26 empty] | Битум разжиженный РБ-2
|  | Дефлятор от 2кв.2026 к 2кв.2027г ЭМ=2,4%; МАТ=2,4% | [39 empty] | Дефлятор от 2кв.2026 к 2кв.2027г ЭМ=2,4%; МАТ=2,4%
|  | Всего по позиции |  |  |  | 12: -6.74 | [33 empty] | Всего по позиции
60.2 | ФСБЦ-01.7.20.08-0051 | Ветошь хлопчатобумажная цветная |  |  |  | кг | -0.0027 | 1 | -0.0027 | 56.11 | 2.22 | 124.56 | 1.024 | -0.34 | [26 empty] | Ветошь хлопчатобумажная цветная
|  | Дефлятор от 2кв.2026 к 2кв.2027г ЭМ=2,4%; МАТ=2,4% | [39 empty] | Дефлятор от 2кв.2026 к 2кв.2027г ЭМ=2,4%; МАТ=2,4%
|  | Всего по позиции |  |  |  | 12: -0.34 | [33 empty] | Всего по позиции
60.3 | ФСБЦ-01.7.20.08-0071 | Канат пеньковый тросовой свивки, пропитанный, диаметр 26 мм |  |  |  | т | -0.00738 | 1 | -0.00738 | 231787.35 | 2.22 | 514567.92 | 1.024 | -3888.65 | [26 empty] | Канат пеньковый тросовой свивки, пропитанный, диаметр 26 мм
|  | Дефлятор от 2кв.2026 к 2кв.2027г ЭМ=2,4%; МАТ=2,4% | [39 empty] | Дефлятор от 2кв.2026 к 2кв.2027г ЭМ=2,4%; МАТ=2,4%
|  | Всего по позиции |  |  |  | 12: -3888.65 | [33 empty] | Всего по позиции
60.4 | ФСБЦ-01.7.19.04-0024 | Пластины резиновые технические ТМКЩ, толщина 2-40 мм |  |  |  | кг | 3 | 1 | 3 | 61.7 | 1.58 | 97.49 | 1.024 | 299.49 | [26 empty] | Пластины резиновые технические ТМКЩ, толщина 2-40 мм
|  | Дефлятор от 2кв.2026 к 2кв.2027г ЭМ=2,4%; МАТ=2,4% | [39 empty] | Дефлятор от 2кв.2026 к 2кв.2027г ЭМ=2,4%; МАТ=2,4%
|  | Всего по позиции |  |  |  | 12: 299.49 | [33 empty] | Всего по позиции
61 | ГЭСН09-03-039-06 | Монтаж мелких конструкций (столиков, кронштейнов, насадок фахверка, планок, уголков) из стали различного профиля массой: до 20 кг _Установка стенки мерного водослива с прижимным устройством в паз резиновой прокладки _Разжим прижимного устройства путём вращения резьбового элемента |  |  |  | 4: т; 5: 0.01366; 6: 1; 7: 0.01366 | [26 empty] | Монтаж мелких конструкций (столиков, кронштейнов, насадок фахверка, планок, уголков) из стали различного профиля массой: до 20 кг _Установка стенки мерного водослива с прижимным устройством в паз резиновой прокладки _Разжим прижимного устройства путём вращения резьбового элемента
|  | Дефлятор от 2кв.2026 к 2кв.2027г ЭМ=2,4%; МАТ=2,4% | [39 empty] | Дефлятор от 2кв.2026 к 2кв.2027г ЭМ=2,4%; МАТ=2,4%
| 1 | ОТ(ЗТ) |  |  |  | 4: чел.-ч; 7: 1.5846; 12: 1598.25 | [28 empty] | ОТ(ЗТ)
| 1-100-40 | Средний разряд работы 4,0 |  |  |  | 4: чел.-ч; 5: 116; 7: 1.5846; 10: 1008.64; 12: 1598.25 | [29 empty] | Средний разряд работы 4,0
| 2 | ЭМ |  |  |  | 12: 29.14 | [28 empty] | ЭМ
|  | ОТм(ЗТм) |  |  |  | 4: чел.-ч; 7: 0.01366; 12: 13.78 | [28 empty] | ОТм(ЗТм)
| 91.06.03-578 | Лебедки электрические канатные, тяговое усилие 14,71 кН (1,5 т) |  |  |  | маш.-ч | 23.2 |  | 0.31691 | 9.09 | 1.81 | 16.45 | 1.024 | 5.34 | [29 empty] | Лебедки электрические канатные, тяговое усилие 14,71 кН (1,5 т)
| 91.14.02-001 | Автомобили бортовые, грузоподъемность до 5 т |  |  |  | маш.-ч | 1 |  | 0.01366 |  |  | 691.3 | 1.024 | 9.67 | [29 empty] | Автомобили бортовые, грузоподъемность до 5 т
| 4-100-040 | ОТм(Зтм) Средний разряд машинистов 4 |  |  |  | 4: чел.-ч; 5: 1; 7: 0.01366; 10: 1008.64; 12: 13.78 | [30 empty] | ОТм(Зтм) Средний разряд машинистов 4
| 91.17.04-233 | Аппараты сварочные для ручной дуговой сварки, сварочный ток до 350 А |  |  |  | маш.-ч | 37.54 |  | 0.5128 |  |  | 26.91 | 1.024 | 14.13 | [29 empty] | Аппараты сварочные для ручной дуговой сварки, сварочный ток до 350 А
| 4 | М |  |  |  | 12: 30.79 | [28 empty] | М
| 01.3.02.09-0022 | Пропан-бутан смесь техническая |  |  |  | кг | 0.78 |  | 0.010655 | 41.38 | 2.01 | 83.17 | 1.024 | 0.91 | [29 empty] | Пропан-бутан смесь техническая
| 01.7.15.03-0042 | Болты с гайками и шайбами строительные |  |  |  | кг | 6 |  | 0.08196 | 174.93 | 1.08 | 188.92 | 1.024 | 15.86 | [29 empty] | Болты с гайками и шайбами строительные
| 08.2.02.11-0007 | Канат двойной свивки ТК, конструкции 6х19(1+6+12)+1 о.с., марка В, из оцинкованной по группе Ж проволоки, маркировочная группа 1570-1770 Н/мм2, диаметр 5,5 мм |  |  |  | 10 м | 0.0187 |  | 0.0002554 | 307.84 | 1.16 | 357.09 | 1.024 | 0.09 | [29 empty] | Канат двойной свивки ТК, конструкции 6х19(1+6+12)+1 о.с., марка В, из оцинкованной по группе Ж проволоки, маркировочная группа 1570-1770 Н/мм2, диаметр 5,5 мм
| 14.4.01.01-0003 | Грунтовка ГФ-021 |  |  |  | т | 0.0003 |  | 4.1e-06 | 51280.15 | 1.74 | 89227.46 | 1.024 | 0.37 | [29 empty] | Грунтовка ГФ-021
| 14.5.09.07-0030 | Растворитель Р-4 |  |  |  | т | 0.0006 |  | 8.2e-06 | 98526.45 | 1.94 | 191141.31 | 1.024 | 1.6 | [29 empty] | Растворитель Р-4
| 08.3.11.01-1100 | Швеллеры стальные горячекатаные, марки стали Ст3пс, Ст3сп, № 5У-10У, № 5П-10П |  |  |  | т | 0.0019 |  | 2.6e-05 | 85326.5 | 0.75 | 63994.88 | 1.024 | 1.7 | [29 empty] | Швеллеры стальные горячекатаные, марки стали Ст3пс, Ст3сп, № 5У-10У, № 5П-10П
| 01.7.11.07-0036 | Электроды сварочные для сварки низколегированных и углеродистых сталей Э46, диаметр 4 мм |  |  |  | кг | 3 |  | 0.04098 | 142.68 | 1.11 | 158.37 | 1.024 | 6.65 | [29 empty] | Электроды сварочные для сварки низколегированных и углеродистых сталей Э46, диаметр 4 мм
| 01.3.02.08-0001 | Кислород газообразный технический |  |  |  | м3 | 2.6 |  | 0.035516 |  |  | 99.18 | 1.024 | 3.61 | [29 empty] | Кислород газообразный технический
|  | Итого прямые затраты |  |  |  | 12: 1671.96 | [31 empty] | Итого прямые затраты
|  | ФОТ |  |  |  | 12: 1612.03 | [32 empty] | ФОТ
| Пр/812-009.0-2 | НР Строительные металлические конструкции |  |  |  | 4: %; 5: 94; 7: 94; 12: 1515.31 | [32 empty] | НР Строительные металлические конструкции
| Пр/774-009.0 | СП Строительные металлические конструкции |  |  |  | 4: %; 5: 62; 7: 62; 12: 999.46 | [32 empty] | СП Строительные металлические конструкции
|  | Всего по позиции |  |  |  | 10: 306495.61; 12: 4186.73 | [33 empty] | Всего по позиции
61.1 | ТЦ_07.2.07.13_77_7733012754_26.05.2026_01_19.1 | Конструкция автоматизированного мерного водослива. Тип 5 |  |  |  | шт | 1 | 1 | 1 |  |  | 85680 | 1.024 | 87736.32 | [26 empty] | Конструкция автоматизированного мерного водослива. Тип 5
|  | Дефлятор от 2кв.2026 к 2кв.2027г ЭМ=2,4%; МАТ=2,4% | [39 empty] | Дефлятор от 2кв.2026 к 2кв.2027г ЭМ=2,4%; МАТ=2,4%
|  | Всего по позиции |  |  |  | 12: 87736.32 | [33 empty] | Всего по позиции
62 | ГЭСН15-07-018-01 | Герметизация швов герметиком силиконовым _Герметизация контакта стенки мерного водослива |  |  |  | 4: 100 м; 5: 0.018; 6: 1; 7: 0.018 | [26 empty] | Герметизация швов герметиком силиконовым _Герметизация контакта стенки мерного водослива
|  | Дефлятор от 2кв.2026 к 2кв.2027г ЭМ=2,4%; МАТ=2,4% | [39 empty] | Дефлятор от 2кв.2026 к 2кв.2027г ЭМ=2,4%; МАТ=2,4%
| 1 | ОТ(ЗТ) |  |  |  | 4: чел.-ч; 7: 0.19512; 12: 174.75 | [28 empty] | ОТ(ЗТ)
| 2-100-02 | Рабочий 2 разряда |  |  |  | 4: чел.-ч; 5: 0.02; 7: 0.00036; 10: 820.46; 12: 0.3 | [29 empty] | Рабочий 2 разряда
| 2-100-03 | Рабочий 3 разряда |  |  |  | 4: чел.-ч; 5: 10.82; 7: 0.19476; 10: 895.74; 12: 174.45 | [29 empty] | Рабочий 3 разряда
| 2 | ЭМ |  |  |  | 12: 0.13 | [28 empty] | ЭМ
|  | ОТм(ЗТм) |  |  |  | 4: чел.-ч; 7: 0.00018; 12: 0.18 | [28 empty] | ОТм(ЗТм)
| 91.14.02-001 | Автомобили бортовые, грузоподъемность до 5 т |  |  |  | маш.-ч | 0.01 |  | 0.00018 |  |  | 691.3 | 1.024 | 0.13 | [29 empty] | Автомобили бортовые, грузоподъемность до 5 т
| 4-100-040 | ОТм(Зтм) Средний разряд машинистов 4 |  |  |  | 4: чел.-ч; 5: 0.01; 7: 0.00018; 10: 1008.64; 12: 0.18 | [30 empty] | ОТм(Зтм) Средний разряд машинистов 4
| 4 | М |  |  |  | 12: 13.65 | [28 empty] | М
| 14.5.09.11-0102 | Уайт-спирит |  |  |  | кг | 0.75 |  | 0.0135 | 60.6 | 1.94 | 117.56 | 1.024 | 1.63 | [29 empty] | Уайт-спирит
| 01.7.06.06-0005 | Ленты клеевые на бумажной основе, ширина 50 мм |  |  |  | м | 203 |  | 3.654 | 3.25 | 0.95 | 3.09 | 1.024 | 11.56 | [29 empty] | Ленты клеевые на бумажной основе, ширина 50 мм
| 01.7.20.08-0051 | Ветошь хлопчатобумажная цветная |  |  |  | кг | 0.2 |  | 0.0036 | 56.11 | 2.22 | 124.56 | 1.024 | 0.46 | [29 empty] | Ветошь хлопчатобумажная цветная
|  | Итого прямые затраты |  |  |  | 12: 188.71 | [31 empty] | Итого прямые затраты
|  | ФОТ |  |  |  | 12: 174.93 | [32 empty] | ФОТ
| Пр/812-015.0-2 | НР Отделочные работы |  |  |  | 4: %; 5: 101; 7: 101; 12: 176.68 | [32 empty] | НР Отделочные работы
| Пр/774-015.0 | СП Отделочные работы |  |  |  | 4: %; 5: 49; 7: 49; 12: 85.72 | [32 empty] | СП Отделочные работы
|  | Всего по позиции |  |  |  | 10: 25061.67; 12: 451.11 | [33 empty] | Всего по позиции
62.1 | ФСБЦ-14.5.01.06-0003 | Герметик однокомпонентный полиуретановый быстросохнущий высокоэластичный для уплотнения и герметизации внутренних и наружных швов, стыков _Силиконовый герметик Penosil AQ черный Н1309 218930 H4186 |  |  |  | л | 0.93 | 1 | 0.93 | 1227.31 | 1.03 | 1264.13 | 1.024 | 1203.86 | [26 empty] | Герметик однокомпонентный полиуретановый быстросохнущий высокоэластичный для уплотнения и герметизации внутренних и наружных швов, стыков _Силиконовый герметик Penosil AQ черный Н1309 218930 H4186
|  | Дефлятор от 2кв.2026 к 2кв.2027г ЭМ=2,4%; МАТ=2,4% | [39 empty] | Дефлятор от 2кв.2026 к 2кв.2027г ЭМ=2,4%; МАТ=2,4%
|  | Всего по позиции |  |  |  | 12: 1203.86 | [33 empty] | Всего по позиции
63 | ГЭСНм08-02-152-23 | Кронштейны настенного крепления на анкеры, масса кронштейна: до 15 кг |  |  |  | 4: 100 шт; 5: 0.01; 6: 1; 7: 0.01 | [26 empty] | Кронштейны настенного крепления на анкеры, масса кронштейна: до 15 кг
|  | Дефлятор от 2кв.2026 к 2кв.2027г ЭМ=2,4%; МАТ=2,4% | [39 empty] | Дефлятор от 2кв.2026 к 2кв.2027г ЭМ=2,4%; МАТ=2,4%
| 1 | ОТ(ЗТ) |  |  |  | 4: чел.-ч; 7: 0.4047; 12: 380.47 | [28 empty] | ОТ(ЗТ)
| 2-100-02 | Рабочий 2 разряда |  |  |  | 4: чел.-ч; 5: 3.71; 7: 0.0371; 10: 820.46; 12: 30.44 | [29 empty] | Рабочий 2 разряда
| 2-100-03 | Рабочий 3 разряда |  |  |  | 4: чел.-ч; 5: 18.38; 7: 0.1838; 10: 895.74; 12: 164.64 | [29 empty] | Рабочий 3 разряда
| 2-100-04 | Рабочий 4 разряда |  |  |  | 4: чел.-ч; 5: 18.38; 7: 0.1838; 10: 1008.64; 12: 185.39 | [29 empty] | Рабочий 4 разряда
| 2 | ЭМ |  |  |  | 12: 6.19 | [28 empty] | ЭМ
|  | ОТм(ЗТм) |  |  |  | 4: чел.-ч; 7: 0.0038; 12: 4.59 | [28 empty] | ОТм(ЗТм)
| 91.05.05-015 | Краны на автомобильном ходу, грузоподъемность 16 т |  |  |  | маш.-ч | 0.22 |  | 0.0022 |  |  | 2248.06 | 1.024 | 5.06 | [29 empty] | Краны на автомобильном ходу, грузоподъемность 16 т
| 4-100-060 | ОТм(Зтм) Средний разряд машинистов 6 |  |  |  | 4: чел.-ч; 5: 0.22; 7: 0.0022; 10: 1354.9; 12: 2.98 | [30 empty] | ОТм(Зтм) Средний разряд машинистов 6
| 91.14.02-001 | Автомобили бортовые, грузоподъемность до 5 т |  |  |  | маш.-ч | 0.16 |  | 0.0016 |  |  | 691.3 | 1.024 | 1.13 | [29 empty] | Автомобили бортовые, грузоподъемность до 5 т
| 4-100-040 | ОТм(Зтм) Средний разряд машинистов 4 |  |  |  | 4: чел.-ч; 5: 0.16; 7: 0.0016; 10: 1008.64; 12: 1.61 | [30 empty] | ОТм(Зтм) Средний разряд машинистов 4
| 4 | М |  |  |  | 12: 599.99 | [28 empty] | М
| 01.7.03.04-0001 | Электроэнергия |  |  |  | кВт-ч | 12.32 |  | 0.1232 |  |  | 5.59 | 1.024 | 0.71 | [29 empty] | Электроэнергия
| 01.7.15.01-1519 | Анкер-шпильки стальные оцинкованные фрикционные распорные для бетона с трещинами, сейсмостойкость C1, C2, наружная резьба М10, длина 90 мм |  |  |  | 10 шт | 20.2 |  | 0.202 | 1713.8 | 1.69 | 2896.32 | 1.024 | 599.1 | [29 empty] | Анкер-шпильки стальные оцинкованные фрикционные распорные для бетона с трещинами, сейсмостойкость C1, C2, наружная резьба М10, длина 90 мм
| 01.7.17.09-1013 | Бур с наконечником из твердого сплава, с хвостовиком SDS-plus для ударного сверления отверстий в твердых материалах, общая длина 160 мм, диаметр 10 мм |  |  |  | шт | 0.22 |  | 0.0022 | 64.96 | 1.22 | 79.25 | 1.024 | 0.18 | [29 empty] | Бур с наконечником из твердого сплава, с хвостовиком SDS-plus для ударного сверления отверстий в твердых материалах, общая длина 160 мм, диаметр 10 мм
|  | Итого прямые затраты |  |  |  | 12: 991.24 | [31 empty] | Итого прямые затраты
63.1 | 421/пр_2020_п.75_пп.а | Вспомогательные ненормируемые материальные ресурсы |  |  |  | 4: %; 5: 2; 7: 2; 12: 7.61 | [34 empty] | Вспомогательные ненормируемые материальные ресурсы
|  | ФОТ |  |  |  | 12: 385.06 | [32 empty] | ФОТ
| Пр/812-049.3-2 | НР Электротехнические установки на других объектах |  |  |  | 4: %; 5: 98; 7: 98; 12: 377.36 | [32 empty] | НР Электротехнические установки на других объектах
| Пр/774-049.3 | СП Электротехнические установки на других объектах |  |  |  | 4: %; 5: 51; 7: 51; 12: 196.38 | [32 empty] | СП Электротехнические установки на других объектах
|  | Всего по позиции |  |  |  | 10: 157259; 12: 1572.59 | [33 empty] | Всего по позиции
63.1 | ФСБЦ-01.7.15.01-1519 | Анкер-шпильки стальные оцинкованные фрикционные распорные для бетона с трещинами, сейсмостойкость C1, C2, наружная резьба М10, длина 90 мм |  |  |  | 10 шт | 0.01232 | 1 | 0.01232 | 1713.8 | 1.69 | 2896.32 | 1.024 | 36.54 | [26 empty] | Анкер-шпильки стальные оцинкованные фрикционные распорные для бетона с трещинами, сейсмостойкость C1, C2, наружная резьба М10, длина 90 мм
|  | Дефлятор от 2кв.2026 к 2кв.2027г ЭМ=2,4%; МАТ=2,4% | [39 empty] | Дефлятор от 2кв.2026 к 2кв.2027г ЭМ=2,4%; МАТ=2,4%
|  | Всего по позиции |  |  |  | 12: 36.54 | [33 empty] | Всего по позиции
64 | ФСБЦ-01.7.15.01-1547 | Анкер-шурупы стальные оцинкованные с шестигранной головкой для бетона с трещинами, сейсмостойкость C1, C2, диаметр 10 мм, длина 150 мм _Анкер клиновый М10х150 |  |  |  | 100 шт | 0.02 | 1 | 0.02 | 22138.02 | 1.69 | 37413.25 | 1.024 | 766.22 | [26 empty] | Анкер-шурупы стальные оцинкованные с шестигранной головкой для бетона с трещинами, сейсмостойкость C1, C2, диаметр 10 мм, длина 150 мм _Анкер клиновый М10х150
|  | Дефлятор от 2кв.2026 к 2кв.2027г ЭМ=2,4%; МАТ=2,4% | [39 empty] | Дефлятор от 2кв.2026 к 2кв.2027г ЭМ=2,4%; МАТ=2,4%
|  | Всего по позиции |  |  |  | 12: 766.22 | [33 empty] | Всего по позиции
Стоимость кронштейна входит в комплект поставки "Конструкция автоматизированного мерного водослива. Тип 5" | [39 empty] | Стоимость кронштейна входит в комплект поставки "Конструкция автоматизированного мерного водослива. Тип 5"
65 | ГЭСНм11-03-001-02 | Приборы, устанавливаемые на металлоконструкциях, щитах и пультах, масса: до 10 кг _ Монтаж гидростатического преобразователя давления с фиксацией двумя болтами М4 | [38 empty] | Приборы, устанавливаемые на металлоконструкциях, щитах и пультах, масса: до 10 кг _ Монтаж гидростатического преобразователя давления с фиксацией двумя болтами М4 | bar: 4 to 7
|  | Дефлятор от 2кв.2026 к 2кв.2027г ЭМ=2,4%; МАТ=2,4% | [39 empty] | Дефлятор от 2кв.2026 к 2кв.2027г ЭМ=2,4%; МАТ=2,4%
| 1 | ОТ(ЗТ) |  |  |  | 4: чел.-ч; 7: 1.03; 12: 1069.91 | [28 empty] | ОТ(ЗТ)
| 1-100-42 | Средний разряд работы 4,2 |  |  |  | 4: чел.-ч; 5: 1.03; 7: 1.03; 10: 1038.75; 12: 1069.91 | [29 empty] | Средний разряд работы 4,2
| 4 | М |  |  |  | 12: 13.51 | [28 empty] | М
| 01.7.15.03-0031 | Болты стальные оцинкованные с шестигранной головкой и оцинкованной шестигранной гайкой, диаметр резьбы болта и гайки М6, длина болта 12-60 мм |  |  |  | кг | 0.079 |  | 0.079 | 154.58 | 1.08 | 166.95 | 1.024 | 13.51 | [29 empty] | Болты стальные оцинкованные с шестигранной головкой и оцинкованной шестигранной гайкой, диаметр резьбы болта и гайки М6, длина болта 12-60 мм
|  | Итого прямые затраты |  |  |  | 12: 1083.42 | [31 empty] | Итого прямые затраты
65.1 | 421/пр_2020_п.75_пп.а | Вспомогательные ненормируемые материальные ресурсы |  |  |  | 4: %; 5: 2; 7: 2; 12: 21.4 | [34 empty] | Вспомогательные ненормируемые материальные ресурсы
|  | ФОТ |  |  |  | 12: 1069.91 | [32 empty] | ФОТ
| Пр/812-053.0-2 | НР Приборы, средства автоматизации и вычислительной техники |  |  |  | 4: %; 5: 91; 7: 91; 12: 973.62 | [32 empty] | НР Приборы, средства автоматизации и вычислительной техники
| Пр/774-053.0 | СП Приборы, средства автоматизации и вычислительной техники |  |  |  | 4: %; 5: 46; 7: 46; 12: 492.16 | [32 empty] | СП Приборы, средства автоматизации и вычислительной техники
|  | Всего по позиции |  |  |  | 10: 2570.6; 12: 2570.6 | [33 empty] | Всего по позиции
65.1 * О | Поставка Заказчика | Автоматизированный комплекс измерения уровня воды АКИУВ-01 | [38 empty] | Автоматизированный комплекс измерения уровня воды АКИУВ-01 | bar: 4 to 7
|  | Всего по позиции | [45 empty] | Всего по позиции
66 | ГЭСНм08-02-409-09 | Труба гофрированная ПВХ для защиты проводов и кабелей по установленным конструкциям, по стенам, колоннам, потолкам, основанию пола _ Сверление шпуров диаметром 5 мм глуиной 30 мм _ Прокладка кабеля датчика в гофрированной трубе с креплением скобами к бетонным кольцам |  |  |  | 4: 100 м; 5: 0.15; 6: 1; 7: 0.15 | [26 empty] | Труба гофрированная ПВХ для защиты проводов и кабелей по установленным конструкциям, по стенам, колоннам, потолкам, основанию пола _ Сверление шпуров диаметром 5 мм глуиной 30 мм _ Прокладка кабеля датчика в гофрированной трубе с креплением скобами к бетонным кольцам
|  | Дефлятор от 2кв.2026 к 2кв.2027г ЭМ=2,4%; МАТ=2,4% | [39 empty] | Дефлятор от 2кв.2026 к 2кв.2027г ЭМ=2,4%; МАТ=2,4%
| 1 | ОТ(ЗТ) |  |  |  | 4: чел.-ч; 7: 2.34; 12: 2177.6 | [28 empty] | ОТ(ЗТ)
| 2-100-02 | Рабочий 2 разряда |  |  |  | 4: чел.-ч; 5: 0.02; 7: 0.003; 10: 820.46; 12: 2.46 | [29 empty] | Рабочий 2 разряда
| 2-100-03 | Рабочий 3 разряда |  |  |  | 4: чел.-ч; 5: 10.75; 7: 1.6125; 10: 895.74; 12: 1444.38 | [29 empty] | Рабочий 3 разряда
| 2-100-04 | Рабочий 4 разряда |  |  |  | 4: чел.-ч; 5: 4.83; 7: 0.7245; 10: 1008.64; 12: 730.76 | [29 empty] | Рабочий 4 разряда
| 2 | ЭМ |  |  |  | 12: 1.06 | [28 empty] | ЭМ
|  | ОТм(ЗТм) |  |  |  | 4: чел.-ч; 7: 0.0015; 12: 1.51 | [28 empty] | ОТм(ЗТм)
| 91.14.02-001 | Автомобили бортовые, грузоподъемность до 5 т |  |  |  | маш.-ч | 0.01 |  | 0.0015 |  |  | 691.3 | 1.024 | 1.06 | [29 empty] | Автомобили бортовые, грузоподъемность до 5 т
| 4-100-040 | ОТм(Зтм) Средний разряд машинистов 4 |  |  |  | 4: чел.-ч; 5: 0.01; 7: 0.0015; 10: 1008.64; 12: 1.51 | [30 empty] | ОТм(Зтм) Средний разряд машинистов 4
| 4 | М |  |  |  | 12: 32.19 | [28 empty] | М
| 01.7.03.04-0001 | Электроэнергия |  |  |  | кВт-ч | 4.42 |  | 0.663 |  |  | 5.59 | 1.024 | 3.8 | [29 empty] | Электроэнергия
| 01.7.15.07-0152 | Дюбели пластмассовые с шурупами, диаметр 6 мм, длина 35 мм, диаметр шурупа 3,5 мм, длина шурупа 50 мм |  |  |  | 100 шт | 2.09 |  | 0.3135 | 52.34 | 1.69 | 88.45 | 1.024 | 28.39 | [29 empty] | Дюбели пластмассовые с шурупами, диаметр 6 мм, длина 35 мм, диаметр шурупа 3,5 мм, длина шурупа 50 мм
|  | Итого прямые затраты |  |  |  | 12: 2212.36 | [31 empty] | Итого прямые затраты
66.1 | 421/пр_2020_п.75_пп.а | Вспомогательные ненормируемые материальные ресурсы |  |  |  | 4: %; 5: 2; 7: 2; 12: 43.55 | [34 empty] | Вспомогательные ненормируемые материальные ресурсы
|  | ФОТ |  |  |  | 12: 2179.11 | [32 empty] | ФОТ
| Пр/812-049.3-2 | НР Электротехнические установки на других объектах |  |  |  | 4: %; 5: 98; 7: 98; 12: 2135.53 | [32 empty] | НР Электротехнические установки на других объектах
| Пр/774-049.3 | СП Электротехнические установки на других объектах |  |  |  | 4: %; 5: 51; 7: 51; 12: 1111.35 | [32 empty] | СП Электротехнические установки на других объектах
|  | Всего по позиции |  |  |  | 10: 36685.27; 12: 5502.79 | [33 empty] | Всего по позиции
66.1 | ФСБЦ-24.3.01.02-0041 | Трубы гибкие гофрированные, тяжелые, из самозатухающего ПВХ, с протяжкой, номинальный диаметр 16 мм |  |  |  | м | 15.45 | 1 | 15.45 | 17.01 | 1.14 | 19.39 | 1.024 | 306.77 | [26 empty] | Трубы гибкие гофрированные, тяжелые, из самозатухающего ПВХ, с протяжкой, номинальный диаметр 16 мм
|  | Дефлятор от 2кв.2026 к 2кв.2027г ЭМ=2,4%; МАТ=2,4% | [39 empty] | Дефлятор от 2кв.2026 к 2кв.2027г ЭМ=2,4%; МАТ=2,4%
|  | Всего по позиции |  |  |  | 12: 306.77 | [33 empty] | Всего по позиции
66.2 | ФСБЦ-20.2.05.02-1044 | Скобы металлические двухлапковые с полимерным покрытием для кабеля диаметром 16-17 мм |  |  |  | 100 шт | 0.15 | 1 | 0.15 | 750.72 | 1.46 | 1096.05 | 1.024 | 168.35 | [26 empty] | Скобы металлические двухлапковые с полимерным покрытием для кабеля диаметром 16-17 мм
|  | Дефлятор от 2кв.2026 к 2кв.2027г ЭМ=2,4%; МАТ=2,4% | [39 empty] | Дефлятор от 2кв.2026 к 2кв.2027г ЭМ=2,4%; МАТ=2,4%
|  | Всего по позиции |  |  |  | 12: 168.35 | [33 empty] | Всего по позиции
67 | ГЭСНм08-02-412-01 | Затягивание провода в проложенные трубы и металлические рукава первого одножильного или многожильного в общей оплетке, суммарное сечение: до 2,5 мм2 |  |  |  | 4: 100 м; 5: 0.15; 6: 1; 7: 0.15 | [26 empty] | Затягивание провода в проложенные трубы и металлические рукава первого одножильного или многожильного в общей оплетке, суммарное сечение: до 2,5 мм2
|  | Дефлятор от 2кв.2026 к 2кв.2027г ЭМ=2,4%; МАТ=2,4% | [39 empty] | Дефлятор от 2кв.2026 к 2кв.2027г ЭМ=2,4%; МАТ=2,4%
| 1 | ОТ(ЗТ) |  |  |  | 4: чел.-ч; 7: 0.6735; 12: 664.11 | [28 empty] | ОТ(ЗТ)
| 1-100-38 | Средний разряд работы 3,8 |  |  |  | 4: чел.-ч; 5: 4.49; 7: 0.6735; 10: 986.06; 12: 664.11 | [29 empty] | Средний разряд работы 3,8
| 2 | ЭМ |  |  |  | 12: 4.51 | [28 empty] | ЭМ
|  | ОТм(ЗТм) |  |  |  | 4: чел.-ч; 7: 0.003; 12: 3.54 | [28 empty] | ОТм(ЗТм)
| 91.05.05-015 | Краны на автомобильном ходу, грузоподъемность 16 т |  |  |  | маш.-ч | 0.01 |  | 0.0015 |  |  | 2248.06 | 1.024 | 3.45 | [29 empty] | Краны на автомобильном ходу, грузоподъемность 16 т
| 4-100-060 | ОТм(Зтм) Средний разряд машинистов 6 |  |  |  | 4: чел.-ч; 5: 0.01; 7: 0.0015; 10: 1354.9; 12: 2.03 | [30 empty] | ОТм(Зтм) Средний разряд машинистов 6
| 91.14.02-001 | Автомобили бортовые, грузоподъемность до 5 т |  |  |  | маш.-ч | 0.01 |  | 0.0015 |  |  | 691.3 | 1.024 | 1.06 | [29 empty] | Автомобили бортовые, грузоподъемность до 5 т
| 4-100-040 | ОТм(Зтм) Средний разряд машинистов 4 |  |  |  | 4: чел.-ч; 5: 0.01; 7: 0.0015; 10: 1008.64; 12: 1.51 | [30 empty] | ОТм(Зтм) Средний разряд машинистов 4
| 4 | М |  |  |  | 12: 25.52 | [28 empty] | М
| 01.7.06.05-0041 | Ленты изоляционные хлопчатобумажные прорезиненные для электромонтажных и ремонтных работ, цвет черный, ширина 20 мм, толщина 0,35 мм |  |  |  | м | 13.33 |  | 1.9995 | 5.87 | 0.95 | 5.58 | 1.024 | 11.42 | [29 empty] | Ленты изоляционные хлопчатобумажные прорезиненные для электромонтажных и ремонтных работ, цвет черный, ширина 20 мм, толщина 0,35 мм
| 01.7.07.20-0002 | Тальк молотый, сорт I |  |  |  | т | 0.00043 |  | 6.45e-05 | 43821.53 | 1.79 | 78440.54 | 1.024 | 5.18 | [29 empty] | Тальк молотый, сорт I
| 14.4.02.04-0142 | Краска масляная МА-0115, мумия, сурик железный |  |  |  | кг | 0.02 |  | 0.003 | 79.88 | 1.71 | 136.59 | 1.024 | 0.42 | [29 empty] | Краска масляная МА-0115, мумия, сурик железный
| 20.2.01.05-0001 | Гильзы кабельные медные 2,5 мм |  |  |  | 100 шт | 0.05 |  | 0.0075 | 412.93 | 1.35 | 557.46 | 1.024 | 4.28 | [29 empty] | Гильзы кабельные медные 2,5 мм
| 20.2.02.01-0011 | Втулки полипропиленовые, диаметр 17 мм |  |  |  | 1000 шт | 0.0122 |  | 0.00183 | 1481.45 | 1.52 | 2251.8 | 1.024 | 4.22 | [29 empty] | Втулки полипропиленовые, диаметр 17 мм
|  | Итого прямые затраты |  |  |  | 12: 697.68 | [31 empty] | Итого прямые затраты
67.1 | 421/пр_2020_п.75_пп.а | Вспомогательные ненормируемые материальные ресурсы |  |  |  | 4: %; 5: 2; 7: 2; 12: 13.28 | [34 empty] | Вспомогательные ненормируемые материальные ресурсы
|  | ФОТ |  |  |  | 12: 667.65 | [32 empty] | ФОТ
| Пр/812-049.3-2 | НР Электротехнические установки на других объектах |  |  |  | 4: %; 5: 98; 7: 98; 12: 654.3 | [32 empty] | НР Электротехнические установки на других объектах
| Пр/774-049.3 | СП Электротехнические установки на других объектах |  |  |  | 4: %; 5: 51; 7: 51; 12: 340.5 | [32 empty] | СП Электротехнические установки на других объектах
|  | Всего по позиции |  |  |  | 10: 11371.73; 12: 1705.76 | [33 empty] | Всего по позиции
68 | ГЭСН09-03-039-06 | Монтаж мелких конструкций (столиков, кронштейнов, насадок фахверка, планок, уголков) из стали различного профиля массой: до 20 кг _Установка на дневной поверхности оголовка модема LoRaWAN с помощью клиновых анкеров 10х150 |  |  |  | 4: т; 5: 0.0021; 6: 1; 7: 0.0021 | [26 empty] | Монтаж мелких конструкций (столиков, кронштейнов, насадок фахверка, планок, уголков) из стали различного профиля массой: до 20 кг _Установка на дневной поверхности оголовка модема LoRaWAN с помощью клиновых анкеров 10х150
|  | Дефлятор от 2кв.2026 к 2кв.2027г ЭМ=2,4%; МАТ=2,4% | [39 empty] | Дефлятор от 2кв.2026 к 2кв.2027г ЭМ=2,4%; МАТ=2,4%
| 1 | ОТ(ЗТ) |  |  |  | 4: чел.-ч; 7: 0.2436; 12: 245.7 | [28 empty] | ОТ(ЗТ)
| 1-100-40 | Средний разряд работы 4,0 |  |  |  | 4: чел.-ч; 5: 116; 7: 0.2436; 10: 1008.64; 12: 245.7 | [29 empty] | Средний разряд работы 4,0
| 2 | ЭМ |  |  |  | 12: 4.48 | [28 empty] | ЭМ
|  | ОТм(ЗТм) |  |  |  | 4: чел.-ч; 7: 0.0021; 12: 2.12 | [28 empty] | ОТм(ЗТм)
| 91.06.03-578 | Лебедки электрические канатные, тяговое усилие 14,71 кН (1,5 т) |  |  |  | маш.-ч | 23.2 |  | 0.04872 | 9.09 | 1.81 | 16.45 | 1.024 | 0.82 | [29 empty] | Лебедки электрические канатные, тяговое усилие 14,71 кН (1,5 т)
| 91.14.02-001 | Автомобили бортовые, грузоподъемность до 5 т |  |  |  | маш.-ч | 1 |  | 0.0021 |  |  | 691.3 | 1.024 | 1.49 | [29 empty] | Автомобили бортовые, грузоподъемность до 5 т
| 4-100-040 | ОТм(Зтм) Средний разряд машинистов 4 |  |  |  | 4: чел.-ч; 5: 1; 7: 0.0021; 10: 1008.64; 12: 2.12 | [30 empty] | ОТм(Зтм) Средний разряд машинистов 4
| 91.17.04-233 | Аппараты сварочные для ручной дуговой сварки, сварочный ток до 350 А |  |  |  | маш.-ч | 37.54 |  | 0.078834 |  |  | 26.91 | 1.024 | 2.17 | [29 empty] | Аппараты сварочные для ручной дуговой сварки, сварочный ток до 350 А
| 4 | М |  |  |  | 12: 4.72 | [28 empty] | М
| 01.3.02.09-0022 | Пропан-бутан смесь техническая |  |  |  | кг | 0.78 |  | 0.001638 | 41.38 | 2.01 | 83.17 | 1.024 | 0.14 | [29 empty] | Пропан-бутан смесь техническая
| 01.7.15.03-0042 | Болты с гайками и шайбами строительные |  |  |  | кг | 6 |  | 0.0126 | 174.93 | 1.08 | 188.92 | 1.024 | 2.44 | [29 empty] | Болты с гайками и шайбами строительные
| 08.2.02.11-0007 | Канат двойной свивки ТК, конструкции 6х19(1+6+12)+1 о.с., марка В, из оцинкованной по группе Ж проволоки, маркировочная группа 1570-1770 Н/мм2, диаметр 5,5 мм |  |  |  | 10 м | 0.0187 |  | 3.93e-05 | 307.84 | 1.16 | 357.09 | 1.024 | 0.01 | [29 empty] | Канат двойной свивки ТК, конструкции 6х19(1+6+12)+1 о.с., марка В, из оцинкованной по группе Ж проволоки, маркировочная группа 1570-1770 Н/мм2, диаметр 5,5 мм
| 14.4.01.01-0003 | Грунтовка ГФ-021 |  |  |  | т | 0.0003 |  | 6e-07 | 51280.15 | 1.74 | 89227.46 | 1.024 | 0.05 | [29 empty] | Грунтовка ГФ-021
| 14.5.09.07-0030 | Растворитель Р-4 |  |  |  | т | 0.0006 |  | 1.3e-06 | 98526.45 | 1.94 | 191141.31 | 1.024 | 0.25 | [29 empty] | Растворитель Р-4
| 08.3.11.01-1100 | Швеллеры стальные горячекатаные, марки стали Ст3пс, Ст3сп, № 5У-10У, № 5П-10П |  |  |  | т | 0.0019 |  | 4e-06 | 85326.5 | 0.75 | 63994.88 | 1.024 | 0.26 | [29 empty] | Швеллеры стальные горячекатаные, марки стали Ст3пс, Ст3сп, № 5У-10У, № 5П-10П
| 01.7.11.07-0036 | Электроды сварочные для сварки низколегированных и углеродистых сталей Э46, диаметр 4 мм |  |  |  | кг | 3 |  | 0.0063 | 142.68 | 1.11 | 158.37 | 1.024 | 1.02 | [29 empty] | Электроды сварочные для сварки низколегированных и углеродистых сталей Э46, диаметр 4 мм
| 01.3.02.08-0001 | Кислород газообразный технический |  |  |  | м3 | 2.6 |  | 0.00546 |  |  | 99.18 | 1.024 | 0.55 | [29 empty] | Кислород газообразный технический
|  | Итого прямые затраты |  |  |  | 12: 257.02 | [31 empty] | Итого прямые затраты
|  | ФОТ |  |  |  | 12: 247.82 | [32 empty] | ФОТ
| Пр/812-009.0-2 | НР Строительные металлические конструкции |  |  |  | 4: %; 5: 94; 7: 94; 12: 232.95 | [32 empty] | НР Строительные металлические конструкции
| Пр/774-009.0 | СП Строительные металлические конструкции |  |  |  | 4: %; 5: 62; 7: 62; 12: 153.65 | [32 empty] | СП Строительные металлические конструкции
|  | Всего по позиции |  |  |  | 10: 306485.71; 12: 643.62 | [33 empty] | Всего по позиции
68.1 | ФСБЦ-01.7.15.03-0042 | Болты с гайками и шайбами строительные |  |  |  | кг | -0.0126 | 1 | -0.0126 | 174.93 | 1.08 | 188.92 | 1.024 | -2.44 | [26 empty] | Болты с гайками и шайбами строительные
|  | Дефлятор от 2кв.2026 к 2кв.2027г ЭМ=2,4%; МАТ=2,4% | [39 empty] | Дефлятор от 2кв.2026 к 2кв.2027г ЭМ=2,4%; МАТ=2,4%
|  | Всего по позиции |  |  |  | 12: -2.44 | [33 empty] | Всего по позиции
68.2 | ФСБЦ-01.7.15.01-1547 | Анкер-шурупы стальные оцинкованные с шестигранной головкой для бетона с трещинами, сейсмостойкость C1, C2, диаметр 10 мм, длина 150 мм _Анкер клиновый М10х150 |  |  |  | 100 шт | 0.02 | 1 | 0.02 | 22138.02 | 1.69 | 37413.25 | 1.024 | 766.22 | [26 empty] | Анкер-шурупы стальные оцинкованные с шестигранной головкой для бетона с трещинами, сейсмостойкость C1, C2, диаметр 10 мм, длина 150 мм _Анкер клиновый М10х150
|  | Дефлятор от 2кв.2026 к 2кв.2027г ЭМ=2,4%; МАТ=2,4% | [39 empty] | Дефлятор от 2кв.2026 к 2кв.2027г ЭМ=2,4%; МАТ=2,4%
|  | Всего по позиции |  |  |  | 12: 766.22 | [33 empty] | Всего по позиции
Стоимость стенок входит в комплект поставки "Конструкция автоматизированного мерного водослива. Тип 5" | [39 empty] | Стоимость стенок входит в комплект поставки "Конструкция автоматизированного мерного водослива. Тип 5"
69 | ГЭСНм11-08-001-01 | Присоединение к приборам концов жил электрических проводок под винт: с оконцеванием наконечником _ _ Разделка конца 4-х жильного кабеля датчика с установкой наконечников НШВИ 1.0-12 _ Расключение жил кабеля датчика давления в модеме LoRaWAN |  |  |  | 4: 100 шт; 5: 0.04; 6: 1; 7: 0.04 | [26 empty] | Присоединение к приборам концов жил электрических проводок под винт: с оконцеванием наконечником _ _ Разделка конца 4-х жильного кабеля датчика с установкой наконечников НШВИ 1.0-12 _ Расключение жил кабеля датчика давления в модеме LoRaWAN
|  | Дефлятор от 2кв.2026 к 2кв.2027г ЭМ=2,4%; МАТ=2,4% | [39 empty] | Дефлятор от 2кв.2026 к 2кв.2027г ЭМ=2,4%; МАТ=2,4%
| 1 | ОТ(ЗТ) |  |  |  | 4: чел.-ч; 7: 0.452; 12: 476.32 | [28 empty] | ОТ(ЗТ)
| 1-100-43 | Средний разряд работы 4,3 |  |  |  | 4: чел.-ч; 5: 11.3; 7: 0.452; 10: 1053.81; 12: 476.32 | [29 empty] | Средний разряд работы 4,3
| 4 | М |  |  |  | 12: 21.33 | [28 empty] | М
| 01.3.01.07-0009 | Спирт этиловый ректификованный технический, сорт I |  |  |  | кг | 0.029 |  | 0.00116 | 596.81 | 1.94 | 1157.81 | 1.024 | 1.38 | [29 empty] | Спирт этиловый ректификованный технический, сорт I
| 01.3.05.11-0001 | Дихлорэтан технический, сорт I |  |  |  | т | 2e-05 |  | 8e-07 | 134934.21 | 1.94 | 261772.37 | 1.024 | 0.21 | [29 empty] | Дихлорэтан технический, сорт I
| 01.3.05.17-0002 | Канифоль сосновая |  |  |  | кг | 0.019 |  | 0.00076 | 284.15 | 1.94 | 551.25 | 1.024 | 0.43 | [29 empty] | Канифоль сосновая
| 10.3.02.03-0013 | Припои оловянно-свинцовые бессурьмянистые, марка ПОС61 |  |  |  | кг | 0.08 |  | 0.0032 | 1562.87 | 1.66 | 2594.36 | 1.024 | 8.5 | [29 empty] | Припои оловянно-свинцовые бессурьмянистые, марка ПОС61
| 24.3.01.01-0005 | Трубка полихлорвиниловая электромонтажная, толщина стенки 0,6 мм |  |  |  | кг | 0.04 |  | 0.0016 | 196.41 | 1.49 | 292.65 | 1.024 | 0.48 | [29 empty] | Трубка полихлорвиниловая электромонтажная, толщина стенки 0,6 мм
| 25.2.01.01-0014 | Бирки кабельные маркировочные пластмассовые У136 |  |  |  | 100 шт | 1 |  | 0.04 | 235.73 | 1.07 | 252.23 | 1.024 | 10.33 | [29 empty] | Бирки кабельные маркировочные пластмассовые У136
|  | Итого прямые затраты |  |  |  | 12: 497.65 | [31 empty] | Итого прямые затраты
69.1 | 421/пр_2020_п.75_пп.а | Вспомогательные ненормируемые материальные ресурсы |  |  |  | 4: %; 5: 2; 7: 2; 12: 9.53 | [34 empty] | Вспомогательные ненормируемые материальные ресурсы
|  | ФОТ |  |  |  | 12: 476.32 | [32 empty] | ФОТ
| Пр/812-053.0-2 | НР Приборы, средства автоматизации и вычислительной техники |  |  |  | 4: %; 5: 91; 7: 91; 12: 433.45 | [32 empty] | НР Приборы, средства автоматизации и вычислительной техники
| Пр/774-053.0 | СП Приборы, средства автоматизации и вычислительной техники |  |  |  | 4: %; 5: 46; 7: 46; 12: 219.11 | [32 empty] | СП Приборы, средства автоматизации и вычислительной техники
|  | Всего по позиции |  |  |  | 10: 28993.5; 12: 1159.74 | [33 empty] | Всего по позиции
69.1 | ФСБЦ-20.2.10.03-0006 | Наконечники кольцевые изолированные _ Наконечник штыревой втулочный изолированный НШВИ 1.0-12 |  |  |  | 100 шт | 0.16 | 1 | 0.16 | 233.18 | 1.46 | 340.44 | 1.024 | 55.78 | [26 empty] | Наконечники кольцевые изолированные _ Наконечник штыревой втулочный изолированный НШВИ 1.0-12
|  | Дефлятор от 2кв.2026 к 2кв.2027г ЭМ=2,4%; МАТ=2,4% | [39 empty] | Дефлятор от 2кв.2026 к 2кв.2027г ЭМ=2,4%; МАТ=2,4%
|  | Всего по позиции |  |  |  | 12: 55.78 | [33 empty] | Всего по позиции
|  | Всего по разделу 6 Конструкция автоматизированного мерного водослива. Тип 5 (1 шт.) |  |  |  | 12: 109974.54 | [35 empty] | Всего по разделу 6 Конструкция автоматизированного мерного водослива. Тип 5 (1 шт.)
Раздел 7. Установка базовой станции LoRaWAN (1 шт.) | [38 empty] | Раздел 7. Установка базовой станции LoRaWAN (1 шт.)
71 | ГЭСН09-03-039-06 | Монтаж мелких конструкций (столиков, кронштейнов, насадок фахверка, планок, уголков) из стали различного профиля массой: до 20 кг _ Монтаж кронштейна для крепления мачты с использованием клиновых анкеров 10х100 _ Установка телескопической мачты в вертикальное положение и фиксация кронштейнами |  |  |  | 4: т; 5: 0.0083; 6: 1; 7: 0.0083 | [26 empty] | Монтаж мелких конструкций (столиков, кронштейнов, насадок фахверка, планок, уголков) из стали различного профиля массой: до 20 кг _ Монтаж кронштейна для крепления мачты с использованием клиновых анкеров 10х100 _ Установка телескопической мачты в вертикальное положение и фиксация кронштейнами
| 421/пр_2020_прил.10_т.3_п.1.1_гр.4 | Производство работ осуществляется в помещениях эксплуатируемого объекта капитального строительства, эксплуатация которого не прекращена, в том числе для объектов производственного и непроизводственного назначения без остановки рабочего процесса, при этом: в зоне производства работ отсутствуют загромождающие помещение предметы ОЗП=1,2; ЭМ=1,2 к расх.; ЗПМ=1,2; ТЗ=1,2; ТЗМ=1,2 | [39 empty] | Производство работ осуществляется в помещениях эксплуатируемого объекта капитального строительства, эксплуатация которого не прекращена, в том числе для объектов производственного и непроизводственного назначения без остановки рабочего процесса, при этом: в зоне производства работ отсутствуют загромождающие помещение предметы ОЗП=1,2; ЭМ=1,2 к расх.; ЗПМ=1,2; ТЗ=1,2; ТЗМ=1,2
| Прил.9.3 п.2 | Монтаж конструктивных элементов по железобетонным и каменным опорам ОЗП=1,1; ТЗ=1,1 | [39 empty] | Монтаж конструктивных элементов по железобетонным и каменным опорам ОЗП=1,1; ТЗ=1,1
|  | Дефлятор от 2кв.2026 к 2кв.2027г ЭМ=2,4%; МАТ=2,4% | [39 empty] | Дефлятор от 2кв.2026 к 2кв.2027г ЭМ=2,4%; МАТ=2,4%
| 1 | ОТ(ЗТ) |  |  |  | 4: чел.-ч; 7: 1.2709; 12: 1281.88 | [28 empty] | ОТ(ЗТ)
| 1-100-40 | Средний разряд работы 4,0 |  |  |  | чел.-ч | 116 | 1.32 | 1.2709 |  |  | 1008.64 |  | 1281.88 | [29 empty] | Средний разряд работы 4,0
| 2 | ЭМ |  |  |  | 12: 21.24 | [28 empty] | ЭМ
|  | ОТм(ЗТм) |  |  |  | 4: чел.-ч; 7: 0.00996; 12: 10.05 | [28 empty] | ОТм(ЗТм)
| 91.06.03-578 | Лебедки электрические канатные, тяговое усилие 14,71 кН (1,5 т) |  |  |  | маш.-ч | 23.2 | 1.2 | 0.23107 | 9.09 | 1.81 | 16.45 | 1.024 | 3.89 | [29 empty] | Лебедки электрические канатные, тяговое усилие 14,71 кН (1,5 т)
| 91.14.02-001 | Автомобили бортовые, грузоподъемность до 5 т |  |  |  | маш.-ч | 1 | 1.2 | 0.00996 |  |  | 691.3 | 1.024 | 7.05 | [29 empty] | Автомобили бортовые, грузоподъемность до 5 т
| 4-100-040 | ОТм(Зтм) Средний разряд машинистов 4 |  |  |  | чел.-ч | 1 | 1.2 | 0.00996 |  |  | 1008.64 |  | 10.05 | [30 empty] | ОТм(Зтм) Средний разряд машинистов 4
| 91.17.04-233 | Аппараты сварочные для ручной дуговой сварки, сварочный ток до 350 А |  |  |  | маш.-ч | 37.54 | 1.2 | 0.3739 |  |  | 26.91 | 1.024 | 10.3 | [29 empty] | Аппараты сварочные для ручной дуговой сварки, сварочный ток до 350 А
| 4 | М |  |  |  | 12: 18.72 | [28 empty] | М
| 01.3.02.09-0022 | Пропан-бутан смесь техническая |  |  |  | кг | 0.78 |  | 0.006474 | 41.38 | 2.01 | 83.17 | 1.024 | 0.55 | [29 empty] | Пропан-бутан смесь техническая
| 01.7.15.03-0042 | Болты с гайками и шайбами строительные |  |  |  | кг | 6 |  | 0.0498 | 174.93 | 1.08 | 188.92 | 1.024 | 9.63 | [29 empty] | Болты с гайками и шайбами строительные
| 08.2.02.11-0007 | Канат двойной свивки ТК, конструкции 6х19(1+6+12)+1 о.с., марка В, из оцинкованной по группе Ж проволоки, маркировочная группа 1570-1770 Н/мм2, диаметр 5,5 мм |  |  |  | 10 м | 0.0187 |  | 0.0001552 | 307.84 | 1.16 | 357.09 | 1.024 | 0.06 | [29 empty] | Канат двойной свивки ТК, конструкции 6х19(1+6+12)+1 о.с., марка В, из оцинкованной по группе Ж проволоки, маркировочная группа 1570-1770 Н/мм2, диаметр 5,5 мм
| 14.4.01.01-0003 | Грунтовка ГФ-021 |  |  |  | т | 0.0003 |  | 2.5e-06 | 51280.15 | 1.74 | 89227.46 | 1.024 | 0.23 | [29 empty] | Грунтовка ГФ-021
| 14.5.09.07-0030 | Растворитель Р-4 |  |  |  | т | 0.0006 |  | 5e-06 | 98526.45 | 1.94 | 191141.31 | 1.024 | 0.98 | [29 empty] | Растворитель Р-4
| 08.3.11.01-1100 | Швеллеры стальные горячекатаные, марки стали Ст3пс, Ст3сп, № 5У-10У, № 5П-10П |  |  |  | т | 0.0019 |  | 1.58e-05 | 85326.5 | 0.75 | 63994.88 | 1.024 | 1.04 | [29 empty] | Швеллеры стальные горячекатаные, марки стали Ст3пс, Ст3сп, № 5У-10У, № 5П-10П
| 01.7.11.07-0036 | Электроды сварочные для сварки низколегированных и углеродистых сталей Э46, диаметр 4 мм |  |  |  | кг | 3 |  | 0.0249 | 142.68 | 1.11 | 158.37 | 1.024 | 4.04 | [29 empty] | Электроды сварочные для сварки низколегированных и углеродистых сталей Э46, диаметр 4 мм
| 01.3.02.08-0001 | Кислород газообразный технический |  |  |  | м3 | 2.6 |  | 0.02158 |  |  | 99.18 | 1.024 | 2.19 | [29 empty] | Кислород газообразный технический
|  | Итого прямые затраты |  |  |  | 12: 1331.89 | [31 empty] | Итого прямые затраты
|  | ФОТ |  |  |  | 12: 1291.93 | [32 empty] | ФОТ
| Пр/812-009.0-2 | НР Строительные металлические конструкции |  |  |  | 4: %; 5: 94; 7: 94; 12: 1214.41 | [32 empty] | НР Строительные металлические конструкции
| Пр/774-009.0 | СП Строительные металлические конструкции |  |  |  | 4: %; 5: 62; 7: 62; 12: 801 | [32 empty] | СП Строительные металлические конструкции
|  | Всего по позиции |  |  |  | 10: 403289.16; 12: 3347.3 | [33 empty] | Всего по позиции
71.1 | ФСБЦ-01.7.15.03-0042 | Болты с гайками и шайбами строительные |  |  |  | кг | -0.0498 | 1 | -0.0498 | 174.93 | 1.08 | 188.92 | 1.024 | -9.63 | [26 empty] | Болты с гайками и шайбами строительные
|  | Дефлятор от 2кв.2026 к 2кв.2027г ЭМ=2,4%; МАТ=2,4% | [39 empty] | Дефлятор от 2кв.2026 к 2кв.2027г ЭМ=2,4%; МАТ=2,4%
|  | Всего по позиции |  |  |  | 12: -9.63 | [33 empty] | Всего по позиции
71.2 | ТЦ_20.2.06.00_78_7804526950_20.05.2026_02_27.1 | Кронштейн для мачт телескопический, 20-30см, 34-0607 |  |  |  | шт | 1 | 1 | 1 |  |  | 867.43 | 1.024 | 888.25 | [26 empty] | Кронштейн для мачт телескопический, 20-30см, 34-0607
|  | Дефлятор от 2кв.2026 к 2кв.2027г ЭМ=2,4%; МАТ=2,4% | [39 empty] | Дефлятор от 2кв.2026 к 2кв.2027г ЭМ=2,4%; МАТ=2,4%
|  | Всего по позиции |  |  |  | 12: 888.25 | [33 empty] | Всего по позиции
71.3 | ФСБЦ-09.3.01.02-0001 | Стойка металлическая телескопическая для опалубки, диаметр внешней трубы 60 мм, диаметр внутренней трубы 50 мм, длина от 1,6 м до 2,75 м _ Мачта телескопическая, 3 м MT38323 |  |  |  | шт | 1 | 1 | 1 | 871.26 | 1.78 | 1550.84 | 1.024 | 1588.06 | [26 empty] | Стойка металлическая телескопическая для опалубки, диаметр внешней трубы 60 мм, диаметр внутренней трубы 50 мм, длина от 1,6 м до 2,75 м _ Мачта телескопическая, 3 м MT38323
|  | Дефлятор от 2кв.2026 к 2кв.2027г ЭМ=2,4%; МАТ=2,4% | [39 empty] | Дефлятор от 2кв.2026 к 2кв.2027г ЭМ=2,4%; МАТ=2,4%
|  | Всего по позиции |  |  |  | 12: 1588.06 | [33 empty] | Всего по позиции
71.4 | ФСБЦ-01.7.15.01-1476 | Анкер-шпильки стальные оцинкованные фрикционные распорные для бетона с трещинами, наружная резьба М10, длина 100 мм _ Анкер клиновой LAR A4 10х100/25 |  |  |  | 10 шт | 0.8 | 1 | 0.8 | 1285.43 | 1.69 | 2172.38 | 1.024 | 1779.61 | [26 empty] | Анкер-шпильки стальные оцинкованные фрикционные распорные для бетона с трещинами, наружная резьба М10, длина 100 мм _ Анкер клиновой LAR A4 10х100/25
|  | Дефлятор от 2кв.2026 к 2кв.2027г ЭМ=2,4%; МАТ=2,4% | [39 empty] | Дефлятор от 2кв.2026 к 2кв.2027г ЭМ=2,4%; МАТ=2,4%
|  | Всего по позиции |  |  |  | 12: 1779.61 | [33 empty] | Всего по позиции
72 | ГЭСНм10-05-001-19 | Монтаж антенн коллективных для приема ТВ: на ранее установленную опору |  |  |  | 4: 10 шт; 5: 0.1; 6: 1; 7: 0.1 | [26 empty] | Монтаж антенн коллективных для приема ТВ: на ранее установленную опору
| 421/пр_2020_прил.10_т.3_п.1.1_гр.4 | Производство работ осуществляется в помещениях эксплуатируемого объекта капитального строительства, эксплуатация которого не прекращена, в том числе для объектов производственного и непроизводственного назначения без остановки рабочего процесса, при этом: в зоне производства работ отсутствуют загромождающие помещение предметы ОЗП=1,2; ЭМ=1,2 к расх.; ЗПМ=1,2; ТЗ=1,2; ТЗМ=1,2 | [39 empty] | Производство работ осуществляется в помещениях эксплуатируемого объекта капитального строительства, эксплуатация которого не прекращена, в том числе для объектов производственного и непроизводственного назначения без остановки рабочего процесса, при этом: в зоне производства работ отсутствуют загромождающие помещение предметы ОЗП=1,2; ЭМ=1,2 к расх.; ЗПМ=1,2; ТЗ=1,2; ТЗМ=1,2
|  | Дефлятор от 2кв.2026 к 2кв.2027г ЭМ=2,4%; МАТ=2,4% | [39 empty] | Дефлятор от 2кв.2026 к 2кв.2027г ЭМ=2,4%; МАТ=2,4%
| 1 | ОТ(ЗТ) |  |  |  | 4: чел.-ч; 7: 2.142; 12: 1956.59 | [28 empty] | ОТ(ЗТ)
| 2-100-02 | Рабочий 2 разряда |  |  |  | чел.-ч | 9.03 | 1.2 | 1.0836 |  |  | 820.46 |  | 889.05 | [29 empty] | Рабочий 2 разряда
| 2-100-04 | Рабочий 4 разряда |  |  |  | чел.-ч | 8.82 | 1.2 | 1.0584 |  |  | 1008.64 |  | 1067.54 | [29 empty] | Рабочий 4 разряда
| 2 | ЭМ |  |  |  | 12: 2.55 | [28 empty] | ЭМ
|  | ОТм(ЗТм) |  |  |  | 4: чел.-ч; 7: 0.0036; 12: 3.63 | [28 empty] | ОТм(ЗТм)
| 91.14.02-001 | Автомобили бортовые, грузоподъемность до 5 т |  |  |  | маш.-ч | 0.03 | 1.2 | 0.0036 |  |  | 691.3 | 1.024 | 2.55 | [29 empty] | Автомобили бортовые, грузоподъемность до 5 т
| 4-100-040 | ОТм(Зтм) Средний разряд машинистов 4 |  |  |  | чел.-ч | 0.03 | 1.2 | 0.0036 |  |  | 1008.64 |  | 3.63 | [30 empty] | ОТм(Зтм) Средний разряд машинистов 4
|  | Итого прямые затраты |  |  |  | 12: 1962.77 | [31 empty] | Итого прямые затраты
72.1 | 421/пр_2020_п.75_пп.а | Вспомогательные ненормируемые материальные ресурсы |  |  |  | 4: %; 5: 2; 7: 2; 12: 32.61 | [34 empty] | Вспомогательные ненормируемые материальные ресурсы
|  | ФОТ |  |  |  | 12: 1960.22 | [32 empty] | ФОТ
| Пр/812-051.2-2 | НР Монтаж радиотелевизионного и электронного оборудования |  |  |  | 4: %; 5: 96; 7: 96; 12: 1881.81 | [32 empty] | НР Монтаж радиотелевизионного и электронного оборудования
| Пр/774-051.2 | СП Монтаж радиотелевизионного и электронного оборудования |  |  |  | 4: %; 5: 53; 7: 53; 12: 1038.92 | [32 empty] | СП Монтаж радиотелевизионного и электронного оборудования
|  | Всего по позиции |  |  |  | 10: 49161.1; 12: 4916.11 | [33 empty] | Всего по позиции
72.1 О | ТЦ_61.1.01.00_66_6659099112_28.05.2026_02_6.1 | Антенна 6 dBi для базовой станции LoRaWAN 868-01 |  |  |  | шт | 1 | 1 | 1 |  |  | 4459.44 |  | 4459.44 | [26 empty] | Антенна 6 dBi для базовой станции LoRaWAN 868-01
|  | Всего по позиции |  |  |  | 12: 4459.44 | [33 empty] | Всего по позиции
72.2 | ФСБЦ-01.7.15.10-0008 | Скоба U-образная сдвоенная стальная (U-Twin) М10 для сборки габионных конструкций из панелей _ Оцинкованный U-образный болт 1/4", 33-42 мм, М8 |  |  |  | шт | 2 | 1 | 2 | 469.32 | 1.69 | 793.15 | 1.024 | 1624.37 | [26 empty] | Скоба U-образная сдвоенная стальная (U-Twin) М10 для сборки габионных конструкций из панелей _ Оцинкованный U-образный болт 1/4", 33-42 мм, М8
|  | Дефлятор от 2кв.2026 к 2кв.2027г ЭМ=2,4%; МАТ=2,4% | [39 empty] | Дефлятор от 2кв.2026 к 2кв.2027г ЭМ=2,4%; МАТ=2,4%
|  | Всего по позиции |  |  |  | 12: 1624.37 | [33 empty] | Всего по позиции
72.3 | ФСБЦ-01.7.15.05-1010 | Гайки из нержавеющей стали шестигранные, диаметр резьбы М8 _ Гайка М8 DIN 935 |  |  |  | 100 шт | 0.04 | 1 | 0.04 | 593.66 | 1.41 | 837.06 | 1.024 | 34.29 | [26 empty] | Гайки из нержавеющей стали шестигранные, диаметр резьбы М8 _ Гайка М8 DIN 935
|  | Дефлятор от 2кв.2026 к 2кв.2027г ЭМ=2,4%; МАТ=2,4% | [39 empty] | Дефлятор от 2кв.2026 к 2кв.2027г ЭМ=2,4%; МАТ=2,4%
|  | Всего по позиции |  |  |  | 12: 34.29 | [33 empty] | Всего по позиции
72.4 | ФСБЦ-01.7.15.11-1018 | Шайбы из нержавеющей стали пружинные (гровер), диаметр отверстия М8 _ Шайба М8 DIN 125 |  |  |  | 100 шт | 0.04 | 1 | 0.04 | 89.22 | 1.41 | 125.8 | 1.024 | 5.15 | [26 empty] | Шайбы из нержавеющей стали пружинные (гровер), диаметр отверстия М8 _ Шайба М8 DIN 125
|  | Дефлятор от 2кв.2026 к 2кв.2027г ЭМ=2,4%; МАТ=2,4% | [39 empty] | Дефлятор от 2кв.2026 к 2кв.2027г ЭМ=2,4%; МАТ=2,4%
|  | Всего по позиции |  |  |  | 12: 5.15 | [33 empty] | Всего по позиции
73 | ГЭСНм10-08-001-06 | Приборы приемно-контрольные сигнальные, концентратор: блок базовый на 10 лучей | [38 empty] | Приборы приемно-контрольные сигнальные, концентратор: блок базовый на 10 лучей | bar: 4 to 7
| 421/пр_2020_прил.10_т.3_п.1.1_гр.4 | Производство работ осуществляется в помещениях эксплуатируемого объекта капитального строительства, эксплуатация которого не прекращена, в том числе для объектов производственного и непроизводственного назначения без остановки рабочего процесса, при этом: в зоне производства работ отсутствуют загромождающие помещение предметы ОЗП=1,2; ЭМ=1,2 к расх.; ЗПМ=1,2; ТЗ=1,2; ТЗМ=1,2 | [39 empty] | Производство работ осуществляется в помещениях эксплуатируемого объекта капитального строительства, эксплуатация которого не прекращена, в том числе для объектов производственного и непроизводственного назначения без остановки рабочего процесса, при этом: в зоне производства работ отсутствуют загромождающие помещение предметы ОЗП=1,2; ЭМ=1,2 к расх.; ЗПМ=1,2; ТЗ=1,2; ТЗМ=1,2
|  | Дефлятор от 2кв.2026 к 2кв.2027г ЭМ=2,4%; МАТ=2,4% | [39 empty] | Дефлятор от 2кв.2026 к 2кв.2027г ЭМ=2,4%; МАТ=2,4%
| 1 | ОТ(ЗТ) |  |  |  | 4: чел.-ч; 7: 5.76; 12: 6069.95 | [28 empty] | ОТ(ЗТ)
| 1-100-43 | Средний разряд работы 4,3 |  |  |  | чел.-ч | 4.8 | 1.2 | 5.76 |  |  | 1053.81 |  | 6069.95 | [29 empty] | Средний разряд работы 4,3
| 4 | М |  |  |  | 12: 104.53 | [28 empty] | М
| 01.3.05.17-0002 | Канифоль сосновая |  |  |  | кг | 0.003 |  | 0.003 | 284.15 | 1.94 | 551.25 | 1.024 | 1.69 | [29 empty] | Канифоль сосновая
| 01.7.03.04-0001 | Электроэнергия |  |  |  | кВт-ч | 0.0832 |  | 0.0832 |  |  | 5.59 | 1.024 | 0.48 | [29 empty] | Электроэнергия
| 01.7.15.07-0012 | Дюбели пластмассовые с шурупами, диаметр 12 мм, длина 70 мм, диаметр шурупа 8 мм, длина шурупа 70 мм |  |  |  | 100 шт | 0.04 |  | 0.04 | 978.09 | 1.41 | 1379.11 | 1.024 | 56.49 | [29 empty] | Дюбели пластмассовые с шурупами, диаметр 12 мм, длина 70 мм, диаметр шурупа 8 мм, длина шурупа 70 мм
| 10.3.02.03-0012 | Припои оловянно-свинцовые бессурьмянистые, марка ПОС40 |  |  |  | кг | 0.03 |  | 0.03 | 899.56 | 1.66 | 1493.27 | 1.024 | 45.87 | [29 empty] | Припои оловянно-свинцовые бессурьмянистые, марка ПОС40
|  | Итого прямые затраты |  |  |  | 12: 6174.48 | [31 empty] | Итого прямые затраты
73.1 | 421/пр_2020_п.75_пп.а | Вспомогательные ненормируемые материальные ресурсы |  |  |  | 4: %; 5: 2; 7: 2; 12: 101.17 | [34 empty] | Вспомогательные ненормируемые материальные ресурсы
|  | ФОТ |  |  |  | 12: 6069.95 | [32 empty] | ФОТ
| Пр/812-051.1-2 | НР Прокладка и монтаж сетей связи |  |  |  | 4: %; 5: 91; 7: 91; 12: 5523.65 | [32 empty] | НР Прокладка и монтаж сетей связи
| Пр/774-051.1 | СП Прокладка и монтаж сетей связи |  |  |  | 4: %; 5: 46; 7: 46; 12: 2792.18 | [32 empty] | СП Прокладка и монтаж сетей связи
|  | Всего по позиции |  |  |  | 10: 14591.48; 12: 14591.48 | [33 empty] | Всего по позиции
73.1 О | ТЦ_61.1.03.00_66_6659099112_20.05.2026_02_5.2 | Базовая станция LoRaWAN с адаптером питания POE и гарантией Вега БС-2.2 |  |  |  | шт | 1 | 1 | 1 |  |  | 52026.76 |  | 52026.76 | [26 empty] | Базовая станция LoRaWAN с адаптером питания POE и гарантией Вега БС-2.2
|  | Всего по позиции |  |  |  | 12: 52026.76 | [33 empty] | Всего по позиции
73.2 | ФСБЦ-19.1.01.11-0017 | Хомут для крепления воздуховодов, диаметр 200 мм _ Стальные стяжки с покрытием СКС-П 304 7.9х300 |  |  |  | шт | 2 | 1 | 2 | 101.21 | 1.62 | 163.96 | 1.024 | 335.79 | [26 empty] | Хомут для крепления воздуховодов, диаметр 200 мм _ Стальные стяжки с покрытием СКС-П 304 7.9х300
|  | Дефлятор от 2кв.2026 к 2кв.2027г ЭМ=2,4%; МАТ=2,4% | [39 empty] | Дефлятор от 2кв.2026 к 2кв.2027г ЭМ=2,4%; МАТ=2,4%
|  | Всего по позиции |  |  |  | 12: 335.79 | [33 empty] | Всего по позиции
74 | ГЭСНм11-08-001-01 | Присоединение к приборам концов жил электрических проводок под винт: с оконцеванием наконечником |  |  |  | 4: 100 шт; 5: 0.01; 6: 1; 7: 0.01 | [26 empty] | Присоединение к приборам концов жил электрических проводок под винт: с оконцеванием наконечником
| 421/пр_2020_прил.10_т.3_п.1.1_гр.4 | Производство работ осуществляется в помещениях эксплуатируемого объекта капитального строительства, эксплуатация которого не прекращена, в том числе для объектов производственного и непроизводственного назначения без остановки рабочего процесса, при этом: в зоне производства работ отсутствуют загромождающие помещение предметы ОЗП=1,2; ЭМ=1,2 к расх.; ЗПМ=1,2; ТЗ=1,2; ТЗМ=1,2 | [39 empty] | Производство работ осуществляется в помещениях эксплуатируемого объекта капитального строительства, эксплуатация которого не прекращена, в том числе для объектов производственного и непроизводственного назначения без остановки рабочего процесса, при этом: в зоне производства работ отсутствуют загромождающие помещение предметы ОЗП=1,2; ЭМ=1,2 к расх.; ЗПМ=1,2; ТЗ=1,2; ТЗМ=1,2
|  | Дефлятор от 2кв.2026 к 2кв.2027г ЭМ=2,4%; МАТ=2,4% | [39 empty] | Дефлятор от 2кв.2026 к 2кв.2027г ЭМ=2,4%; МАТ=2,4%
| 1 | ОТ(ЗТ) |  |  |  | 4: чел.-ч; 7: 0.1356; 12: 142.9 | [28 empty] | ОТ(ЗТ)
| 1-100-43 | Средний разряд работы 4,3 |  |  |  | чел.-ч | 11.3 | 1.2 | 0.1356 |  |  | 1053.81 |  | 142.9 | [29 empty] | Средний разряд работы 4,3
| 4 | М |  |  |  | 12: 5.33 | [28 empty] | М
| 01.3.01.07-0009 | Спирт этиловый ректификованный технический, сорт I |  |  |  | кг | 0.029 |  | 0.00029 | 596.81 | 1.94 | 1157.81 | 1.024 | 0.34 | [29 empty] | Спирт этиловый ректификованный технический, сорт I
| 01.3.05.11-0001 | Дихлорэтан технический, сорт I |  |  |  | т | 2e-05 |  | 2e-07 | 134934.21 | 1.94 | 261772.37 | 1.024 | 0.05 | [29 empty] | Дихлорэтан технический, сорт I
| 01.3.05.17-0002 | Канифоль сосновая |  |  |  | кг | 0.019 |  | 0.00019 | 284.15 | 1.94 | 551.25 | 1.024 | 0.11 | [29 empty] | Канифоль сосновая
| 10.3.02.03-0013 | Припои оловянно-свинцовые бессурьмянистые, марка ПОС61 |  |  |  | кг | 0.08 |  | 0.0008 | 1562.87 | 1.66 | 2594.36 | 1.024 | 2.13 | [29 empty] | Припои оловянно-свинцовые бессурьмянистые, марка ПОС61
| 24.3.01.01-0005 | Трубка полихлорвиниловая электромонтажная, толщина стенки 0,6 мм |  |  |  | кг | 0.04 |  | 0.0004 | 196.41 | 1.49 | 292.65 | 1.024 | 0.12 | [29 empty] | Трубка полихлорвиниловая электромонтажная, толщина стенки 0,6 мм
| 25.2.01.01-0014 | Бирки кабельные маркировочные пластмассовые У136 |  |  |  | 100 шт | 1 |  | 0.01 | 235.73 | 1.07 | 252.23 | 1.024 | 2.58 | [29 empty] | Бирки кабельные маркировочные пластмассовые У136
|  | Итого прямые затраты |  |  |  | 12: 148.23 | [31 empty] | Итого прямые затраты
74.1 | 421/пр_2020_п.75_пп.а | Вспомогательные ненормируемые материальные ресурсы |  |  |  | 4: %; 5: 2; 7: 2; 12: 2.38 | [34 empty] | Вспомогательные ненормируемые материальные ресурсы
|  | ФОТ |  |  |  | 12: 142.9 | [32 empty] | ФОТ
| Пр/812-053.0-2 | НР Приборы, средства автоматизации и вычислительной техники |  |  |  | 4: %; 5: 91; 7: 91; 12: 130.04 | [32 empty] | НР Приборы, средства автоматизации и вычислительной техники
| Пр/774-053.0 | СП Приборы, средства автоматизации и вычислительной техники |  |  |  | 4: %; 5: 46; 7: 46; 12: 65.73 | [32 empty] | СП Приборы, средства автоматизации и вычислительной техники
|  | Всего по позиции |  |  |  | 10: 34638; 12: 346.38 | [33 empty] | Всего по позиции
75 | ТЦ_22.1.02.00_78_7804526950_28.05.2026_02_24.1 | Коннектор RJ-45 CAT5E RN5RJ45U |  |  |  | шт | 1 | 1 | 1 |  |  | 45.36 | 1.024 | 46.45 | [26 empty] | Коннектор RJ-45 CAT5E RN5RJ45U
|  | Дефлятор от 2кв.2026 к 2кв.2027г ЭМ=2,4%; МАТ=2,4% | [39 empty] | Дефлятор от 2кв.2026 к 2кв.2027г ЭМ=2,4%; МАТ=2,4%
|  | Всего по позиции |  |  |  | 12: 46.45 | [33 empty] | Всего по позиции
76 | ГЭСНм08-02-472-10 | Проводник заземляющий из медного изолированного провода сечением 25 мм2 открыто по строительным основаниям _Устройство заземления с применением провода ПуГВнг(А)-LS 1х6 |  |  |  | 4: 100 м; 5: 0.1; 6: 1; 7: 0.1 | [26 empty] | Проводник заземляющий из медного изолированного провода сечением 25 мм2 открыто по строительным основаниям _Устройство заземления с применением провода ПуГВнг(А)-LS 1х6
| 421/пр_2020_прил.10_т.3_п.1.1_гр.4 | Производство работ осуществляется в помещениях эксплуатируемого объекта капитального строительства, эксплуатация которого не прекращена, в том числе для объектов производственного и непроизводственного назначения без остановки рабочего процесса, при этом: в зоне производства работ отсутствуют загромождающие помещение предметы ОЗП=1,2; ЭМ=1,2 к расх.; ЗПМ=1,2; ТЗ=1,2; ТЗМ=1,2 | [39 empty] | Производство работ осуществляется в помещениях эксплуатируемого объекта капитального строительства, эксплуатация которого не прекращена, в том числе для объектов производственного и непроизводственного назначения без остановки рабочего процесса, при этом: в зоне производства работ отсутствуют загромождающие помещение предметы ОЗП=1,2; ЭМ=1,2 к расх.; ЗПМ=1,2; ТЗ=1,2; ТЗМ=1,2
|  | Дефлятор от 2кв.2026 к 2кв.2027г ЭМ=2,4%; МАТ=2,4% | [39 empty] | Дефлятор от 2кв.2026 к 2кв.2027г ЭМ=2,4%; МАТ=2,4%
| 1 | ОТ(ЗТ) |  |  |  | 4: чел.-ч; 7: 3.8592; 12: 3805.4 | [28 empty] | ОТ(ЗТ)
| 1-100-38 | Средний разряд работы 3,8 |  |  |  | чел.-ч | 32.16 | 1.2 | 3.8592 |  |  | 986.06 |  | 3805.4 | [29 empty] | Средний разряд работы 3,8
| 2 | ЭМ |  |  |  | 12: 10.84 | [28 empty] | ЭМ
|  | ОТм(ЗТм) |  |  |  | 4: чел.-ч; 7: 0.0072; 12: 8.51 | [28 empty] | ОТм(ЗТм)
| 91.05.05-015 | Краны на автомобильном ходу, грузоподъемность 16 т |  |  |  | маш.-ч | 0.03 | 1.2 | 0.0036 |  |  | 2248.06 | 1.024 | 8.29 | [29 empty] | Краны на автомобильном ходу, грузоподъемность 16 т
| 4-100-060 | ОТм(Зтм) Средний разряд машинистов 6 |  |  |  | чел.-ч | 0.03 | 1.2 | 0.0036 |  |  | 1354.9 |  | 4.88 | [30 empty] | ОТм(Зтм) Средний разряд машинистов 6
| 91.14.02-001 | Автомобили бортовые, грузоподъемность до 5 т |  |  |  | маш.-ч | 0.03 | 1.2 | 0.0036 |  |  | 691.3 | 1.024 | 2.55 | [29 empty] | Автомобили бортовые, грузоподъемность до 5 т
| 4-100-040 | ОТм(Зтм) Средний разряд машинистов 4 |  |  |  | чел.-ч | 0.03 | 1.2 | 0.0036 |  |  | 1008.64 |  | 3.63 | [30 empty] | ОТм(Зтм) Средний разряд машинистов 4
| 4 | М |  |  |  | 12: 21.56 | [28 empty] | М
| 01.7.03.04-0001 | Электроэнергия |  |  |  | кВт-ч | 6.656 |  | 0.6656 |  |  | 5.59 | 1.024 | 3.81 | [29 empty] | Электроэнергия
| 01.7.15.07-0014 | Дюбели распорные полипропиленовые |  |  |  | 100 шт | 2.04 |  | 0.204 | 41.71 | 1.41 | 58.81 | 1.024 | 12.29 | [29 empty] | Дюбели распорные полипропиленовые
| 01.7.15.14-0043 | Шурупы самонарезающие стальные оксидированные с полукруглой головкой и крестообразным шлицем, остроконечные, диаметр 3,5 мм, длина 11 мм |  |  |  | 100 шт | 2.04 |  | 0.204 | 18.54 | 1.41 | 26.14 | 1.024 | 5.46 | [29 empty] | Шурупы самонарезающие стальные оксидированные с полукруглой головкой и крестообразным шлицем, остроконечные, диаметр 3,5 мм, длина 11 мм
|  | Итого прямые затраты |  |  |  | 12: 3846.31 | [31 empty] | Итого прямые затраты
76.1 | 421/пр_2020_п.75_пп.а | Вспомогательные ненормируемые материальные ресурсы |  |  |  | 4: %; 5: 2; 7: 2; 12: 63.42 | [34 empty] | Вспомогательные ненормируемые материальные ресурсы
|  | ФОТ |  |  |  | 12: 3813.91 | [32 empty] | ФОТ
| Пр/812-049.3-2 | НР Электротехнические установки на других объектах |  |  |  | 4: %; 5: 98; 7: 98; 12: 3737.63 | [32 empty] | НР Электротехнические установки на других объектах
| Пр/774-049.3 | СП Электротехнические установки на других объектах |  |  |  | 4: %; 5: 51; 7: 51; 12: 1945.09 | [32 empty] | СП Электротехнические установки на других объектах
|  | Всего по позиции |  |  |  | 10: 95924.5; 12: 9592.45 | [33 empty] | Всего по позиции
76.1 | ФСБЦ-21.2.03.05-1078 | Провод силовой установочный с медными жилами ПуГВ 1х6-450 |  |  |  | 1000 м | 0.0103 | 1 | 0.0103 | 48059.4 | 1.37 | 65841.38 | 1.024 | 694.44 | [26 empty] | Провод силовой установочный с медными жилами ПуГВ 1х6-450
|  | Дефлятор от 2кв.2026 к 2кв.2027г ЭМ=2,4%; МАТ=2,4% | [39 empty] | Дефлятор от 2кв.2026 к 2кв.2027г ЭМ=2,4%; МАТ=2,4%
|  | Всего по позиции |  |  |  | 12: 694.44 | [33 empty] | Всего по позиции
|  | Всего по разделу 7 Установка базовой станции LoRaWAN (1 шт.) |  |  |  | 12: 96266.7 | [35 empty] | Всего по разделу 7 Установка базовой станции LoRaWAN (1 шт.)
Раздел 8. Установка шкафов интеграционных (2 шт.) | [38 empty] | Раздел 8. Установка шкафов интеграционных (2 шт.)
77 | ГЭСНм11-06-001-01 | Щиты и пульты, масса: до 50 кг _ Монтаж интеграционных шкафов с помощью анкеров клиновых 10х95 |  |  |  | 4: шт; 5: 2; 6: 1; 7: 2 | [26 empty] | Щиты и пульты, масса: до 50 кг _ Монтаж интеграционных шкафов с помощью анкеров клиновых 10х95
|  | Дефлятор от 2кв.2026 к 2кв.2027г ЭМ=2,4%; МАТ=2,4% | [39 empty] | Дефлятор от 2кв.2026 к 2кв.2027г ЭМ=2,4%; МАТ=2,4%
| 1 | ОТ(ЗТ) |  |  |  | 4: чел.-ч; 7: 10.3; 12: 9574.98 | [28 empty] | ОТ(ЗТ)
| 1-100-33 | Средний разряд работы 3,3 |  |  |  | 4: чел.-ч; 5: 5.15; 7: 10.3; 10: 929.61; 12: 9574.98 | [29 empty] | Средний разряд работы 3,3
| 2 | ЭМ |  |  |  | 12: 270.96 | [28 empty] | ЭМ
|  | ОТм(ЗТм) |  |  |  | 4: чел.-ч; 7: 0.14; 12: 168.91 | [28 empty] | ОТм(ЗТм)
| 91.05.05-015 | Краны на автомобильном ходу, грузоподъемность 16 т |  |  |  | маш.-ч | 0.04 |  | 0.08 |  |  | 2248.06 | 1.024 | 184.16 | [29 empty] | Краны на автомобильном ходу, грузоподъемность 16 т
| 4-100-060 | ОТм(Зтм) Средний разряд машинистов 6 |  |  |  | 4: чел.-ч; 5: 0.04; 7: 0.08; 10: 1354.9; 12: 108.39 | [30 empty] | ОТм(Зтм) Средний разряд машинистов 6
| 91.14.02-001 | Автомобили бортовые, грузоподъемность до 5 т |  |  |  | маш.-ч | 0.03 |  | 0.06 |  |  | 691.3 | 1.024 | 42.47 | [29 empty] | Автомобили бортовые, грузоподъемность до 5 т
| 4-100-040 | ОТм(Зтм) Средний разряд машинистов 4 |  |  |  | 4: чел.-ч; 5: 0.03; 7: 0.06; 10: 1008.64; 12: 60.52 | [30 empty] | ОТм(Зтм) Средний разряд машинистов 4
| 91.17.04-233 | Аппараты сварочные для ручной дуговой сварки, сварочный ток до 350 А |  |  |  | маш.-ч | 0.2 |  | 0.4 |  |  | 26.91 | 1.024 | 11.02 | [29 empty] | Аппараты сварочные для ручной дуговой сварки, сварочный ток до 350 А
| 91.21.19-031 | Станки сверлильные |  |  |  | маш.-ч | 0.46 |  | 0.92 | 23.89 | 1.48 | 35.36 | 1.024 | 33.31 | [29 empty] | Станки сверлильные
| 4 | М |  |  |  | 12: 1559.15 | [28 empty] | М
| 01.7.11.07-0227 | Электроды сварочные для сварки низколегированных и углеродистых сталей УОНИ 13/45, Э42А, диаметр 4-5 мм |  |  |  | кг | 0.12 |  | 0.24 | 155.63 | 1.11 | 172.75 | 1.024 | 42.46 | [29 empty] | Электроды сварочные для сварки низколегированных и углеродистых сталей УОНИ 13/45, Э42А, диаметр 4-5 мм
| 01.7.15.03-0034 | Болты стальные оцинкованные с шестигранной головкой и оцинкованной шестигранной гайкой, диаметр резьбы болта и гайки М12, длина болта 20-160 мм |  |  |  | кг | 0.2378 |  | 0.4756 | 154.5 | 1.08 | 166.86 | 1.024 | 81.26 | [29 empty] | Болты стальные оцинкованные с шестигранной головкой и оцинкованной шестигранной гайкой, диаметр резьбы болта и гайки М12, длина болта 20-160 мм
| 08.3.06.01-0024 | Лист стальной рифленый горячекатаный, марки стали Ст3сп, Ст3пс, толщина 2-6 мм |  |  |  | т | 0.007 |  | 0.014 | 69176.5 | 0.97 | 67101.21 | 1.024 | 961.96 | [29 empty] | Лист стальной рифленый горячекатаный, марки стали Ст3сп, Ст3пс, толщина 2-6 мм
| 14.4.01.01-0003 | Грунтовка ГФ-021 |  |  |  | т | 1e-05 |  | 2e-05 | 51280.15 | 1.74 | 89227.46 | 1.024 | 1.83 | [29 empty] | Грунтовка ГФ-021
| 14.4.04.09-0016 | Эмаль ХВ-124, цветная |  |  |  | т | 2e-05 |  | 4e-05 | 146734.48 | 1.4 | 205428.27 | 1.024 | 8.41 | [29 empty] | Эмаль ХВ-124, цветная
| 14.5.09.07-0030 | Растворитель Р-4 |  |  |  | т | 1e-05 |  | 2e-05 | 98526.45 | 1.94 | 191141.31 | 1.024 | 3.91 | [29 empty] | Растворитель Р-4
| 14.5.09.11-0102 | Уайт-спирит |  |  |  | кг | 0.01 |  | 0.02 | 60.6 | 1.94 | 117.56 | 1.024 | 2.41 | [29 empty] | Уайт-спирит
| 25.2.02.11-0041 | Рамка маркировочная для надписей, размеры 58х38х18 мм |  |  |  | шт | 10 |  | 20 | 19.74 | 1.13 | 22.31 | 1.024 | 456.91 | [29 empty] | Рамка маркировочная для надписей, размеры 58х38х18 мм
|  | Итого прямые затраты |  |  |  | 12: 11574 | [31 empty] | Итого прямые затраты
77.1 | 421/пр_2020_п.75_пп.а | Вспомогательные ненормируемые материальные ресурсы |  |  |  | 4: %; 5: 2; 7: 2; 12: 191.5 | [34 empty] | Вспомогательные ненормируемые материальные ресурсы
|  | ФОТ |  |  |  | 12: 9743.89 | [32 empty] | ФОТ
| Пр/812-053.0-2 | НР Приборы, средства автоматизации и вычислительной техники |  |  |  | 4: %; 5: 91; 7: 91; 12: 8866.94 | [32 empty] | НР Приборы, средства автоматизации и вычислительной техники
| Пр/774-053.0 | СП Приборы, средства автоматизации и вычислительной техники |  |  |  | 4: %; 5: 46; 7: 46; 12: 4482.19 | [32 empty] | СП Приборы, средства автоматизации и вычислительной техники
|  | Всего по позиции |  |  |  | 10: 12557.32; 12: 25114.63 | [33 empty] | Всего по позиции
77.1 | ФСБЦ-01.7.15.03-0034 | Болты стальные оцинкованные с шестигранной головкой и оцинкованной шестигранной гайкой, диаметр резьбы болта и гайки М12, длина болта 20-160 мм |  |  |  | кг | -0.4756 | 1 | -0.4756 | 154.5 | 1.08 | 166.86 | 1.024 | -81.26 | [26 empty] | Болты стальные оцинкованные с шестигранной головкой и оцинкованной шестигранной гайкой, диаметр резьбы болта и гайки М12, длина болта 20-160 мм
|  | Дефлятор от 2кв.2026 к 2кв.2027г ЭМ=2,4%; МАТ=2,4% | [39 empty] | Дефлятор от 2кв.2026 к 2кв.2027г ЭМ=2,4%; МАТ=2,4%
|  | Всего по позиции |  |  |  | 12: -81.26 | [33 empty] | Всего по позиции
77.2 | ФСБЦ-01.7.15.01-1046 | Анкер-шпильки стальные оцинкованные фрикционные расклинивающиеся для бетона без трещин, наружная резьба М10, длина 98 мм _ Анкер клиновый М10х95, гальван. Цинк |  |  |  | 10 шт | 0.8 | 1 | 0.8 | 857.03 | 1.69 | 1448.38 | 1.024 | 1186.51 | [26 empty] | Анкер-шпильки стальные оцинкованные фрикционные расклинивающиеся для бетона без трещин, наружная резьба М10, длина 98 мм _ Анкер клиновый М10х95, гальван. Цинк
|  | Дефлятор от 2кв.2026 к 2кв.2027г ЭМ=2,4%; МАТ=2,4% | [39 empty] | Дефлятор от 2кв.2026 к 2кв.2027г ЭМ=2,4%; МАТ=2,4%
|  | Всего по позиции |  |  |  | 12: 1186.51 | [33 empty] | Всего по позиции
77.3 О | ТЦ_62.0.00.00_77_7733012754_26.05.2026_02_2.1 | Шкаф интеграционный тип 1 |  |  |  | шт | 1 | 1 | 1 |  |  | 172040 |  | 172040 | [26 empty] | Шкаф интеграционный тип 1
|  | Всего по позиции |  |  |  | 12: 172040 | [33 empty] | Всего по позиции
77.4 О | ТЦ_62.0.00.00_77_7733012754_26.05.2026_02_3.1 | Шкаф интеграционный тип 2 |  |  |  | шт | 1 | 1 | 1 |  |  | 243892 |  | 243892 | [26 empty] | Шкаф интеграционный тип 2
|  | Всего по позиции |  |  |  | 12: 243892 | [33 empty] | Всего по позиции
116 | ГЭСНм08-02-158-04 | Заделка концевая сухая для контрольного кабеля сечением одной жилы: до 2,5 мм2, количество жил до 4 |  |  |  | 4: шт; 5: 8; 6: 1; 7: 8 | [26 empty] | Заделка концевая сухая для контрольного кабеля сечением одной жилы: до 2,5 мм2, количество жил до 4
|  | Дефлятор от 2кв.2026 к 2кв.2027г ЭМ=2,4%; МАТ=2,4% | [39 empty] | Дефлятор от 2кв.2026 к 2кв.2027г ЭМ=2,4%; МАТ=2,4%
| 1 | ОТ(ЗТ) |  |  |  | 4: чел.-ч; 7: 1.68; 12: 1656.58 | [28 empty] | ОТ(ЗТ)
| 1-100-38 | Средний разряд работы 3,8 |  |  |  | 4: чел.-ч; 5: 0.21; 7: 1.68; 10: 986.06; 12: 1656.58 | [29 empty] | Средний разряд работы 3,8
| 4 | М |  |  |  | 12: 850.5 | [28 empty] | М
| 01.3.01.05-0009 | Парафин нефтяной твердый Т-1 |  |  |  | т | 1e-05 |  | 8e-05 | 81827.2 | 1.48 | 121104.26 | 1.024 | 9.92 | [29 empty] | Парафин нефтяной твердый Т-1
| 01.7.06.05-0041 | Ленты изоляционные хлопчатобумажные прорезиненные для электромонтажных и ремонтных работ, цвет черный, ширина 20 мм, толщина 0,35 мм |  |  |  | м | 0.83 |  | 6.64 | 5.87 | 0.95 | 5.58 | 1.024 | 37.94 | [29 empty] | Ленты изоляционные хлопчатобумажные прорезиненные для электромонтажных и ремонтных работ, цвет черный, ширина 20 мм, толщина 0,35 мм
| 10.3.02.03-0011 | Припои оловянно-свинцовые бессурьмянистые, марка ПОС30 |  |  |  | кг | 0.05 |  | 0.4 | 931.11 | 1.66 | 1545.64 | 1.024 | 633.09 | [29 empty] | Припои оловянно-свинцовые бессурьмянистые, марка ПОС30
| 20.1.02.06-0001 | Жир паяльный |  |  |  | кг | 0.02 |  | 0.16 | 646.78 | 1.6 | 1034.85 | 1.024 | 169.55 | [29 empty] | Жир паяльный
|  | Итого прямые затраты |  |  |  | 12: 2507.08 | [31 empty] | Итого прямые затраты
116.1 | 421/пр_2020_п.75_пп.а | Вспомогательные ненормируемые материальные ресурсы |  |  |  | 4: %; 5: 2; 7: 2; 12: 33.13 | [34 empty] | Вспомогательные ненормируемые материальные ресурсы
|  | ФОТ |  |  |  | 12: 1656.58 | [32 empty] | ФОТ
| Пр/812-049.3-2 | НР Электротехнические установки на других объектах |  |  |  | 4: %; 5: 98; 7: 98; 12: 1623.45 | [32 empty] | НР Электротехнические установки на других объектах
| Пр/774-049.3 | СП Электротехнические установки на других объектах |  |  |  | 4: %; 5: 51; 7: 51; 12: 844.86 | [32 empty] | СП Электротехнические установки на других объектах
|  | Всего по позиции |  |  |  | 10: 626.07; 12: 5008.52 | [33 empty] | Всего по позиции
116.1 | ФСБЦ-20.2.10.03-0006 | Наконечники кольцевые изолированные _ Наконечник штыревой втулочный изолированный НШВИ 4.0-12 |  |  |  | 100 шт | 0.16 | 1 | 0.16 | 233.18 | 1.46 | 340.44 | 1.024 | 55.78 | [26 empty] | Наконечники кольцевые изолированные _ Наконечник штыревой втулочный изолированный НШВИ 4.0-12
|  | Дефлятор от 2кв.2026 к 2кв.2027г ЭМ=2,4%; МАТ=2,4% | [39 empty] | Дефлятор от 2кв.2026 к 2кв.2027г ЭМ=2,4%; МАТ=2,4%
|  | Всего по позиции |  |  |  | 12: 55.78 | [33 empty] | Всего по позиции
79 | ГЭСНм08-02-144-01 | Присоединение к зажимам жил проводов или кабелей сечением: до 2,5 мм2 _ Расключение жил кабеля силового МКЭШ 2х1,5 в шкафах интеграционных |  |  |  | 4: 100 шт; 5: 0.16; 6: 1; 7: 0.16 | [26 empty] | Присоединение к зажимам жил проводов или кабелей сечением: до 2,5 мм2 _ Расключение жил кабеля силового МКЭШ 2х1,5 в шкафах интеграционных
|  | Дефлятор от 2кв.2026 к 2кв.2027г ЭМ=2,4%; МАТ=2,4% | [39 empty] | Дефлятор от 2кв.2026 к 2кв.2027г ЭМ=2,4%; МАТ=2,4%
| 1 | ОТ(ЗТ) |  |  |  | 4: чел.-ч; 7: 1.536; 12: 1514.59 | [28 empty] | ОТ(ЗТ)
| 1-100-38 | Средний разряд работы 3,8 |  |  |  | 4: чел.-ч; 5: 9.6; 7: 1.536; 10: 986.06; 12: 1514.59 | [29 empty] | Средний разряд работы 3,8
|  | Итого прямые затраты |  |  |  | 12: 1514.59 | [31 empty] | Итого прямые затраты
79.1 | 421/пр_2020_п.75_пп.а | Вспомогательные ненормируемые материальные ресурсы |  |  |  | 4: %; 5: 2; 7: 2; 12: 30.29 | [34 empty] | Вспомогательные ненормируемые материальные ресурсы
|  | ФОТ |  |  |  | 12: 1514.59 | [32 empty] | ФОТ
| Пр/812-049.3-2 | НР Электротехнические установки на других объектах |  |  |  | 4: %; 5: 98; 7: 98; 12: 1484.3 | [32 empty] | НР Электротехнические установки на других объектах
| Пр/774-049.3 | СП Электротехнические установки на других объектах |  |  |  | 4: %; 5: 51; 7: 51; 12: 772.44 | [32 empty] | СП Электротехнические установки на других объектах
|  | Всего по позиции |  |  |  | 10: 23760.13; 12: 3801.62 | [33 empty] | Всего по позиции
80 | ГЭСНм11-08-001-01 | Присоединение к приборам концов жил электрических проводок под винт: с оконцеванием наконечником _ Разделка конца 8-х жильного кабеля КИПвЭнг(А)-HF 4х2х0,78 с установкой наконечников НШВИ 1.0-12 и расключение жил кабеля в шкафах интеграционных |  |  |  | 4: 100 шт; 5: 0.24; 6: 1; 7: 0.24 | [26 empty] | Присоединение к приборам концов жил электрических проводок под винт: с оконцеванием наконечником _ Разделка конца 8-х жильного кабеля КИПвЭнг(А)-HF 4х2х0,78 с установкой наконечников НШВИ 1.0-12 и расключение жил кабеля в шкафах интеграционных
|  | Дефлятор от 2кв.2026 к 2кв.2027г ЭМ=2,4%; МАТ=2,4% | [39 empty] | Дефлятор от 2кв.2026 к 2кв.2027г ЭМ=2,4%; МАТ=2,4%
| 1 | ОТ(ЗТ) |  |  |  | 4: чел.-ч; 7: 2.712; 12: 2857.93 | [28 empty] | ОТ(ЗТ)
| 1-100-43 | Средний разряд работы 4,3 |  |  |  | 4: чел.-ч; 5: 11.3; 7: 2.712; 10: 1053.81; 12: 2857.93 | [29 empty] | Средний разряд работы 4,3
| 4 | М |  |  |  | 12: 127.99 | [28 empty] | М
| 01.3.01.07-0009 | Спирт этиловый ректификованный технический, сорт I |  |  |  | кг | 0.029 |  | 0.00696 | 596.81 | 1.94 | 1157.81 | 1.024 | 8.25 | [29 empty] | Спирт этиловый ректификованный технический, сорт I
| 01.3.05.11-0001 | Дихлорэтан технический, сорт I |  |  |  | т | 2e-05 |  | 4.8e-06 | 134934.21 | 1.94 | 261772.37 | 1.024 | 1.29 | [29 empty] | Дихлорэтан технический, сорт I
| 01.3.05.17-0002 | Канифоль сосновая |  |  |  | кг | 0.019 |  | 0.00456 | 284.15 | 1.94 | 551.25 | 1.024 | 2.57 | [29 empty] | Канифоль сосновая
| 10.3.02.03-0013 | Припои оловянно-свинцовые бессурьмянистые, марка ПОС61 |  |  |  | кг | 0.08 |  | 0.0192 | 1562.87 | 1.66 | 2594.36 | 1.024 | 51.01 | [29 empty] | Припои оловянно-свинцовые бессурьмянистые, марка ПОС61
| 24.3.01.01-0005 | Трубка полихлорвиниловая электромонтажная, толщина стенки 0,6 мм |  |  |  | кг | 0.04 |  | 0.0096 | 196.41 | 1.49 | 292.65 | 1.024 | 2.88 | [29 empty] | Трубка полихлорвиниловая электромонтажная, толщина стенки 0,6 мм
| 25.2.01.01-0014 | Бирки кабельные маркировочные пластмассовые У136 |  |  |  | 100 шт | 1 |  | 0.24 | 235.73 | 1.07 | 252.23 | 1.024 | 61.99 | [29 empty] | Бирки кабельные маркировочные пластмассовые У136
|  | Итого прямые затраты |  |  |  | 12: 2985.92 | [31 empty] | Итого прямые затраты
80.1 | 421/пр_2020_п.75_пп.а | Вспомогательные ненормируемые материальные ресурсы |  |  |  | 4: %; 5: 2; 7: 2; 12: 57.16 | [34 empty] | Вспомогательные ненормируемые материальные ресурсы
|  | ФОТ |  |  |  | 12: 2857.93 | [32 empty] | ФОТ
| Пр/812-053.0-2 | НР Приборы, средства автоматизации и вычислительной техники |  |  |  | 4: %; 5: 91; 7: 91; 12: 2600.72 | [32 empty] | НР Приборы, средства автоматизации и вычислительной техники
| Пр/774-053.0 | СП Приборы, средства автоматизации и вычислительной техники |  |  |  | 4: %; 5: 46; 7: 46; 12: 1314.65 | [32 empty] | СП Приборы, средства автоматизации и вычислительной техники
|  | Всего по позиции |  |  |  | 10: 28993.54; 12: 6958.45 | [33 empty] | Всего по позиции
80.1 | ФСБЦ-20.2.10.03-0006 | Наконечники кольцевые изолированные _ Наконечник штыревой втулочный изолированный НШВИ 1.0-12 |  |  |  | 100 шт | 0.24 | 1 | 0.24 | 233.18 | 1.46 | 340.44 | 1.024 | 83.67 | [26 empty] | Наконечники кольцевые изолированные _ Наконечник штыревой втулочный изолированный НШВИ 1.0-12
|  | Дефлятор от 2кв.2026 к 2кв.2027г ЭМ=2,4%; МАТ=2,4% | [39 empty] | Дефлятор от 2кв.2026 к 2кв.2027г ЭМ=2,4%; МАТ=2,4%
|  | Всего по позиции |  |  |  | 12: 83.67 | [33 empty] | Всего по позиции
|  | Всего по разделу 8 Установка шкафов интеграционных (2 шт.) |  |  |  | 12: 458059.92 | [35 empty] | Всего по разделу 8 Установка шкафов интеграционных (2 шт.)
Раздел 9. Установка шкафа оптического (1 шт.) | [38 empty] | Раздел 9. Установка шкафа оптического (1 шт.)
81 | ГЭСНм11-06-001-01 | Щиты и пульты, масса: до 50 кг _ Монтаж интеграционных шкафов с помощью анкеров клиновых 8х90 | [38 empty] | Щиты и пульты, масса: до 50 кг _ Монтаж интеграционных шкафов с помощью анкеров клиновых 8х90 | bar: 4 to 7
| 421/пр_2020_прил.10_т.3_п.1.1_гр.4 | Производство работ осуществляется в помещениях эксплуатируемого объекта капитального строительства, эксплуатация которого не прекращена, в том числе для объектов производственного и непроизводственного назначения без остановки рабочего процесса, при этом: в зоне производства работ отсутствуют загромождающие помещение предметы ОЗП=1,2; ЭМ=1,2 к расх.; ЗПМ=1,2; ТЗ=1,2; ТЗМ=1,2 | [39 empty] | Производство работ осуществляется в помещениях эксплуатируемого объекта капитального строительства, эксплуатация которого не прекращена, в том числе для объектов производственного и непроизводственного назначения без остановки рабочего процесса, при этом: в зоне производства работ отсутствуют загромождающие помещение предметы ОЗП=1,2; ЭМ=1,2 к расх.; ЗПМ=1,2; ТЗ=1,2; ТЗМ=1,2
|  | Дефлятор от 2кв.2026 к 2кв.2027г ЭМ=2,4%; МАТ=2,4% | [39 empty] | Дефлятор от 2кв.2026 к 2кв.2027г ЭМ=2,4%; МАТ=2,4%
| 1 | ОТ(ЗТ) |  |  |  | 4: чел.-ч; 7: 6.18; 12: 5744.99 | [28 empty] | ОТ(ЗТ)
| 1-100-33 | Средний разряд работы 3,3 |  |  |  | чел.-ч | 5.15 | 1.2 | 6.18 |  |  | 929.61 |  | 5744.99 | [29 empty] | Средний разряд работы 3,3
| 2 | ЭМ |  |  |  | 12: 162.58 | [28 empty] | ЭМ
|  | ОТм(ЗТм) |  |  |  | 4: чел.-ч; 7: 0.084; 12: 101.35 | [28 empty] | ОТм(ЗТм)
| 91.05.05-015 | Краны на автомобильном ходу, грузоподъемность 16 т |  |  |  | маш.-ч | 0.04 | 1.2 | 0.048 |  |  | 2248.06 | 1.024 | 110.5 | [29 empty] | Краны на автомобильном ходу, грузоподъемность 16 т
| 4-100-060 | ОТм(Зтм) Средний разряд машинистов 6 |  |  |  | чел.-ч | 0.04 | 1.2 | 0.048 |  |  | 1354.9 |  | 65.04 | [30 empty] | ОТм(Зтм) Средний разряд машинистов 6
| 91.14.02-001 | Автомобили бортовые, грузоподъемность до 5 т |  |  |  | маш.-ч | 0.03 | 1.2 | 0.036 |  |  | 691.3 | 1.024 | 25.48 | [29 empty] | Автомобили бортовые, грузоподъемность до 5 т
| 4-100-040 | ОТм(Зтм) Средний разряд машинистов 4 |  |  |  | чел.-ч | 0.03 | 1.2 | 0.036 |  |  | 1008.64 |  | 36.31 | [30 empty] | ОТм(Зтм) Средний разряд машинистов 4
| 91.17.04-233 | Аппараты сварочные для ручной дуговой сварки, сварочный ток до 350 А |  |  |  | маш.-ч | 0.2 | 1.2 | 0.24 |  |  | 26.91 | 1.024 | 6.61 | [29 empty] | Аппараты сварочные для ручной дуговой сварки, сварочный ток до 350 А
| 91.21.19-031 | Станки сверлильные |  |  |  | маш.-ч | 0.46 | 1.2 | 0.552 | 23.89 | 1.48 | 35.36 | 1.024 | 19.99 | [29 empty] | Станки сверлильные
| 4 | М |  |  |  | 12: 779.57 | [28 empty] | М
| 01.7.11.07-0227 | Электроды сварочные для сварки низколегированных и углеродистых сталей УОНИ 13/45, Э42А, диаметр 4-5 мм |  |  |  | кг | 0.12 |  | 0.12 | 155.63 | 1.11 | 172.75 | 1.024 | 21.23 | [29 empty] | Электроды сварочные для сварки низколегированных и углеродистых сталей УОНИ 13/45, Э42А, диаметр 4-5 мм
| 01.7.15.03-0034 | Болты стальные оцинкованные с шестигранной головкой и оцинкованной шестигранной гайкой, диаметр резьбы болта и гайки М12, длина болта 20-160 мм |  |  |  | кг | 0.2378 |  | 0.2378 | 154.5 | 1.08 | 166.86 | 1.024 | 40.63 | [29 empty] | Болты стальные оцинкованные с шестигранной головкой и оцинкованной шестигранной гайкой, диаметр резьбы болта и гайки М12, длина болта 20-160 мм
| 08.3.06.01-0024 | Лист стальной рифленый горячекатаный, марки стали Ст3сп, Ст3пс, толщина 2-6 мм |  |  |  | т | 0.007 |  | 0.007 | 69176.5 | 0.97 | 67101.21 | 1.024 | 480.98 | [29 empty] | Лист стальной рифленый горячекатаный, марки стали Ст3сп, Ст3пс, толщина 2-6 мм
| 14.4.01.01-0003 | Грунтовка ГФ-021 |  |  |  | т | 1e-05 |  | 1e-05 | 51280.15 | 1.74 | 89227.46 | 1.024 | 0.91 | [29 empty] | Грунтовка ГФ-021
| 14.4.04.09-0016 | Эмаль ХВ-124, цветная |  |  |  | т | 2e-05 |  | 2e-05 | 146734.48 | 1.4 | 205428.27 | 1.024 | 4.21 | [29 empty] | Эмаль ХВ-124, цветная
| 14.5.09.07-0030 | Растворитель Р-4 |  |  |  | т | 1e-05 |  | 1e-05 | 98526.45 | 1.94 | 191141.31 | 1.024 | 1.96 | [29 empty] | Растворитель Р-4
| 14.5.09.11-0102 | Уайт-спирит |  |  |  | кг | 0.01 |  | 0.01 | 60.6 | 1.94 | 117.56 | 1.024 | 1.2 | [29 empty] | Уайт-спирит
| 25.2.02.11-0041 | Рамка маркировочная для надписей, размеры 58х38х18 мм |  |  |  | шт | 10 |  | 10 | 19.74 | 1.13 | 22.31 | 1.024 | 228.45 | [29 empty] | Рамка маркировочная для надписей, размеры 58х38х18 мм
|  | Итого прямые затраты |  |  |  | 12: 6788.49 | [31 empty] | Итого прямые затраты
81.1 | 421/пр_2020_п.75_пп.а | Вспомогательные ненормируемые материальные ресурсы |  |  |  | 4: %; 5: 2; 7: 2; 12: 95.75 | [34 empty] | Вспомогательные ненормируемые материальные ресурсы
|  | ФОТ |  |  |  | 12: 5846.34 | [32 empty] | ФОТ
| Пр/812-053.0-2 | НР Приборы, средства автоматизации и вычислительной техники |  |  |  | 4: %; 5: 91; 7: 91; 12: 5320.17 | [32 empty] | НР Приборы, средства автоматизации и вычислительной техники
| Пр/774-053.0 | СП Приборы, средства автоматизации и вычислительной техники |  |  |  | 4: %; 5: 46; 7: 46; 12: 2689.32 | [32 empty] | СП Приборы, средства автоматизации и вычислительной техники
|  | Всего по позиции |  |  |  | 10: 14893.73; 12: 14893.73 | [33 empty] | Всего по позиции
81.1 | ФСБЦ-01.7.15.03-0034 | Болты стальные оцинкованные с шестигранной головкой и оцинкованной шестигранной гайкой, диаметр резьбы болта и гайки М12, длина болта 20-160 мм |  |  |  | кг | -0.2378 | 1 | -0.2378 | 154.5 | 1.08 | 166.86 | 1.024 | -40.63 | [26 empty] | Болты стальные оцинкованные с шестигранной головкой и оцинкованной шестигранной гайкой, диаметр резьбы болта и гайки М12, длина болта 20-160 мм
|  | Дефлятор от 2кв.2026 к 2кв.2027г ЭМ=2,4%; МАТ=2,4% | [39 empty] | Дефлятор от 2кв.2026 к 2кв.2027г ЭМ=2,4%; МАТ=2,4%
|  | Всего по позиции |  |  |  | 12: -40.63 | [33 empty] | Всего по позиции
81.2 | ФСБЦ-01.7.15.01-1046 | Анкер-шпильки стальные оцинкованные фрикционные расклинивающиеся для бетона без трещин, наружная резьба М10, длина 98 мм _ Анкер клиновый М10х95, гальван. Цинк |  |  |  | 10 шт | 0.4 | 1 | 0.4 | 857.03 | 1.69 | 1448.38 | 1.024 | 593.26 | [26 empty] | Анкер-шпильки стальные оцинкованные фрикционные расклинивающиеся для бетона без трещин, наружная резьба М10, длина 98 мм _ Анкер клиновый М10х95, гальван. Цинк
|  | Дефлятор от 2кв.2026 к 2кв.2027г ЭМ=2,4%; МАТ=2,4% | [39 empty] | Дефлятор от 2кв.2026 к 2кв.2027г ЭМ=2,4%; МАТ=2,4%
|  | Всего по позиции |  |  |  | 12: 593.26 | [33 empty] | Всего по позиции
81.3 О | Протокол ТД | Шкаф оптический тип 1 |  |  |  | шт | 1 | 1 | 1 |  |  | 995501.03 |  | 995501.03 | [26 empty] | Шкаф оптический тип 1
|  | Всего по позиции |  |  |  | 12: 995501.03 | [33 empty] | Всего по позиции
82 | ГЭСНм11-08-001-01 | Присоединение к приборам концов жил электрических проводок под винт: с оконцеванием наконечником _ Разделка конца 8-х жильного кабеля КИПвЭнг(А)-HF 4х2х0,78 с установкой наконечников НШВИ 1.0-12 и расключение жил кабеля в шкафу |  |  |  | 4: 100 шт; 5: 0.08; 6: 1; 7: 0.08 | [26 empty] | Присоединение к приборам концов жил электрических проводок под винт: с оконцеванием наконечником _ Разделка конца 8-х жильного кабеля КИПвЭнг(А)-HF 4х2х0,78 с установкой наконечников НШВИ 1.0-12 и расключение жил кабеля в шкафу
| 421/пр_2020_прил.10_т.3_п.1.1_гр.4 | Производство работ осуществляется в помещениях эксплуатируемого объекта капитального строительства, эксплуатация которого не прекращена, в том числе для объектов производственного и непроизводственного назначения без остановки рабочего процесса, при этом: в зоне производства работ отсутствуют загромождающие помещение предметы ОЗП=1,2; ЭМ=1,2 к расх.; ЗПМ=1,2; ТЗ=1,2; ТЗМ=1,2 | [39 empty] | Производство работ осуществляется в помещениях эксплуатируемого объекта капитального строительства, эксплуатация которого не прекращена, в том числе для объектов производственного и непроизводственного назначения без остановки рабочего процесса, при этом: в зоне производства работ отсутствуют загромождающие помещение предметы ОЗП=1,2; ЭМ=1,2 к расх.; ЗПМ=1,2; ТЗ=1,2; ТЗМ=1,2
|  | Дефлятор от 2кв.2026 к 2кв.2027г ЭМ=2,4%; МАТ=2,4% | [39 empty] | Дефлятор от 2кв.2026 к 2кв.2027г ЭМ=2,4%; МАТ=2,4%
| 1 | ОТ(ЗТ) |  |  |  | 4: чел.-ч; 7: 1.0848; 12: 1143.17 | [28 empty] | ОТ(ЗТ)
| 1-100-43 | Средний разряд работы 4,3 |  |  |  | чел.-ч | 11.3 | 1.2 | 1.0848 |  |  | 1053.81 |  | 1143.17 | [29 empty] | Средний разряд работы 4,3
| 4 | М |  |  |  | 12: 42.66 | [28 empty] | М
| 01.3.01.07-0009 | Спирт этиловый ректификованный технический, сорт I |  |  |  | кг | 0.029 |  | 0.00232 | 596.81 | 1.94 | 1157.81 | 1.024 | 2.75 | [29 empty] | Спирт этиловый ректификованный технический, сорт I
| 01.3.05.11-0001 | Дихлорэтан технический, сорт I |  |  |  | т | 2e-05 |  | 1.6e-06 | 134934.21 | 1.94 | 261772.37 | 1.024 | 0.43 | [29 empty] | Дихлорэтан технический, сорт I
| 01.3.05.17-0002 | Канифоль сосновая |  |  |  | кг | 0.019 |  | 0.00152 | 284.15 | 1.94 | 551.25 | 1.024 | 0.86 | [29 empty] | Канифоль сосновая
| 10.3.02.03-0013 | Припои оловянно-свинцовые бессурьмянистые, марка ПОС61 |  |  |  | кг | 0.08 |  | 0.0064 | 1562.87 | 1.66 | 2594.36 | 1.024 | 17 | [29 empty] | Припои оловянно-свинцовые бессурьмянистые, марка ПОС61
| 24.3.01.01-0005 | Трубка полихлорвиниловая электромонтажная, толщина стенки 0,6 мм |  |  |  | кг | 0.04 |  | 0.0032 | 196.41 | 1.49 | 292.65 | 1.024 | 0.96 | [29 empty] | Трубка полихлорвиниловая электромонтажная, толщина стенки 0,6 мм
| 25.2.01.01-0014 | Бирки кабельные маркировочные пластмассовые У136 |  |  |  | 100 шт | 1 |  | 0.08 | 235.73 | 1.07 | 252.23 | 1.024 | 20.66 | [29 empty] | Бирки кабельные маркировочные пластмассовые У136
|  | Итого прямые затраты |  |  |  | 12: 1185.83 | [31 empty] | Итого прямые затраты
82.1 | 421/пр_2020_п.75_пп.а | Вспомогательные ненормируемые материальные ресурсы |  |  |  | 4: %; 5: 2; 7: 2; 12: 19.05 | [34 empty] | Вспомогательные ненормируемые материальные ресурсы
|  | ФОТ |  |  |  | 12: 1143.17 | [32 empty] | ФОТ
| Пр/812-053.0-2 | НР Приборы, средства автоматизации и вычислительной техники |  |  |  | 4: %; 5: 91; 7: 91; 12: 1040.28 | [32 empty] | НР Приборы, средства автоматизации и вычислительной техники
| Пр/774-053.0 | СП Приборы, средства автоматизации и вычислительной техники |  |  |  | 4: %; 5: 46; 7: 46; 12: 525.86 | [32 empty] | СП Приборы, средства автоматизации и вычислительной техники
|  | Всего по позиции |  |  |  | 10: 34637.75; 12: 2771.02 | [33 empty] | Всего по позиции
82.1 | ФСБЦ-20.2.10.03-0006 | Наконечники кольцевые изолированные _ Наконечник штыревой втулочный изолированный НШВИ 1.0-12 |  |  |  | 100 шт | 0.08 | 1 | 0.08 | 233.18 | 1.46 | 340.44 | 1.024 | 27.89 | [26 empty] | Наконечники кольцевые изолированные _ Наконечник штыревой втулочный изолированный НШВИ 1.0-12
|  | Дефлятор от 2кв.2026 к 2кв.2027г ЭМ=2,4%; МАТ=2,4% | [39 empty] | Дефлятор от 2кв.2026 к 2кв.2027г ЭМ=2,4%; МАТ=2,4%
|  | Всего по позиции |  |  |  | 12: 27.89 | [33 empty] | Всего по позиции
83 | ГЭСНм11-08-001-01 | Присоединение к приборам концов жил электрических проводок под винт: с оконцеванием наконечником |  |  |  | 4: 100 шт; 5: 0.01; 6: 1; 7: 0.01 | [26 empty] | Присоединение к приборам концов жил электрических проводок под винт: с оконцеванием наконечником
| 421/пр_2020_прил.10_т.3_п.1.1_гр.4 | Производство работ осуществляется в помещениях эксплуатируемого объекта капитального строительства, эксплуатация которого не прекращена, в том числе для объектов производственного и непроизводственного назначения без остановки рабочего процесса, при этом: в зоне производства работ отсутствуют загромождающие помещение предметы ОЗП=1,2; ЭМ=1,2 к расх.; ЗПМ=1,2; ТЗ=1,2; ТЗМ=1,2 | [39 empty] | Производство работ осуществляется в помещениях эксплуатируемого объекта капитального строительства, эксплуатация которого не прекращена, в том числе для объектов производственного и непроизводственного назначения без остановки рабочего процесса, при этом: в зоне производства работ отсутствуют загромождающие помещение предметы ОЗП=1,2; ЭМ=1,2 к расх.; ЗПМ=1,2; ТЗ=1,2; ТЗМ=1,2
|  | Дефлятор от 2кв.2026 к 2кв.2027г ЭМ=2,4%; МАТ=2,4% | [39 empty] | Дефлятор от 2кв.2026 к 2кв.2027г ЭМ=2,4%; МАТ=2,4%
| 1 | ОТ(ЗТ) |  |  |  | 4: чел.-ч; 7: 0.1356; 12: 142.9 | [28 empty] | ОТ(ЗТ)
| 1-100-43 | Средний разряд работы 4,3 |  |  |  | чел.-ч | 11.3 | 1.2 | 0.1356 |  |  | 1053.81 |  | 142.9 | [29 empty] | Средний разряд работы 4,3
| 4 | М |  |  |  | 12: 5.33 | [28 empty] | М
| 01.3.01.07-0009 | Спирт этиловый ректификованный технический, сорт I |  |  |  | кг | 0.029 |  | 0.00029 | 596.81 | 1.94 | 1157.81 | 1.024 | 0.34 | [29 empty] | Спирт этиловый ректификованный технический, сорт I
| 01.3.05.11-0001 | Дихлорэтан технический, сорт I |  |  |  | т | 2e-05 |  | 2e-07 | 134934.21 | 1.94 | 261772.37 | 1.024 | 0.05 | [29 empty] | Дихлорэтан технический, сорт I
| 01.3.05.17-0002 | Канифоль сосновая |  |  |  | кг | 0.019 |  | 0.00019 | 284.15 | 1.94 | 551.25 | 1.024 | 0.11 | [29 empty] | Канифоль сосновая
| 10.3.02.03-0013 | Припои оловянно-свинцовые бессурьмянистые, марка ПОС61 |  |  |  | кг | 0.08 |  | 0.0008 | 1562.87 | 1.66 | 2594.36 | 1.024 | 2.13 | [29 empty] | Припои оловянно-свинцовые бессурьмянистые, марка ПОС61
| 24.3.01.01-0005 | Трубка полихлорвиниловая электромонтажная, толщина стенки 0,6 мм |  |  |  | кг | 0.04 |  | 0.0004 | 196.41 | 1.49 | 292.65 | 1.024 | 0.12 | [29 empty] | Трубка полихлорвиниловая электромонтажная, толщина стенки 0,6 мм
| 25.2.01.01-0014 | Бирки кабельные маркировочные пластмассовые У136 |  |  |  | 100 шт | 1 |  | 0.01 | 235.73 | 1.07 | 252.23 | 1.024 | 2.58 | [29 empty] | Бирки кабельные маркировочные пластмассовые У136
|  | Итого прямые затраты |  |  |  | 12: 148.23 | [31 empty] | Итого прямые затраты
83.1 | 421/пр_2020_п.75_пп.а | Вспомогательные ненормируемые материальные ресурсы |  |  |  | 4: %; 5: 2; 7: 2; 12: 2.38 | [34 empty] | Вспомогательные ненормируемые материальные ресурсы
|  | ФОТ |  |  |  | 12: 142.9 | [32 empty] | ФОТ
| Пр/812-053.0-2 | НР Приборы, средства автоматизации и вычислительной техники |  |  |  | 4: %; 5: 91; 7: 91; 12: 130.04 | [32 empty] | НР Приборы, средства автоматизации и вычислительной техники
| Пр/774-053.0 | СП Приборы, средства автоматизации и вычислительной техники |  |  |  | 4: %; 5: 46; 7: 46; 12: 65.73 | [32 empty] | СП Приборы, средства автоматизации и вычислительной техники
|  | Всего по позиции |  |  |  | 10: 34638; 12: 346.38 | [33 empty] | Всего по позиции
84 | ТЦ_22.1.02.00_78_7804526950_28.05.2026_02_24.1 | Коннектор RJ-45 CAT5E RN5RJ45U |  |  |  | шт | 1 | 1 | 1 |  |  | 45.36 | 1.024 | 46.45 | [26 empty] | Коннектор RJ-45 CAT5E RN5RJ45U
|  | Дефлятор от 2кв.2026 к 2кв.2027г ЭМ=2,4%; МАТ=2,4% | [39 empty] | Дефлятор от 2кв.2026 к 2кв.2027г ЭМ=2,4%; МАТ=2,4%
|  | Всего по позиции |  |  |  | 12: 46.45 | [33 empty] | Всего по позиции
85 | ГЭСНм08-02-158-14 | Заделка концевая сухая для 3-5-жильного кабеля с пластмассовой и резиновой изоляцией напряжением: до 1 кВ, сечение одной жилы от 1,5 до 35 мм2 __ Разделка 3-х жильного кабеля ВВГнг(А)-LS-3х4, с установкой наконечников | [38 empty] | Заделка концевая сухая для 3-5-жильного кабеля с пластмассовой и резиновой изоляцией напряжением: до 1 кВ, сечение одной жилы от 1,5 до 35 мм2 __ Разделка 3-х жильного кабеля ВВГнг(А)-LS-3х4, с установкой наконечников | bar: 4 to 7
| 421/пр_2020_прил.10_т.3_п.1.1_гр.4 | Производство работ осуществляется в помещениях эксплуатируемого объекта капитального строительства, эксплуатация которого не прекращена, в том числе для объектов производственного и непроизводственного назначения без остановки рабочего процесса, при этом: в зоне производства работ отсутствуют загромождающие помещение предметы ОЗП=1,2; ЭМ=1,2 к расх.; ЗПМ=1,2; ТЗ=1,2; ТЗМ=1,2 | [39 empty] | Производство работ осуществляется в помещениях эксплуатируемого объекта капитального строительства, эксплуатация которого не прекращена, в том числе для объектов производственного и непроизводственного назначения без остановки рабочего процесса, при этом: в зоне производства работ отсутствуют загромождающие помещение предметы ОЗП=1,2; ЭМ=1,2 к расх.; ЗПМ=1,2; ТЗ=1,2; ТЗМ=1,2
|  | Дефлятор от 2кв.2026 к 2кв.2027г ЭМ=2,4%; МАТ=2,4% | [39 empty] | Дефлятор от 2кв.2026 к 2кв.2027г ЭМ=2,4%; МАТ=2,4%
| 1 | ОТ(ЗТ) |  |  |  | 4: чел.-ч; 7: 1.104; 12: 1088.61 | [28 empty] | ОТ(ЗТ)
| 1-100-38 | Средний разряд работы 3,8 |  |  |  | чел.-ч | 0.92 | 1.2 | 1.104 |  |  | 986.06 |  | 1088.61 | [29 empty] | Средний разряд работы 3,8
| 2 | ЭМ |  |  |  | 12: 36.11 | [28 empty] | ЭМ
|  | ОТм(ЗТм) |  |  |  | 4: чел.-ч; 7: 0.024; 12: 28.36 | [28 empty] | ОТм(ЗТм)
| 91.05.05-015 | Краны на автомобильном ходу, грузоподъемность 16 т |  |  |  | маш.-ч | 0.01 | 1.2 | 0.012 |  |  | 2248.06 | 1.024 | 27.62 | [29 empty] | Краны на автомобильном ходу, грузоподъемность 16 т
| 4-100-060 | ОТм(Зтм) Средний разряд машинистов 6 |  |  |  | чел.-ч | 0.01 | 1.2 | 0.012 |  |  | 1354.9 |  | 16.26 | [30 empty] | ОТм(Зтм) Средний разряд машинистов 6
| 91.14.02-001 | Автомобили бортовые, грузоподъемность до 5 т |  |  |  | маш.-ч | 0.01 | 1.2 | 0.012 |  |  | 691.3 | 1.024 | 8.49 | [29 empty] | Автомобили бортовые, грузоподъемность до 5 т
| 4-100-040 | ОТм(Зтм) Средний разряд машинистов 4 |  |  |  | чел.-ч | 0.01 | 1.2 | 0.012 |  |  | 1008.64 |  | 12.1 | [30 empty] | ОТм(Зтм) Средний разряд машинистов 4
| 4 | М |  |  |  | 12: 164.4 | [28 empty] | М
| 01.3.01.01-0001 | Бензин авиационный Б-70 |  |  |  | т | 0.0008 |  | 0.0008 | 116448.72 | 1.56 | 181660 | 1.024 | 148.82 | [29 empty] | Бензин авиационный Б-70
| 01.3.01.05-0009 | Парафин нефтяной твердый Т-1 |  |  |  | т | 1e-05 |  | 1e-05 | 81827.2 | 1.48 | 121104.26 | 1.024 | 1.24 | [29 empty] | Парафин нефтяной твердый Т-1
| 01.3.02.09-0022 | Пропан-бутан смесь техническая |  |  |  | кг | 0.15 |  | 0.15 | 41.38 | 2.01 | 83.17 | 1.024 | 12.77 | [29 empty] | Пропан-бутан смесь техническая
| 01.7.06.07-0002 | Ленты монтажные из пластмассы для бандажирования проводов, скрепляются пластмассовыми кнопками, ширина 10 мм |  |  |  | 10 м | 0.024 |  | 0.024 | 37.71 | 1.69 | 63.73 | 1.024 | 1.57 | [29 empty] | Ленты монтажные из пластмассы для бандажирования проводов, скрепляются пластмассовыми кнопками, ширина 10 мм
|  | Итого прямые затраты |  |  |  | 12: 1317.48 | [31 empty] | Итого прямые затраты
85.1 | 421/пр_2020_п.75_пп.а | Вспомогательные ненормируемые материальные ресурсы |  |  |  | 4: %; 5: 2; 7: 2; 12: 18.14 | [34 empty] | Вспомогательные ненормируемые материальные ресурсы
|  | ФОТ |  |  |  | 12: 1116.97 | [32 empty] | ФОТ
| Пр/812-049.3-2 | НР Электротехнические установки на других объектах |  |  |  | 4: %; 5: 98; 7: 98; 12: 1094.63 | [32 empty] | НР Электротехнические установки на других объектах
| Пр/774-049.3 | СП Электротехнические установки на других объектах |  |  |  | 4: %; 5: 51; 7: 51; 12: 569.65 | [32 empty] | СП Электротехнические установки на других объектах
|  | Всего по позиции |  |  |  | 10: 2999.9; 12: 2999.9 | [33 empty] | Всего по позиции
85.1 | ФСБЦ-20.2.10.03-0006 | Наконечники кольцевые изолированные _ Наконечник штыревой втулочный изолированный НШВИ 2.5-18 |  |  |  | 100 шт | 0.03 | 1 | 0.03 | 233.18 | 1.46 | 340.44 | 1.024 | 10.46 | [26 empty] | Наконечники кольцевые изолированные _ Наконечник штыревой втулочный изолированный НШВИ 2.5-18
|  | Дефлятор от 2кв.2026 к 2кв.2027г ЭМ=2,4%; МАТ=2,4% | [39 empty] | Дефлятор от 2кв.2026 к 2кв.2027г ЭМ=2,4%; МАТ=2,4%
|  | Всего по позиции |  |  |  | 12: 10.46 | [33 empty] | Всего по позиции
86 | ГЭСНм08-02-144-01 | Присоединение к зажимам жил проводов или кабелей сечением: до 2,5 мм2 _ Разводка и присоединение к зажимам жил кабелей |  |  |  | 4: 100 шт; 5: 0.03; 6: 1; 7: 0.03 | [26 empty] | Присоединение к зажимам жил проводов или кабелей сечением: до 2,5 мм2 _ Разводка и присоединение к зажимам жил кабелей
| 421/пр_2020_прил.10_т.3_п.1.1_гр.4 | Производство работ осуществляется в помещениях эксплуатируемого объекта капитального строительства, эксплуатация которого не прекращена, в том числе для объектов производственного и непроизводственного назначения без остановки рабочего процесса, при этом: в зоне производства работ отсутствуют загромождающие помещение предметы ОЗП=1,2; ЭМ=1,2 к расх.; ЗПМ=1,2; ТЗ=1,2; ТЗМ=1,2 | [39 empty] | Производство работ осуществляется в помещениях эксплуатируемого объекта капитального строительства, эксплуатация которого не прекращена, в том числе для объектов производственного и непроизводственного назначения без остановки рабочего процесса, при этом: в зоне производства работ отсутствуют загромождающие помещение предметы ОЗП=1,2; ЭМ=1,2 к расх.; ЗПМ=1,2; ТЗ=1,2; ТЗМ=1,2
|  | Дефлятор от 2кв.2026 к 2кв.2027г ЭМ=2,4%; МАТ=2,4% | [39 empty] | Дефлятор от 2кв.2026 к 2кв.2027г ЭМ=2,4%; МАТ=2,4%
| 1 | ОТ(ЗТ) |  |  |  | 4: чел.-ч; 7: 0.3456; 12: 340.78 | [28 empty] | ОТ(ЗТ)
| 1-100-38 | Средний разряд работы 3,8 |  |  |  | чел.-ч | 9.6 | 1.2 | 0.3456 |  |  | 986.06 |  | 340.78 | [29 empty] | Средний разряд работы 3,8
|  | Итого прямые затраты |  |  |  | 12: 340.78 | [31 empty] | Итого прямые затраты
86.1 | 421/пр_2020_п.75_пп.а | Вспомогательные ненормируемые материальные ресурсы |  |  |  | 4: %; 5: 2; 7: 2; 12: 5.68 | [34 empty] | Вспомогательные ненормируемые материальные ресурсы
|  | ФОТ |  |  |  | 12: 340.78 | [32 empty] | ФОТ
| Пр/812-049.3-2 | НР Электротехнические установки на других объектах |  |  |  | 4: %; 5: 98; 7: 98; 12: 333.96 | [32 empty] | НР Электротехнические установки на других объектах
| Пр/774-049.3 | СП Электротехнические установки на других объектах |  |  |  | 4: %; 5: 51; 7: 51; 12: 173.8 | [32 empty] | СП Электротехнические установки на других объектах
|  | Всего по позиции |  |  |  | 10: 28474; 12: 854.22 | [33 empty] | Всего по позиции
|  | Всего по разделу 9 Установка шкафа оптического (1 шт.) |  |  |  | 12: 1018003.71 | [35 empty] | Всего по разделу 9 Установка шкафа оптического (1 шт.)
Раздел 10. Установка оборудования сервера | [38 empty] | Раздел 10. Установка оборудования сервера
87 | ГЭСНм11-04-008-01 | Съемные и выдвижные блоки (модули, ячейки, ТЭЗ), масса: до 5 кг _ Установка промышленого 8-портового неуправляемого коммутатора в существующий шкаф-стойку | [38 empty] | Съемные и выдвижные блоки (модули, ячейки, ТЭЗ), масса: до 5 кг _ Установка промышленого 8-портового неуправляемого коммутатора в существующий шкаф-стойку | bar: 4 to 7
| 421/пр_2020_прил.10_т.3_п.1.1_гр.4 | Производство работ осуществляется в помещениях эксплуатируемого объекта капитального строительства, эксплуатация которого не прекращена, в том числе для объектов производственного и непроизводственного назначения без остановки рабочего процесса, при этом: в зоне производства работ отсутствуют загромождающие помещение предметы ОЗП=1,2; ЭМ=1,2 к расх.; ЗПМ=1,2; ТЗ=1,2; ТЗМ=1,2 | [39 empty] | Производство работ осуществляется в помещениях эксплуатируемого объекта капитального строительства, эксплуатация которого не прекращена, в том числе для объектов производственного и непроизводственного назначения без остановки рабочего процесса, при этом: в зоне производства работ отсутствуют загромождающие помещение предметы ОЗП=1,2; ЭМ=1,2 к расх.; ЗПМ=1,2; ТЗ=1,2; ТЗМ=1,2
|  | Дефлятор от 2кв.2026 к 2кв.2027г ЭМ=2,4%; МАТ=2,4% | [39 empty] | Дефлятор от 2кв.2026 к 2кв.2027г ЭМ=2,4%; МАТ=2,4%
| 1 | ОТ(ЗТ) |  |  |  | 4: чел.-ч; 7: 1.236; 12: 1121.09 | [28 empty] | ОТ(ЗТ)
| 1-100-31 | Средний разряд работы 3,1 |  |  |  | чел.-ч | 1.03 | 1.2 | 1.236 |  |  | 907.03 |  | 1121.09 | [29 empty] | Средний разряд работы 3,1
| 2 | ЭМ |  |  |  | 12: 8.49 | [28 empty] | ЭМ
|  | ОТм(ЗТм) |  |  |  | 4: чел.-ч; 7: 0.012; 12: 12.1 | [28 empty] | ОТм(ЗТм)
| 91.14.02-001 | Автомобили бортовые, грузоподъемность до 5 т |  |  |  | маш.-ч | 0.01 | 1.2 | 0.012 |  |  | 691.3 | 1.024 | 8.49 | [29 empty] | Автомобили бортовые, грузоподъемность до 5 т
| 4-100-040 | ОТм(Зтм) Средний разряд машинистов 4 |  |  |  | чел.-ч | 0.01 | 1.2 | 0.012 |  |  | 1008.64 |  | 12.1 | [30 empty] | ОТм(Зтм) Средний разряд машинистов 4
|  | Итого прямые затраты |  |  |  | 12: 1141.68 | [31 empty] | Итого прямые затраты
87.1 | 421/пр_2020_п.75_пп.а | Вспомогательные ненормируемые материальные ресурсы |  |  |  | 4: %; 5: 2; 7: 2; 12: 18.68 | [34 empty] | Вспомогательные ненормируемые материальные ресурсы
|  | ФОТ |  |  |  | 12: 1133.19 | [32 empty] | ФОТ
| Пр/812-053.0-2 | НР Приборы, средства автоматизации и вычислительной техники |  |  |  | 4: %; 5: 91; 7: 91; 12: 1031.2 | [32 empty] | НР Приборы, средства автоматизации и вычислительной техники
| Пр/774-053.0 | СП Приборы, средства автоматизации и вычислительной техники |  |  |  | 4: %; 5: 46; 7: 46; 12: 521.27 | [32 empty] | СП Приборы, средства автоматизации и вычислительной техники
|  | Всего по позиции |  |  |  | 10: 2712.83; 12: 2712.83 | [33 empty] | Всего по позиции
87.1 О | ТЦ_61.1.04.00_77_7734682230_28.05.2026_02_9.1 | Промышленный 8-портовый неуправляемый коммутатор MOXA EDS-208A-SS-SC |  |  |  | шт | 1 | 1 | 1 |  |  | 56038.33 |  | 56038.33 | [26 empty] | Промышленный 8-портовый неуправляемый коммутатор MOXA EDS-208A-SS-SC
|  | Всего по позиции |  |  |  | 12: 56038.33 | [33 empty] | Всего по позиции
88 | ГЭСНм10-06-068-15 | Настройка простых сетевых трактов: конфигурация и настройка сетевых компонентов (мост, маршрутизатор, модем и т.п.) _ Конфигурация и настройка коммутатора | [38 empty] | Настройка простых сетевых трактов: конфигурация и настройка сетевых компонентов (мост, маршрутизатор, модем и т.п.) _ Конфигурация и настройка коммутатора | bar: 4 to 7
| 421/пр_2020_прил.10_т.3_п.1.1_гр.4 | Производство работ осуществляется в помещениях эксплуатируемого объекта капитального строительства, эксплуатация которого не прекращена, в том числе для объектов производственного и непроизводственного назначения без остановки рабочего процесса, при этом: в зоне производства работ отсутствуют загромождающие помещение предметы ОЗП=1,2; ЭМ=1,2 к расх.; ЗПМ=1,2; ТЗ=1,2; ТЗМ=1,2 | [39 empty] | Производство работ осуществляется в помещениях эксплуатируемого объекта капитального строительства, эксплуатация которого не прекращена, в том числе для объектов производственного и непроизводственного назначения без остановки рабочего процесса, при этом: в зоне производства работ отсутствуют загромождающие помещение предметы ОЗП=1,2; ЭМ=1,2 к расх.; ЗПМ=1,2; ТЗ=1,2; ТЗМ=1,2
|  | Дефлятор от 2кв.2026 к 2кв.2027г ЭМ=2,4%; МАТ=2,4% | [39 empty] | Дефлятор от 2кв.2026 к 2кв.2027г ЭМ=2,4%; МАТ=2,4%
| 1 | ОТ(ЗТ) |  |  |  | 4: чел.-ч; 7: 38.4; 12: 59398.66 | [28 empty] | ОТ(ЗТ)
| 3-200-01 | Инженер I категории |  |  |  | чел.-ч | 16 | 1.2 | 19.2 |  |  | 1618.35 |  | 31072.32 | [29 empty] | Инженер I категории
| 3-200-02 | Инженер II категории |  |  |  | чел.-ч | 16 | 1.2 | 19.2 |  |  | 1475.33 |  | 28326.34 | [29 empty] | Инженер II категории
|  | Итого прямые затраты |  |  |  | 12: 59398.66 | [31 empty] | Итого прямые затраты
88.1 | 421/пр_2020_п.75_пп.а | Вспомогательные ненормируемые материальные ресурсы |  |  |  | 4: %; 5: 2; 7: 2; 12: 989.98 | [34 empty] | Вспомогательные ненормируемые материальные ресурсы
|  | ФОТ |  |  |  | 12: 59398.66 | [32 empty] | ФОТ
| Пр/812-051.1-2 | НР Прокладка и монтаж сетей связи |  |  |  | 4: %; 5: 91; 7: 91; 12: 54052.78 | [32 empty] | НР Прокладка и монтаж сетей связи
| Пр/774-051.1 | СП Прокладка и монтаж сетей связи |  |  |  | 4: %; 5: 46; 7: 46; 12: 27323.38 | [32 empty] | СП Прокладка и монтаж сетей связи
|  | Всего по позиции |  |  |  | 10: 141764.8; 12: 141764.8 | [33 empty] | Всего по позиции
88.1 О | ТЦ_61.3.05.00_77_7733012754_26.05.2026_02_7.1 | Программное обеспечение сбора данных |  |  |  | шт | 1 | 1 | 1 |  |  | 2754000 |  | 2754000 | [26 empty] | Программное обеспечение сбора данных
|  | Всего по позиции |  |  |  | 12: 2754000 | [33 empty] | Всего по позиции
88.2 О | ТЦ_61.3.05.00_77_7733012754_26.05.2026_02_8.1 | ПО блок интеграции АСО КИА и ИДС БИНГ |  |  |  | шт | 1 | 1 | 1 |  |  | 4386000 |  | 4386000 | [26 empty] | ПО блок интеграции АСО КИА и ИДС БИНГ
|  | Всего по позиции |  |  |  | 12: 4386000 | [33 empty] | Всего по позиции
|  | Всего по разделу 10 Установка оборудования сервера |  |  |  | 12: 7340515.96 | [35 empty] | Всего по разделу 10 Установка оборудования сервера
Раздел 11. Установка оборудования электропитания (АВР.1, ШР.1 - 2 шт.) | [38 empty] | Раздел 11. Установка оборудования электропитания (АВР.1, ШР.1 - 2 шт.)
89 | ГЭСНм08-03-575-01 | Прибор или аппарат _ Установка автоматических выключателей в кафы электропитания существующие |  |  |  | 4: шт; 5: 2; 6: 1; 7: 2 | [26 empty] | Прибор или аппарат _ Установка автоматических выключателей в кафы электропитания существующие
| 421/пр_2020_прил.10_т.3_п.1.1_гр.4 | Производство работ осуществляется в помещениях эксплуатируемого объекта капитального строительства, эксплуатация которого не прекращена, в том числе для объектов производственного и непроизводственного назначения без остановки рабочего процесса, при этом: в зоне производства работ отсутствуют загромождающие помещение предметы ОЗП=1,2; ЭМ=1,2 к расх.; ЗПМ=1,2; ТЗ=1,2; ТЗМ=1,2 | [39 empty] | Производство работ осуществляется в помещениях эксплуатируемого объекта капитального строительства, эксплуатация которого не прекращена, в том числе для объектов производственного и непроизводственного назначения без остановки рабочего процесса, при этом: в зоне производства работ отсутствуют загромождающие помещение предметы ОЗП=1,2; ЭМ=1,2 к расх.; ЗПМ=1,2; ТЗ=1,2; ТЗМ=1,2
|  | Дефлятор от 2кв.2026 к 2кв.2027г ЭМ=2,4%; МАТ=2,4% | [39 empty] | Дефлятор от 2кв.2026 к 2кв.2027г ЭМ=2,4%; МАТ=2,4%
| 1 | ОТ(ЗТ) |  |  |  | 4: чел.-ч; 7: 2.472; 12: 2567.79 | [28 empty] | ОТ(ЗТ)
| 1-100-42 | Средний разряд работы 4,2 |  |  |  | чел.-ч | 1.03 | 1.2 | 2.472 |  |  | 1038.75 |  | 2567.79 | [29 empty] | Средний разряд работы 4,2
| 4 | М |  |  |  | 12: 7.74 | [28 empty] | М
| 01.7.15.03-0042 | Болты с гайками и шайбами строительные |  |  |  | кг | 0.02 |  | 0.04 | 174.93 | 1.08 | 188.92 | 1.024 | 7.74 | [29 empty] | Болты с гайками и шайбами строительные
|  | Итого прямые затраты |  |  |  | 12: 2575.53 | [31 empty] | Итого прямые затраты
89.1 | 421/пр_2020_п.75_пп.а | Вспомогательные ненормируемые материальные ресурсы |  |  |  | 4: %; 5: 2; 7: 2; 12: 42.8 | [34 empty] | Вспомогательные ненормируемые материальные ресурсы
|  | ФОТ |  |  |  | 12: 2567.79 | [32 empty] | ФОТ
| Пр/812-049.3-2 | НР Электротехнические установки на других объектах |  |  |  | 4: %; 5: 98; 7: 98; 12: 2516.43 | [32 empty] | НР Электротехнические установки на других объектах
| Пр/774-049.3 | СП Электротехнические установки на других объектах |  |  |  | 4: %; 5: 51; 7: 51; 12: 1309.57 | [32 empty] | СП Электротехнические установки на других объектах
|  | Всего по позиции |  |  |  | 10: 3222.17; 12: 6444.33 | [33 empty] | Всего по позиции
89.1 О | ТЦ_62.1.01.00_77_7729108750_28.05.2026_02_12.1 | Выключатель автоматический двухполюсный 40А N 6кА С OptiDin |  |  |  | шт | 2 | 1 | 2 |  |  | 920.76 |  | 1841.52 | [26 empty] | Выключатель автоматический двухполюсный 40А N 6кА С OptiDin
|  | Всего по позиции |  |  |  | 12: 1841.52 | [33 empty] | Всего по позиции
90 | ГЭСНм08-03-572-03 | Блок управления шкафного исполнения или распределительный пункт (шкаф), устанавливаемый: на стене, высота и ширина до 600х600 мм _ Сверление горизонтальных шпуров диаметром 10 мм, глубиной 90 мм в железобетонной поверхности _Установка шкафов электропитания (~ 25 кг.) при помощи анкеров клиновых (АВР.1) | [38 empty] | Блок управления шкафного исполнения или распределительный пункт (шкаф), устанавливаемый: на стене, высота и ширина до 600х600 мм _ Сверление горизонтальных шпуров диаметром 10 мм, глубиной 90 мм в железобетонной поверхности _Установка шкафов электропитания (~ 25 кг.) при помощи анкеров клиновых (АВР.1) | bar: 4 to 7
| 421/пр_2020_прил.10_т.3_п.1.1_гр.4 | Производство работ осуществляется в помещениях эксплуатируемого объекта капитального строительства, эксплуатация которого не прекращена, в том числе для объектов производственного и непроизводственного назначения без остановки рабочего процесса, при этом: в зоне производства работ отсутствуют загромождающие помещение предметы ОЗП=1,2; ЭМ=1,2 к расх.; ЗПМ=1,2; ТЗ=1,2; ТЗМ=1,2 | [39 empty] | Производство работ осуществляется в помещениях эксплуатируемого объекта капитального строительства, эксплуатация которого не прекращена, в том числе для объектов производственного и непроизводственного назначения без остановки рабочего процесса, при этом: в зоне производства работ отсутствуют загромождающие помещение предметы ОЗП=1,2; ЭМ=1,2 к расх.; ЗПМ=1,2; ТЗ=1,2; ТЗМ=1,2
|  | Дефлятор от 2кв.2026 к 2кв.2027г ЭМ=2,4%; МАТ=2,4% | [39 empty] | Дефлятор от 2кв.2026 к 2кв.2027г ЭМ=2,4%; МАТ=2,4%
| 1 | ОТ(ЗТ) |  |  |  | 4: чел.-ч; 7: 2.472; 12: 2567.79 | [28 empty] | ОТ(ЗТ)
| 1-100-42 | Средний разряд работы 4,2 |  |  |  | чел.-ч | 2.06 | 1.2 | 2.472 |  |  | 1038.75 |  | 2567.79 | [29 empty] | Средний разряд работы 4,2
| 2 | ЭМ |  |  |  | 12: 346.89 | [28 empty] | ЭМ
|  | ОТм(ЗТм) |  |  |  | 4: чел.-ч; 7: 0.216; 12: 255.26 | [28 empty] | ОТм(ЗТм)
| 91.05.05-015 | Краны на автомобильном ходу, грузоподъемность 16 т |  |  |  | маш.-ч | 0.09 | 1.2 | 0.108 |  |  | 2248.06 | 1.024 | 248.62 | [29 empty] | Краны на автомобильном ходу, грузоподъемность 16 т
| 4-100-060 | ОТм(Зтм) Средний разряд машинистов 6 |  |  |  | чел.-ч | 0.09 | 1.2 | 0.108 |  |  | 1354.9 |  | 146.33 | [30 empty] | ОТм(Зтм) Средний разряд машинистов 6
| 91.14.02-001 | Автомобили бортовые, грузоподъемность до 5 т |  |  |  | маш.-ч | 0.09 | 1.2 | 0.108 |  |  | 691.3 | 1.024 | 76.45 | [29 empty] | Автомобили бортовые, грузоподъемность до 5 т
| 4-100-040 | ОТм(Зтм) Средний разряд машинистов 4 |  |  |  | чел.-ч | 0.09 | 1.2 | 0.108 |  |  | 1008.64 |  | 108.93 | [30 empty] | ОТм(Зтм) Средний разряд машинистов 4
| 91.17.04-233 | Аппараты сварочные для ручной дуговой сварки, сварочный ток до 350 А |  |  |  | маш.-ч | 0.66 | 1.2 | 0.792 |  |  | 26.91 | 1.024 | 21.82 | [29 empty] | Аппараты сварочные для ручной дуговой сварки, сварочный ток до 350 А
| 4 | М |  |  |  | 12: 2784.51 | [28 empty] | М
| 01.7.11.07-0227 | Электроды сварочные для сварки низколегированных и углеродистых сталей УОНИ 13/45, Э42А, диаметр 4-5 мм |  |  |  | кг | 0.15 |  | 0.15 | 155.63 | 1.11 | 172.75 | 1.024 | 26.53 | [29 empty] | Электроды сварочные для сварки низколегированных и углеродистых сталей УОНИ 13/45, Э42А, диаметр 4-5 мм
| 01.7.15.03-0042 | Болты с гайками и шайбами строительные |  |  |  | кг | 0.17 |  | 0.17 | 174.93 | 1.08 | 188.92 | 1.024 | 32.89 | [29 empty] | Болты с гайками и шайбами строительные
| 07.2.07.04-0007 | Конструкции стальные индивидуального изготовления из сортового проката |  |  |  | т | 0.015 |  | 0.015 |  |  | 177141.39 | 1.024 | 2720.89 | [29 empty] | Конструкции стальные индивидуального изготовления из сортового проката
| 14.4.02.04-0142 | Краска масляная МА-0115, мумия, сурик железный |  |  |  | кг | 0.03 |  | 0.03 | 79.88 | 1.71 | 136.59 | 1.024 | 4.2 | [29 empty] | Краска масляная МА-0115, мумия, сурик железный
|  | Итого прямые затраты |  |  |  | 12: 5954.45 | [31 empty] | Итого прямые затраты
90.1 | 421/пр_2020_п.75_пп.а | Вспомогательные ненормируемые материальные ресурсы |  |  |  | 4: %; 5: 2; 7: 2; 12: 42.8 | [34 empty] | Вспомогательные ненормируемые материальные ресурсы
|  | ФОТ |  |  |  | 12: 2823.05 | [32 empty] | ФОТ
| Пр/812-049.3-2 | НР Электротехнические установки на других объектах |  |  |  | 4: %; 5: 98; 7: 98; 12: 2766.59 | [32 empty] | НР Электротехнические установки на других объектах
| Пр/774-049.3 | СП Электротехнические установки на других объектах |  |  |  | 4: %; 5: 51; 7: 51; 12: 1439.76 | [32 empty] | СП Электротехнические установки на других объектах
|  | Всего по позиции |  |  |  | 10: 10203.6; 12: 10203.6 | [33 empty] | Всего по позиции
90.1 О | ТЦ_62.1.05.00_78_7804526950_28.05.2026_02_10.1 | Щит автоматического переключения ЩАП-23 25А АВР 9826715 |  |  |  | шт | 1 | 1 | 1 |  |  | 13607.85 |  | 13607.85 | [26 empty] | Щит автоматического переключения ЩАП-23 25А АВР 9826715
|  | Всего по позиции |  |  |  | 12: 13607.85 | [33 empty] | Всего по позиции
90.2 | ФСБЦ-01.7.15.01-1046 | Анкер-шпильки стальные оцинкованные фрикционные расклинивающиеся для бетона без трещин, наружная резьба М10, длина 98 мм _ Анкер клиновый М10х95, гальван. Цинк |  |  |  | 10 шт | 0.4 | 1 | 0.4 | 857.03 | 1.69 | 1448.38 | 1.024 | 593.26 | [26 empty] | Анкер-шпильки стальные оцинкованные фрикционные расклинивающиеся для бетона без трещин, наружная резьба М10, длина 98 мм _ Анкер клиновый М10х95, гальван. Цинк
|  | Дефлятор от 2кв.2026 к 2кв.2027г ЭМ=2,4%; МАТ=2,4% | [39 empty] | Дефлятор от 2кв.2026 к 2кв.2027г ЭМ=2,4%; МАТ=2,4%
|  | Всего по позиции |  |  |  | 12: 593.26 | [33 empty] | Всего по позиции
91 | ГЭСНм08-03-573-04 | Шкаф (пульт) управления навесной, высота, ширина и глубина: до 600х600х350 мм _ Сверление горизонтальных шпуров диаметром 10 мм, глубиной 90 мм в железобетонной поверхности _Установка шкафа электропитания (~ 10 кг.) при помощи анкеров клиновых (ШР.1) | [38 empty] | Шкаф (пульт) управления навесной, высота, ширина и глубина: до 600х600х350 мм _ Сверление горизонтальных шпуров диаметром 10 мм, глубиной 90 мм в железобетонной поверхности _Установка шкафа электропитания (~ 10 кг.) при помощи анкеров клиновых (ШР.1) | bar: 4 to 7
| 421/пр_2020_прил.10_т.3_п.1.1_гр.4 | Производство работ осуществляется в помещениях эксплуатируемого объекта капитального строительства, эксплуатация которого не прекращена, в том числе для объектов производственного и непроизводственного назначения без остановки рабочего процесса, при этом: в зоне производства работ отсутствуют загромождающие помещение предметы ОЗП=1,2; ЭМ=1,2 к расх.; ЗПМ=1,2; ТЗ=1,2; ТЗМ=1,2 | [39 empty] | Производство работ осуществляется в помещениях эксплуатируемого объекта капитального строительства, эксплуатация которого не прекращена, в том числе для объектов производственного и непроизводственного назначения без остановки рабочего процесса, при этом: в зоне производства работ отсутствуют загромождающие помещение предметы ОЗП=1,2; ЭМ=1,2 к расх.; ЗПМ=1,2; ТЗ=1,2; ТЗМ=1,2
|  | Дефлятор от 2кв.2026 к 2кв.2027г ЭМ=2,4%; МАТ=2,4% | [39 empty] | Дефлятор от 2кв.2026 к 2кв.2027г ЭМ=2,4%; МАТ=2,4%
| 1 | ОТ(ЗТ) |  |  |  | 4: чел.-ч; 7: 2.472; 12: 2567.79 | [28 empty] | ОТ(ЗТ)
| 1-100-42 | Средний разряд работы 4,2 |  |  |  | чел.-ч | 2.06 | 1.2 | 2.472 |  |  | 1038.75 |  | 2567.79 | [29 empty] | Средний разряд работы 4,2
| 2 | ЭМ |  |  |  | 12: 352.83 | [28 empty] | ЭМ
|  | ОТм(ЗТм) |  |  |  | 4: чел.-ч; 7: 0.372; 12: 400.14 | [28 empty] | ОТм(ЗТм)
| 91.04.01-041 | Молотки бурильные легкие при работе от передвижных компрессорных установок |  |  |  | маш.-ч | 0.19 | 1.2 | 0.228 | 10.23 | 1.74 | 17.8 | 1.024 | 4.16 | [29 empty] | Молотки бурильные легкие при работе от передвижных компрессорных установок
| 91.05.05-015 | Краны на автомобильном ходу, грузоподъемность 16 т |  |  |  | маш.-ч | 0.06 | 1.2 | 0.072 |  |  | 2248.06 | 1.024 | 165.74 | [29 empty] | Краны на автомобильном ходу, грузоподъемность 16 т
| 4-100-060 | ОТм(Зтм) Средний разряд машинистов 6 |  |  |  | чел.-ч | 0.06 | 1.2 | 0.072 |  |  | 1354.9 |  | 97.55 | [30 empty] | ОТм(Зтм) Средний разряд машинистов 6
| 91.14.02-001 | Автомобили бортовые, грузоподъемность до 5 т |  |  |  | маш.-ч | 0.06 | 1.2 | 0.072 |  |  | 691.3 | 1.024 | 50.97 | [29 empty] | Автомобили бортовые, грузоподъемность до 5 т
| 4-100-040 | ОТм(Зтм) Средний разряд машинистов 4 |  |  |  | чел.-ч | 0.06 | 1.2 | 0.072 |  |  | 1008.64 |  | 72.62 | [30 empty] | ОТм(Зтм) Средний разряд машинистов 4
| 91.17.04-233 | Аппараты сварочные для ручной дуговой сварки, сварочный ток до 350 А |  |  |  | маш.-ч | 0.61 | 1.2 | 0.732 |  |  | 26.91 | 1.024 | 20.17 | [29 empty] | Аппараты сварочные для ручной дуговой сварки, сварочный ток до 350 А
| 91.18.01-007 | Компрессоры винтовые передвижные с двигателем внутреннего сгорания, давление до 0,7 МПа (7 атм), производительность до 5,4 м3/мин |  |  |  | маш.-ч | 0.19 | 1.2 | 0.228 |  |  | 478.83 | 1.024 | 111.79 | [29 empty] | Компрессоры винтовые передвижные с двигателем внутреннего сгорания, давление до 0,7 МПа (7 атм), производительность до 5,4 м3/мин
| 4-100-040 | ОТм(Зтм) Средний разряд машинистов 4 |  |  |  | чел.-ч | 0.19 | 1.2 | 0.228 |  |  | 1008.64 |  | 229.97 | [30 empty] | ОТм(Зтм) Средний разряд машинистов 4
| 4 | М |  |  |  | 12: 39.84 | [28 empty] | М
| 01.7.11.07-0227 | Электроды сварочные для сварки низколегированных и углеродистых сталей УОНИ 13/45, Э42А, диаметр 4-5 мм |  |  |  | кг | 0.1 |  | 0.1 | 155.63 | 1.11 | 172.75 | 1.024 | 17.69 | [29 empty] | Электроды сварочные для сварки низколегированных и углеродистых сталей УОНИ 13/45, Э42А, диаметр 4-5 мм
| 01.7.15.03-0042 | Болты с гайками и шайбами строительные |  |  |  | кг | 0.1 |  | 0.1 | 174.93 | 1.08 | 188.92 | 1.024 | 19.35 | [29 empty] | Болты с гайками и шайбами строительные
| 14.4.02.04-0142 | Краска масляная МА-0115, мумия, сурик железный |  |  |  | кг | 0.02 |  | 0.02 | 79.88 | 1.71 | 136.59 | 1.024 | 2.8 | [29 empty] | Краска масляная МА-0115, мумия, сурик железный
|  | Итого прямые затраты |  |  |  | 12: 3360.6 | [31 empty] | Итого прямые затраты
91.1 | 421/пр_2020_п.75_пп.а | Вспомогательные ненормируемые материальные ресурсы |  |  |  | 4: %; 5: 2; 7: 2; 12: 42.8 | [34 empty] | Вспомогательные ненормируемые материальные ресурсы
|  | ФОТ |  |  |  | 12: 2967.93 | [32 empty] | ФОТ
| Пр/812-049.3-2 | НР Электротехнические установки на других объектах |  |  |  | 4: %; 5: 98; 7: 98; 12: 2908.57 | [32 empty] | НР Электротехнические установки на других объектах
| Пр/774-049.3 | СП Электротехнические установки на других объектах |  |  |  | 4: %; 5: 51; 7: 51; 12: 1513.64 | [32 empty] | СП Электротехнические установки на других объектах
|  | Всего по позиции |  |  |  | 10: 7825.61; 12: 7825.61 | [33 empty] | Всего по позиции
91.1 О | ТЦ_62.0.00.00_77_7733012754_20.05.2026_02_11.1 | Шкаф распределительный электрический 14-2025-ГТС_АСДК.ШР |  |  |  | шт | 1 | 1 | 1 |  |  | 31372 |  | 31372 | [26 empty] | Шкаф распределительный электрический 14-2025-ГТС_АСДК.ШР
|  | Всего по позиции |  |  |  | 12: 31372 | [33 empty] | Всего по позиции
91.2 | ФСБЦ-01.7.15.01-1046 | Анкер-шпильки стальные оцинкованные фрикционные расклинивающиеся для бетона без трещин, наружная резьба М10, длина 98 мм _ Анкер клиновый М10х95, гальван. Цинк |  |  |  | 10 шт | 0.4 | 1 | 0.4 | 857.03 | 1.69 | 1448.38 | 1.024 | 593.26 | [26 empty] | Анкер-шпильки стальные оцинкованные фрикционные расклинивающиеся для бетона без трещин, наружная резьба М10, длина 98 мм _ Анкер клиновый М10х95, гальван. Цинк
|  | Дефлятор от 2кв.2026 к 2кв.2027г ЭМ=2,4%; МАТ=2,4% | [39 empty] | Дефлятор от 2кв.2026 к 2кв.2027г ЭМ=2,4%; МАТ=2,4%
|  | Всего по позиции |  |  |  | 12: 593.26 | [33 empty] | Всего по позиции
92 | ГЭСНм08-02-158-14 | Заделка концевая сухая для 3-5-жильного кабеля с пластмассовой и резиновой изоляцией напряжением: до 1 кВ, сечение одной жилы от 1,5 до 35 мм2 _ Разделка 3-х жильного кабеля ВВГнг(А)-LS-3х10, с установкой наконечников _ Разделка 3-х жильного кабеля ВВГнг(А)-LS-3х4, с установкой наконечников __ Разделка 3-х жильного кабеля ВВГнг(А)-LS-3х4, с установкой наконечников |  |  |  | 4: шт; 5: 11; 6: 1; 7: 11 | [26 empty] | Заделка концевая сухая для 3-5-жильного кабеля с пластмассовой и резиновой изоляцией напряжением: до 1 кВ, сечение одной жилы от 1,5 до 35 мм2 _ Разделка 3-х жильного кабеля ВВГнг(А)-LS-3х10, с установкой наконечников _ Разделка 3-х жильного кабеля ВВГнг(А)-LS-3х4, с установкой наконечников __ Разделка 3-х жильного кабеля ВВГнг(А)-LS-3х4, с установкой наконечников
| 421/пр_2020_прил.10_т.3_п.1.1_гр.4 | Производство работ осуществляется в помещениях эксплуатируемого объекта капитального строительства, эксплуатация которого не прекращена, в том числе для объектов производственного и непроизводственного назначения без остановки рабочего процесса, при этом: в зоне производства работ отсутствуют загромождающие помещение предметы ОЗП=1,2; ЭМ=1,2 к расх.; ЗПМ=1,2; ТЗ=1,2; ТЗМ=1,2 | [39 empty] | Производство работ осуществляется в помещениях эксплуатируемого объекта капитального строительства, эксплуатация которого не прекращена, в том числе для объектов производственного и непроизводственного назначения без остановки рабочего процесса, при этом: в зоне производства работ отсутствуют загромождающие помещение предметы ОЗП=1,2; ЭМ=1,2 к расх.; ЗПМ=1,2; ТЗ=1,2; ТЗМ=1,2
|  | Дефлятор от 2кв.2026 к 2кв.2027г ЭМ=2,4%; МАТ=2,4% | [39 empty] | Дефлятор от 2кв.2026 к 2кв.2027г ЭМ=2,4%; МАТ=2,4%
| 1 | ОТ(ЗТ) |  |  |  | 4: чел.-ч; 7: 12.144; 12: 11974.71 | [28 empty] | ОТ(ЗТ)
| 1-100-38 | Средний разряд работы 3,8 |  |  |  | чел.-ч | 0.92 | 1.2 | 12.144 |  |  | 986.06 |  | 11974.71 | [29 empty] | Средний разряд работы 3,8
| 2 | ЭМ |  |  |  | 12: 397.31 | [28 empty] | ЭМ
|  | ОТм(ЗТм) |  |  |  | 4: чел.-ч; 7: 0.264; 12: 311.99 | [28 empty] | ОТм(ЗТм)
| 91.05.05-015 | Краны на автомобильном ходу, грузоподъемность 16 т |  |  |  | маш.-ч | 0.01 | 1.2 | 0.132 |  |  | 2248.06 | 1.024 | 303.87 | [29 empty] | Краны на автомобильном ходу, грузоподъемность 16 т
| 4-100-060 | ОТм(Зтм) Средний разряд машинистов 6 |  |  |  | чел.-ч | 0.01 | 1.2 | 0.132 |  |  | 1354.9 |  | 178.85 | [30 empty] | ОТм(Зтм) Средний разряд машинистов 6
| 91.14.02-001 | Автомобили бортовые, грузоподъемность до 5 т |  |  |  | маш.-ч | 0.01 | 1.2 | 0.132 |  |  | 691.3 | 1.024 | 93.44 | [29 empty] | Автомобили бортовые, грузоподъемность до 5 т
| 4-100-040 | ОТм(Зтм) Средний разряд машинистов 4 |  |  |  | чел.-ч | 0.01 | 1.2 | 0.132 |  |  | 1008.64 |  | 133.14 | [30 empty] | ОТм(Зтм) Средний разряд машинистов 4
| 4 | М |  |  |  | 12: 1808.36 | [28 empty] | М
| 01.3.01.01-0001 | Бензин авиационный Б-70 |  |  |  | т | 0.0008 |  | 0.0088 | 116448.72 | 1.56 | 181660 | 1.024 | 1636.97 | [29 empty] | Бензин авиационный Б-70
| 01.3.01.05-0009 | Парафин нефтяной твердый Т-1 |  |  |  | т | 1e-05 |  | 0.00011 | 81827.2 | 1.48 | 121104.26 | 1.024 | 13.64 | [29 empty] | Парафин нефтяной твердый Т-1
| 01.3.02.09-0022 | Пропан-бутан смесь техническая |  |  |  | кг | 0.15 |  | 1.65 | 41.38 | 2.01 | 83.17 | 1.024 | 140.52 | [29 empty] | Пропан-бутан смесь техническая
| 01.7.06.07-0002 | Ленты монтажные из пластмассы для бандажирования проводов, скрепляются пластмассовыми кнопками, ширина 10 мм |  |  |  | 10 м | 0.024 |  | 0.264 | 37.71 | 1.69 | 63.73 | 1.024 | 17.23 | [29 empty] | Ленты монтажные из пластмассы для бандажирования проводов, скрепляются пластмассовыми кнопками, ширина 10 мм
|  | Итого прямые затраты |  |  |  | 12: 14492.37 | [31 empty] | Итого прямые затраты
92.1 | 421/пр_2020_п.75_пп.а | Вспомогательные ненормируемые материальные ресурсы |  |  |  | 4: %; 5: 2; 7: 2; 12: 199.58 | [34 empty] | Вспомогательные ненормируемые материальные ресурсы
|  | ФОТ |  |  |  | 12: 12286.7 | [32 empty] | ФОТ
| Пр/812-049.3-2 | НР Электротехнические установки на других объектах |  |  |  | 4: %; 5: 98; 7: 98; 12: 12040.97 | [32 empty] | НР Электротехнические установки на других объектах
| Пр/774-049.3 | СП Электротехнические установки на других объектах |  |  |  | 4: %; 5: 51; 7: 51; 12: 6266.22 | [32 empty] | СП Электротехнические установки на других объектах
|  | Всего по позиции |  |  |  | 10: 2999.92; 12: 32999.14 | [33 empty] | Всего по позиции
92.1 | ФСБЦ-20.2.10.03-0006 | Наконечники кольцевые изолированные _ Наконечник штыревой втулочный изолированный НШВИ 4.0-12 |  |  |  | 100 шт | 0.3 | 1 | 0.3 | 233.18 | 1.46 | 340.44 | 1.024 | 104.58 | [26 empty] | Наконечники кольцевые изолированные _ Наконечник штыревой втулочный изолированный НШВИ 4.0-12
|  | Дефлятор от 2кв.2026 к 2кв.2027г ЭМ=2,4%; МАТ=2,4% | [39 empty] | Дефлятор от 2кв.2026 к 2кв.2027г ЭМ=2,4%; МАТ=2,4%
|  | Всего по позиции |  |  |  | 12: 104.58 | [33 empty] | Всего по позиции
92.2 | ФСБЦ-20.2.10.03-0006 | Наконечники кольцевые изолированные _ Наконечник штыревой втулочный изолированный НШВИ 2.5-18 |  |  |  | 100 шт | 0.03 | 1 | 0.03 | 233.18 | 1.46 | 340.44 | 1.024 | 10.46 | [26 empty] | Наконечники кольцевые изолированные _ Наконечник штыревой втулочный изолированный НШВИ 2.5-18
|  | Дефлятор от 2кв.2026 к 2кв.2027г ЭМ=2,4%; МАТ=2,4% | [39 empty] | Дефлятор от 2кв.2026 к 2кв.2027г ЭМ=2,4%; МАТ=2,4%
|  | Всего по позиции |  |  |  | 12: 10.46 | [33 empty] | Всего по позиции
93 | ГЭСНм10-05-011-01 | Антенны приемо-передающие параболические на установленной башне (мачте) высотой до 10 м, диаметр антенны: до 1,8 м __ Установка антенны GL868F6 на мачту с помощью U-образного болта, шайб и гаек |  |  |  | 4: антенна; 5: 1; 6: 1; 7: 1 | [26 empty] | Антенны приемо-передающие параболические на установленной башне (мачте) высотой до 10 м, диаметр антенны: до 1,8 м __ Установка антенны GL868F6 на мачту с помощью U-образного болта, шайб и гаек
| 421/пр_2020_прил.10_т.3_п.1.1_гр.4 | Производство работ осуществляется в помещениях эксплуатируемого объекта капитального строительства, эксплуатация которого не прекращена, в том числе для объектов производственного и непроизводственного назначения без остановки рабочего процесса, при этом: в зоне производства работ отсутствуют загромождающие помещение предметы ОЗП=1,2; ЭМ=1,2 к расх.; ЗПМ=1,2; ТЗ=1,2; ТЗМ=1,2 | [39 empty] | Производство работ осуществляется в помещениях эксплуатируемого объекта капитального строительства, эксплуатация которого не прекращена, в том числе для объектов производственного и непроизводственного назначения без остановки рабочего процесса, при этом: в зоне производства работ отсутствуют загромождающие помещение предметы ОЗП=1,2; ЭМ=1,2 к расх.; ЗПМ=1,2; ТЗ=1,2; ТЗМ=1,2
|  | Дефлятор от 2кв.2026 к 2кв.2027г ЭМ=2,4%; МАТ=2,4% | [39 empty] | Дефлятор от 2кв.2026 к 2кв.2027г ЭМ=2,4%; МАТ=2,4%
| 1 | ОТ(ЗТ) |  |  |  | 4: чел.-ч; 7: 2.928; 12: 3967.15 | [28 empty] | ОТ(ЗТ)
| 1-100-60 | Средний разряд работы 6,0 |  |  |  | чел.-ч | 2.44 | 1.2 | 2.928 |  |  | 1354.9 |  | 3967.15 | [29 empty] | Средний разряд работы 6,0
| 2 | ЭМ |  |  |  | 12: 447.62 | [28 empty] | ЭМ
|  | ОТм(ЗТм) |  |  |  | 4: чел.-ч; 7: 0.252; 12: 254.18 | [28 empty] | ОТм(ЗТм)
| 91.05.13-011 | Автомобили бортовые, грузоподъемность до 10 т, с краном-манипулятором, грузоподъемность 3,7 т |  |  |  | маш.-ч | 0.21 | 1.2 | 0.252 | 1008.51 | 1.72 | 1734.64 | 1.024 | 447.62 | [29 empty] | Автомобили бортовые, грузоподъемность до 10 т, с краном-манипулятором, грузоподъемность 3,7 т
| 4-100-040 | ОТм(Зтм) Средний разряд машинистов 4 |  |  |  | чел.-ч | 0.21 | 1.2 | 0.252 |  |  | 1008.64 |  | 254.18 | [30 empty] | ОТм(Зтм) Средний разряд машинистов 4
|  | Итого прямые затраты |  |  |  | 12: 4668.95 | [31 empty] | Итого прямые затраты
93.1 | 421/пр_2020_п.75_пп.а | Вспомогательные ненормируемые материальные ресурсы |  |  |  | 4: %; 5: 2; 7: 2; 12: 66.12 | [34 empty] | Вспомогательные ненормируемые материальные ресурсы
|  | ФОТ |  |  |  | 12: 4221.33 | [32 empty] | ФОТ
| Пр/812-051.2-2 | НР Монтаж радиотелевизионного и электронного оборудования |  |  |  | 4: %; 5: 96; 7: 96; 12: 4052.48 | [32 empty] | НР Монтаж радиотелевизионного и электронного оборудования
| Пр/774-051.2 | СП Монтаж радиотелевизионного и электронного оборудования |  |  |  | 4: %; 5: 53; 7: 53; 12: 2237.3 | [32 empty] | СП Монтаж радиотелевизионного и электронного оборудования
|  | Всего по позиции |  |  |  | 10: 11024.85; 12: 11024.85 | [33 empty] | Всего по позиции
93.1 О | ТЦ_61.1.01.00_66_6659099112_28.05.2026_02_6.1 | Антенна 6 dBi для базовой станции LoRaWAN 868-01 |  |  |  | шт | 1 | 1 | 1 |  |  | 4459.44 |  | 4459.44 | [26 empty] | Антенна 6 dBi для базовой станции LoRaWAN 868-01
|  | Всего по позиции |  |  |  | 12: 4459.44 | [33 empty] | Всего по позиции
93.2 | ФСБЦ-01.7.15.10-0008 | Скоба U-образная сдвоенная стальная (U-Twin) М10 для сборки габионных конструкций из панелей _ Оцинкованный U-образный болт 1/4", 33-42 мм, М8 |  |  |  | шт | 2 | 1 | 2 | 469.32 | 1.69 | 793.15 | 1.024 | 1624.37 | [26 empty] | Скоба U-образная сдвоенная стальная (U-Twin) М10 для сборки габионных конструкций из панелей _ Оцинкованный U-образный болт 1/4", 33-42 мм, М8
|  | Дефлятор от 2кв.2026 к 2кв.2027г ЭМ=2,4%; МАТ=2,4% | [39 empty] | Дефлятор от 2кв.2026 к 2кв.2027г ЭМ=2,4%; МАТ=2,4%
|  | Всего по позиции |  |  |  | 12: 1624.37 | [33 empty] | Всего по позиции
93.3 | ФСБЦ-01.7.15.05-1010 | Гайки из нержавеющей стали шестигранные, диаметр резьбы М8 _ Гайка М8 DIN 935 |  |  |  | 100 шт | 0.04 | 1 | 0.04 | 593.66 | 1.41 | 837.06 | 1.024 | 34.29 | [26 empty] | Гайки из нержавеющей стали шестигранные, диаметр резьбы М8 _ Гайка М8 DIN 935
|  | Дефлятор от 2кв.2026 к 2кв.2027г ЭМ=2,4%; МАТ=2,4% | [39 empty] | Дефлятор от 2кв.2026 к 2кв.2027г ЭМ=2,4%; МАТ=2,4%
|  | Всего по позиции |  |  |  | 12: 34.29 | [33 empty] | Всего по позиции
93.4 | ФСБЦ-01.7.15.11-1018 | Шайбы из нержавеющей стали пружинные (гровер), диаметр отверстия М8 _ Шайба М8 DIN 125 |  |  |  | 100 шт | 0.04 | 1 | 0.04 | 89.22 | 1.41 | 125.8 | 1.024 | 5.15 | [26 empty] | Шайбы из нержавеющей стали пружинные (гровер), диаметр отверстия М8 _ Шайба М8 DIN 125
|  | Дефлятор от 2кв.2026 к 2кв.2027г ЭМ=2,4%; МАТ=2,4% | [39 empty] | Дефлятор от 2кв.2026 к 2кв.2027г ЭМ=2,4%; МАТ=2,4%
|  | Всего по позиции |  |  |  | 12: 5.15 | [33 empty] | Всего по позиции
93.5 | ГЭСНм08-03-574-01 | Разводка по устройствам и подключение жил кабелей или проводов сечением: до 10 мм2 |  |  |  | 4: 100 шт; 5: 0.33; 6: 1; 7: 0.33 | [26 empty] | Разводка по устройствам и подключение жил кабелей или проводов сечением: до 10 мм2
| 421/пр_2020_прил.10_т.3_п.1.1_гр.4 | Производство работ осуществляется в помещениях эксплуатируемого объекта капитального строительства, эксплуатация которого не прекращена, в том числе для объектов производственного и непроизводственного назначения без остановки рабочего процесса, при этом: в зоне производства работ отсутствуют загромождающие помещение предметы ОЗП=1,2; ЭМ=1,2 к расх.; ЗПМ=1,2; ТЗ=1,2; ТЗМ=1,2 | [39 empty] | Производство работ осуществляется в помещениях эксплуатируемого объекта капитального строительства, эксплуатация которого не прекращена, в том числе для объектов производственного и непроизводственного назначения без остановки рабочего процесса, при этом: в зоне производства работ отсутствуют загромождающие помещение предметы ОЗП=1,2; ЭМ=1,2 к расх.; ЗПМ=1,2; ТЗ=1,2; ТЗМ=1,2
|  | Дефлятор от 2кв.2026 к 2кв.2027г ЭМ=2,4%; МАТ=2,4% | [39 empty] | Дефлятор от 2кв.2026 к 2кв.2027г ЭМ=2,4%; МАТ=2,4%
| 1 | ОТ(ЗТ) |  |  |  | 4: чел.-ч; 7: 6.1182; 12: 6355.28 | [28 empty] | ОТ(ЗТ)
| 1-100-42 | Средний разряд работы 4,2 |  |  |  | чел.-ч | 15.45 | 1.2 | 6.1182 |  |  | 1038.75 |  | 6355.28 | [29 empty] | Средний разряд работы 4,2
| 2 | ЭМ |  |  |  | 12: 11.92 | [28 empty] | ЭМ
|  | ОТм(ЗТм) |  |  |  | 4: чел.-ч; 7: 0.00792; 12: 9.36 | [28 empty] | ОТм(ЗТм)
| 91.05.05-015 | Краны на автомобильном ходу, грузоподъемность 16 т |  |  |  | маш.-ч | 0.01 | 1.2 | 0.00396 |  |  | 2248.06 | 1.024 | 9.12 | [29 empty] | Краны на автомобильном ходу, грузоподъемность 16 т
| 4-100-060 | ОТм(Зтм) Средний разряд машинистов 6 |  |  |  | чел.-ч | 0.01 | 1.2 | 0.00396 |  |  | 1354.9 |  | 5.37 | [30 empty] | ОТм(Зтм) Средний разряд машинистов 6
| 91.14.02-001 | Автомобили бортовые, грузоподъемность до 5 т |  |  |  | маш.-ч | 0.01 | 1.2 | 0.00396 |  |  | 691.3 | 1.024 | 2.8 | [29 empty] | Автомобили бортовые, грузоподъемность до 5 т
| 4-100-040 | ОТм(Зтм) Средний разряд машинистов 4 |  |  |  | чел.-ч | 0.01 | 1.2 | 0.00396 |  |  | 1008.64 |  | 3.99 | [30 empty] | ОТм(Зтм) Средний разряд машинистов 4
| 4 | М |  |  |  | 12: 361.26 | [28 empty] | М
| 01.3.01.02-0002 | Вазелин технический |  |  |  | кг | 0.1 |  | 0.033 | 150.04 | 1.48 | 222.06 | 1.024 | 7.5 | [29 empty] | Вазелин технический
| 01.7.02.09-0002 | Шпагат бумажный, диаметр 2,5 мм |  |  |  | кг | 0.02 |  | 0.0066 | 187.38 | 0.95 | 178.01 | 1.024 | 1.2 | [29 empty] | Шпагат бумажный, диаметр 2,5 мм
| 01.7.06.05-0041 | Ленты изоляционные хлопчатобумажные прорезиненные для электромонтажных и ремонтных работ, цвет черный, ширина 20 мм, толщина 0,35 мм |  |  |  | м | 16.67 |  | 5.5011 | 5.87 | 0.95 | 5.58 | 1.024 | 31.43 | [29 empty] | Ленты изоляционные хлопчатобумажные прорезиненные для электромонтажных и ремонтных работ, цвет черный, ширина 20 мм, толщина 0,35 мм
| 01.7.06.07-0002 | Ленты монтажные из пластмассы для бандажирования проводов, скрепляются пластмассовыми кнопками, ширина 10 мм |  |  |  | 10 м | 1 |  | 0.33 | 37.71 | 1.69 | 63.73 | 1.024 | 21.54 | [29 empty] | Ленты монтажные из пластмассы для бандажирования проводов, скрепляются пластмассовыми кнопками, ширина 10 мм
| 01.7.20.04-0005 | Нитки швейные армированные |  |  |  | кг | 0.01 |  | 0.0033 | 395.65 | 2.22 | 878.34 | 1.024 | 2.97 | [29 empty] | Нитки швейные армированные
| 10.3.02.03-0011 | Припои оловянно-свинцовые бессурьмянистые, марка ПОС30 |  |  |  | кг | 0.08 |  | 0.0264 | 931.11 | 1.66 | 1545.64 | 1.024 | 41.78 | [29 empty] | Припои оловянно-свинцовые бессурьмянистые, марка ПОС30
| 14.4.03.17-0101 | Лак КФ-965 |  |  |  | т | 0.0001 |  | 3.3e-05 | 308849.7 | 1.24 | 382973.63 | 1.024 | 12.94 | [29 empty] | Лак КФ-965
| 25.2.01.01-0001 | Бирки-оконцеватели маркировочные А671 |  |  |  | 100 шт | 1.02 |  | 0.3366 | 655.9 | 1.07 | 701.81 | 1.024 | 241.9 | [29 empty] | Бирки-оконцеватели маркировочные А671
|  | Итого прямые затраты |  |  |  | 12: 6737.82 | [31 empty] | Итого прямые затраты
93.5.1 | 421/пр_2020_п.75_пп.а | Вспомогательные ненормируемые материальные ресурсы |  |  |  | 4: %; 5: 2; 7: 2; 12: 105.92 | [34 empty] | Вспомогательные ненормируемые материальные ресурсы
|  | ФОТ |  |  |  | 12: 6364.64 | [32 empty] | ФОТ
| Пр/812-049.3-2 | НР Электротехнические установки на других объектах |  |  |  | 4: %; 5: 98; 7: 98; 12: 6237.35 | [32 empty] | НР Электротехнические установки на других объектах
| Пр/774-049.3 | СП Электротехнические установки на других объектах |  |  |  | 4: %; 5: 51; 7: 51; 12: 3245.97 | [32 empty] | СП Электротехнические установки на других объектах
|  | Всего по позиции |  |  |  | 10: 49475.94; 12: 16327.06 | [33 empty] | Всего по позиции
|  | Всего по разделу 11 Установка оборудования электропитания (АВР.1, ШР.1 - 2 шт.) |  |  |  | 12: 139070.77 | [35 empty] | Всего по разделу 11 Установка оборудования электропитания (АВР.1, ШР.1 - 2 шт.)
Раздел 12. Прокладка кабельных линий электропитания в металлорукаве в бетонной плотине | [38 empty] | Раздел 12. Прокладка кабельных линий электропитания в металлорукаве в бетонной плотине
94 | ГЭСНм08-02-409-09 | Труба гофрированная ПВХ для защиты проводов и кабелей по установленным конструкциям, по стенам, колоннам, потолкам, основанию пола |  |  |  | 4: 100 м; 5: 0.2; 6: 1; 7: 0.2 | [26 empty] | Труба гофрированная ПВХ для защиты проводов и кабелей по установленным конструкциям, по стенам, колоннам, потолкам, основанию пола
| 421/пр_2020_прил.10_т.3_п.1.1_гр.4 | Производство работ осуществляется в помещениях эксплуатируемого объекта капитального строительства, эксплуатация которого не прекращена, в том числе для объектов производственного и непроизводственного назначения без остановки рабочего процесса, при этом: в зоне производства работ отсутствуют загромождающие помещение предметы ОЗП=1,2; ЭМ=1,2 к расх.; ЗПМ=1,2; ТЗ=1,2; ТЗМ=1,2 | [39 empty] | Производство работ осуществляется в помещениях эксплуатируемого объекта капитального строительства, эксплуатация которого не прекращена, в том числе для объектов производственного и непроизводственного назначения без остановки рабочего процесса, при этом: в зоне производства работ отсутствуют загромождающие помещение предметы ОЗП=1,2; ЭМ=1,2 к расх.; ЗПМ=1,2; ТЗ=1,2; ТЗМ=1,2
|  | Дефлятор от 2кв.2026 к 2кв.2027г ЭМ=2,4%; МАТ=2,4% | [39 empty] | Дефлятор от 2кв.2026 к 2кв.2027г ЭМ=2,4%; МАТ=2,4%
| 1 | ОТ(ЗТ) |  |  |  | 4: чел.-ч; 7: 3.744; 12: 3484.17 | [28 empty] | ОТ(ЗТ)
| 2-100-02 | Рабочий 2 разряда |  |  |  | чел.-ч | 0.02 | 1.2 | 0.0048 |  |  | 820.46 |  | 3.94 | [29 empty] | Рабочий 2 разряда
| 2-100-03 | Рабочий 3 разряда |  |  |  | чел.-ч | 10.75 | 1.2 | 2.58 |  |  | 895.74 |  | 2311.01 | [29 empty] | Рабочий 3 разряда
| 2-100-04 | Рабочий 4 разряда |  |  |  | чел.-ч | 4.83 | 1.2 | 1.1592 |  |  | 1008.64 |  | 1169.22 | [29 empty] | Рабочий 4 разряда
| 2 | ЭМ |  |  |  | 12: 1.7 | [28 empty] | ЭМ
|  | ОТм(ЗТм) |  |  |  | 4: чел.-ч; 7: 0.0024; 12: 2.42 | [28 empty] | ОТм(ЗТм)
| 91.14.02-001 | Автомобили бортовые, грузоподъемность до 5 т |  |  |  | маш.-ч | 0.01 | 1.2 | 0.0024 |  |  | 691.3 | 1.024 | 1.7 | [29 empty] | Автомобили бортовые, грузоподъемность до 5 т
| 4-100-040 | ОТм(Зтм) Средний разряд машинистов 4 |  |  |  | чел.-ч | 0.01 | 1.2 | 0.0024 |  |  | 1008.64 |  | 2.42 | [30 empty] | ОТм(Зтм) Средний разряд машинистов 4
| 4 | М |  |  |  | 12: 5.06 | [28 empty] | М
| 01.7.03.04-0001 | Электроэнергия |  |  |  | кВт-ч | 4.42 |  | 0.884 |  |  | 5.59 | 1.024 | 5.06 | [29 empty] | Электроэнергия
|  | Итого прямые затраты |  |  |  | 12: 3493.35 | [31 empty] | Итого прямые затраты
94.1 | 421/пр_2020_п.75_пп.а | Вспомогательные ненормируемые материальные ресурсы |  |  |  | 4: %; 5: 2; 7: 2; 12: 58.07 | [34 empty] | Вспомогательные ненормируемые материальные ресурсы
|  | ФОТ |  |  |  | 12: 3486.59 | [32 empty] | ФОТ
| Пр/812-049.3-2 | НР Электротехнические установки на других объектах |  |  |  | 4: %; 5: 98; 7: 98; 12: 3416.86 | [32 empty] | НР Электротехнические установки на других объектах
| Пр/774-049.3 | СП Электротехнические установки на других объектах |  |  |  | 4: %; 5: 51; 7: 51; 12: 1778.16 | [32 empty] | СП Электротехнические установки на других объектах
|  | Всего по позиции |  |  |  | 10: 43732.2; 12: 8746.44 | [33 empty] | Всего по позиции
95 | ТЦ_08.1.02.13_77_7720652073_28.05.2026_02_25.1 | Металлорукав Р3-ЦПнг-LS 25 |  |  |  | м | 5.15 | 1 | 5.15 |  |  | 111.3 | 1.024 | 586.95 | [26 empty] | Металлорукав Р3-ЦПнг-LS 25
|  | Дефлятор от 2кв.2026 к 2кв.2027г ЭМ=2,4%; МАТ=2,4% | [39 empty] | Дефлятор от 2кв.2026 к 2кв.2027г ЭМ=2,4%; МАТ=2,4%
|  | Всего по позиции |  |  |  | 12: 586.95 | [33 empty] | Всего по позиции
95.1 | ФСБЦ-20.2.05.02-1052 | Скобы металлические двухлапковые с полимерным покрытием для кабеля диаметром 31-32 мм _ Скоба металлическая двухлапковая d=31-32мм CMAT11-31-100 |  |  |  | 100 шт | 0.05 | 1 | 0.05 | 1278.87 | 1.46 | 1867.15 | 1.024 | 95.6 | [26 empty] | Скобы металлические двухлапковые с полимерным покрытием для кабеля диаметром 31-32 мм _ Скоба металлическая двухлапковая d=31-32мм CMAT11-31-100
|  | Дефлятор от 2кв.2026 к 2кв.2027г ЭМ=2,4%; МАТ=2,4% | [39 empty] | Дефлятор от 2кв.2026 к 2кв.2027г ЭМ=2,4%; МАТ=2,4%
|  | Всего по позиции |  |  |  | 12: 95.6 | [33 empty] | Всего по позиции
95.2 | ФСБЦ-01.7.15.07-0082 | Дюбель-гвозди полипропиленовые анкерные с бортом, диаметр 6 мм, длина 40 мм _ Дюбель-гвоздь 6х40 полипропилен гриб |  |  |  | 100 шт | 0.1 | 1 | 0.1 | 178.64 | 1.41 | 251.88 | 1.024 | 25.79 | [26 empty] | Дюбель-гвозди полипропиленовые анкерные с бортом, диаметр 6 мм, длина 40 мм _ Дюбель-гвоздь 6х40 полипропилен гриб
|  | Дефлятор от 2кв.2026 к 2кв.2027г ЭМ=2,4%; МАТ=2,4% | [39 empty] | Дефлятор от 2кв.2026 к 2кв.2027г ЭМ=2,4%; МАТ=2,4%
|  | Всего по позиции |  |  |  | 12: 25.79 | [33 empty] | Всего по позиции
95.3 | ТЦ_08.1.02.13_77_7720652073_28.05.2026_02_28.1 | Металлорукав Р3-ЦПнг-LS 20 КВТ |  |  |  | м | 15.45 | 1 | 15.45 |  |  | 92.14 | 1.024 | 1457.73 | [26 empty] | Металлорукав Р3-ЦПнг-LS 20 КВТ
|  | Дефлятор от 2кв.2026 к 2кв.2027г ЭМ=2,4%; МАТ=2,4% | [39 empty] | Дефлятор от 2кв.2026 к 2кв.2027г ЭМ=2,4%; МАТ=2,4%
|  | Всего по позиции |  |  |  | 12: 1457.73 | [33 empty] | Всего по позиции
95.4 | ФСБЦ-20.2.05.02-1050 | Скобы металлические двухлапковые с полимерным покрытием для кабеля диаметром 25-26 мм _ Скоба металлическая двухлапковая d=25-26мм |  |  |  | 100 шт | 0.15 | 1 | 0.15 | 1090.98 | 1.46 | 1592.83 | 1.024 | 244.66 | [26 empty] | Скобы металлические двухлапковые с полимерным покрытием для кабеля диаметром 25-26 мм _ Скоба металлическая двухлапковая d=25-26мм
|  | Дефлятор от 2кв.2026 к 2кв.2027г ЭМ=2,4%; МАТ=2,4% | [39 empty] | Дефлятор от 2кв.2026 к 2кв.2027г ЭМ=2,4%; МАТ=2,4%
|  | Всего по позиции |  |  |  | 12: 244.66 | [33 empty] | Всего по позиции
95.5 | ФСБЦ-01.7.15.07-0082 | Дюбель-гвозди полипропиленовые анкерные с бортом, диаметр 6 мм, длина 40 мм _ Дюбель-гвоздь 6х40 полипропилен гриб |  |  |  | 100 шт | 0.3 | 1 | 0.3 | 178.64 | 1.41 | 251.88 | 1.024 | 77.38 | [26 empty] | Дюбель-гвозди полипропиленовые анкерные с бортом, диаметр 6 мм, длина 40 мм _ Дюбель-гвоздь 6х40 полипропилен гриб
|  | Дефлятор от 2кв.2026 к 2кв.2027г ЭМ=2,4%; МАТ=2,4% | [39 empty] | Дефлятор от 2кв.2026 к 2кв.2027г ЭМ=2,4%; МАТ=2,4%
|  | Всего по позиции |  |  |  | 12: 77.38 | [33 empty] | Всего по позиции
96 | ГЭСНм08-02-412-04 | Затягивание провода в проложенные трубы и металлические рукава первого одножильного или многожильного в общей оплетке, суммарное сечение: до 35 мм2 _Затягивание кабеля ВВГнг(А)-LS-3х10 в металлорукав Р3-ЦПнг-LS 25, сумарное сечение кабеля 30 мм2 |  |  |  | 4: 100 м; 5: 0.05; 6: 1; 7: 0.05 | [26 empty] | Затягивание провода в проложенные трубы и металлические рукава первого одножильного или многожильного в общей оплетке, суммарное сечение: до 35 мм2 _Затягивание кабеля ВВГнг(А)-LS-3х10 в металлорукав Р3-ЦПнг-LS 25, сумарное сечение кабеля 30 мм2
| 421/пр_2020_прил.10_т.3_п.1.1_гр.4 | Производство работ осуществляется в помещениях эксплуатируемого объекта капитального строительства, эксплуатация которого не прекращена, в том числе для объектов производственного и непроизводственного назначения без остановки рабочего процесса, при этом: в зоне производства работ отсутствуют загромождающие помещение предметы ОЗП=1,2; ЭМ=1,2 к расх.; ЗПМ=1,2; ТЗ=1,2; ТЗМ=1,2 | [39 empty] | Производство работ осуществляется в помещениях эксплуатируемого объекта капитального строительства, эксплуатация которого не прекращена, в том числе для объектов производственного и непроизводственного назначения без остановки рабочего процесса, при этом: в зоне производства работ отсутствуют загромождающие помещение предметы ОЗП=1,2; ЭМ=1,2 к расх.; ЗПМ=1,2; ТЗ=1,2; ТЗМ=1,2
|  | Дефлятор от 2кв.2026 к 2кв.2027г ЭМ=2,4%; МАТ=2,4% | [39 empty] | Дефлятор от 2кв.2026 к 2кв.2027г ЭМ=2,4%; МАТ=2,4%
| 1 | ОТ(ЗТ) |  |  |  | 4: чел.-ч; 7: 0.5376; 12: 530.11 | [28 empty] | ОТ(ЗТ)
| 1-100-38 | Средний разряд работы 3,8 |  |  |  | чел.-ч | 8.96 | 1.2 | 0.5376 |  |  | 986.06 |  | 530.11 | [29 empty] | Средний разряд работы 3,8
| 2 | ЭМ |  |  |  | 12: 10.84 | [28 empty] | ЭМ
|  | ОТм(ЗТм) |  |  |  | 4: чел.-ч; 7: 0.0072; 12: 8.51 | [28 empty] | ОТм(ЗТм)
| 91.05.05-015 | Краны на автомобильном ходу, грузоподъемность 16 т |  |  |  | маш.-ч | 0.06 | 1.2 | 0.0036 |  |  | 2248.06 | 1.024 | 8.29 | [29 empty] | Краны на автомобильном ходу, грузоподъемность 16 т
| 4-100-060 | ОТм(Зтм) Средний разряд машинистов 6 |  |  |  | чел.-ч | 0.06 | 1.2 | 0.0036 |  |  | 1354.9 |  | 4.88 | [30 empty] | ОТм(Зтм) Средний разряд машинистов 6
| 91.14.02-001 | Автомобили бортовые, грузоподъемность до 5 т |  |  |  | маш.-ч | 0.06 | 1.2 | 0.0036 |  |  | 691.3 | 1.024 | 2.55 | [29 empty] | Автомобили бортовые, грузоподъемность до 5 т
| 4-100-040 | ОТм(Зтм) Средний разряд машинистов 4 |  |  |  | чел.-ч | 0.06 | 1.2 | 0.0036 |  |  | 1008.64 |  | 3.63 | [30 empty] | ОТм(Зтм) Средний разряд машинистов 4
| 4 | М |  |  |  | 12: 26.4 | [28 empty] | М
| 01.7.06.05-0041 | Ленты изоляционные хлопчатобумажные прорезиненные для электромонтажных и ремонтных работ, цвет черный, ширина 20 мм, толщина 0,35 мм |  |  |  | м | 26.67 |  | 1.3335 | 5.87 | 0.95 | 5.58 | 1.024 | 7.62 | [29 empty] | Ленты изоляционные хлопчатобумажные прорезиненные для электромонтажных и ремонтных работ, цвет черный, ширина 20 мм, толщина 0,35 мм
| 01.7.07.20-0002 | Тальк молотый, сорт I |  |  |  | т | 0.00116 |  | 5.8e-05 | 43821.53 | 1.79 | 78440.54 | 1.024 | 4.66 | [29 empty] | Тальк молотый, сорт I
| 14.4.02.04-0142 | Краска масляная МА-0115, мумия, сурик железный |  |  |  | кг | 0.02 |  | 0.001 | 79.88 | 1.71 | 136.59 | 1.024 | 0.14 | [29 empty] | Краска масляная МА-0115, мумия, сурик железный
| 20.2.01.05-0007 | Гильзы кабельные медные 35 мм |  |  |  | 100 шт | 0.05 |  | 0.0025 | 3141.34 | 1.35 | 4240.81 | 1.024 | 10.86 | [29 empty] | Гильзы кабельные медные 35 мм
| 20.2.02.01-0014 | Втулки полипропиленовые, диаметр 42 мм |  |  |  | 1000 шт | 0.0122 |  | 0.00061 | 3287.8 | 1.52 | 4997.46 | 1.024 | 3.12 | [29 empty] | Втулки полипропиленовые, диаметр 42 мм
|  | Итого прямые затраты |  |  |  | 12: 575.86 | [31 empty] | Итого прямые затраты
96.1 | 421/пр_2020_п.75_пп.а | Вспомогательные ненормируемые материальные ресурсы |  |  |  | 4: %; 5: 2; 7: 2; 12: 8.84 | [34 empty] | Вспомогательные ненормируемые материальные ресурсы
|  | ФОТ |  |  |  | 12: 538.62 | [32 empty] | ФОТ
| Пр/812-049.3-2 | НР Электротехнические установки на других объектах |  |  |  | 4: %; 5: 98; 7: 98; 12: 527.85 | [32 empty] | НР Электротехнические установки на других объектах
| Пр/774-049.3 | СП Электротехнические установки на других объектах |  |  |  | 4: %; 5: 51; 7: 51; 12: 274.7 | [32 empty] | СП Электротехнические установки на других объектах
|  | Всего по позиции |  |  |  | 10: 27745; 12: 1387.25 | [33 empty] | Всего по позиции
96.1 | ФСБЦ-21.1.06.10-0381 | Кабель силовой с медными жилами ВВГнг(A)-LS 3х10ок(N, PE)-1000 |  |  |  | 1000 м | 0.0051 | 1 | 0.0051 | 276418.6 | 1.3 | 359344.18 | 1.024 | 1876.64 | [26 empty] | Кабель силовой с медными жилами ВВГнг(A)-LS 3х10ок(N, PE)-1000
|  | Дефлятор от 2кв.2026 к 2кв.2027г ЭМ=2,4%; МАТ=2,4% | [39 empty] | Дефлятор от 2кв.2026 к 2кв.2027г ЭМ=2,4%; МАТ=2,4%
|  | Всего по позиции |  |  |  | 12: 1876.64 | [33 empty] | Всего по позиции
97 | ГЭСНм08-02-412-03 | Затягивание провода в проложенные трубы и металлические рукава первого одножильного или многожильного в общей оплетке, суммарное сечение: до 16 мм2 _Затягивание кабеля ВВГнг(А)-LS-3х4 в металлорукав Р3-ЦПнг-LS 20, сумарное сечение кабеля 12 мм2 |  |  |  | 4: 100 м; 5: 0.1; 6: 1; 7: 0.1 | [26 empty] | Затягивание провода в проложенные трубы и металлические рукава первого одножильного или многожильного в общей оплетке, суммарное сечение: до 16 мм2 _Затягивание кабеля ВВГнг(А)-LS-3х4 в металлорукав Р3-ЦПнг-LS 20, сумарное сечение кабеля 12 мм2
| 421/пр_2020_прил.10_т.3_п.1.1_гр.4 | Производство работ осуществляется в помещениях эксплуатируемого объекта капитального строительства, эксплуатация которого не прекращена, в том числе для объектов производственного и непроизводственного назначения без остановки рабочего процесса, при этом: в зоне производства работ отсутствуют загромождающие помещение предметы ОЗП=1,2; ЭМ=1,2 к расх.; ЗПМ=1,2; ТЗ=1,2; ТЗМ=1,2 | [39 empty] | Производство работ осуществляется в помещениях эксплуатируемого объекта капитального строительства, эксплуатация которого не прекращена, в том числе для объектов производственного и непроизводственного назначения без остановки рабочего процесса, при этом: в зоне производства работ отсутствуют загромождающие помещение предметы ОЗП=1,2; ЭМ=1,2 к расх.; ЗПМ=1,2; ТЗ=1,2; ТЗМ=1,2
|  | Дефлятор от 2кв.2026 к 2кв.2027г ЭМ=2,4%; МАТ=2,4% | [39 empty] | Дефлятор от 2кв.2026 к 2кв.2027г ЭМ=2,4%; МАТ=2,4%
| 1 | ОТ(ЗТ) |  |  |  | 4: чел.-ч; 7: 0.7548; 12: 744.28 | [28 empty] | ОТ(ЗТ)
| 1-100-38 | Средний разряд работы 3,8 |  |  |  | чел.-ч | 6.29 | 1.2 | 0.7548 |  |  | 986.06 |  | 744.28 | [29 empty] | Средний разряд работы 3,8
| 2 | ЭМ |  |  |  | 12: 10.84 | [28 empty] | ЭМ
|  | ОТм(ЗТм) |  |  |  | 4: чел.-ч; 7: 0.0072; 12: 8.51 | [28 empty] | ОТм(ЗТм)
| 91.05.05-015 | Краны на автомобильном ходу, грузоподъемность 16 т |  |  |  | маш.-ч | 0.03 | 1.2 | 0.0036 |  |  | 2248.06 | 1.024 | 8.29 | [29 empty] | Краны на автомобильном ходу, грузоподъемность 16 т
| 4-100-060 | ОТм(Зтм) Средний разряд машинистов 6 |  |  |  | чел.-ч | 0.03 | 1.2 | 0.0036 |  |  | 1354.9 |  | 4.88 | [30 empty] | ОТм(Зтм) Средний разряд машинистов 6
| 91.14.02-001 | Автомобили бортовые, грузоподъемность до 5 т |  |  |  | маш.-ч | 0.03 | 1.2 | 0.0036 |  |  | 691.3 | 1.024 | 2.55 | [29 empty] | Автомобили бортовые, грузоподъемность до 5 т
| 4-100-040 | ОТм(Зтм) Средний разряд машинистов 4 |  |  |  | чел.-ч | 0.03 | 1.2 | 0.0036 |  |  | 1008.64 |  | 3.63 | [30 empty] | ОТм(Зтм) Средний разряд машинистов 4
| 4 | М |  |  |  | 12: 36.92 | [28 empty] | М
| 01.7.06.05-0041 | Ленты изоляционные хлопчатобумажные прорезиненные для электромонтажных и ремонтных работ, цвет черный, ширина 20 мм, толщина 0,35 мм |  |  |  | м | 26.67 |  | 2.667 | 5.87 | 0.95 | 5.58 | 1.024 | 15.24 | [29 empty] | Ленты изоляционные хлопчатобумажные прорезиненные для электромонтажных и ремонтных работ, цвет черный, ширина 20 мм, толщина 0,35 мм
| 01.7.07.20-0002 | Тальк молотый, сорт I |  |  |  | т | 0.00105 |  | 0.000105 | 43821.53 | 1.79 | 78440.54 | 1.024 | 8.43 | [29 empty] | Тальк молотый, сорт I
| 14.4.02.04-0142 | Краска масляная МА-0115, мумия, сурик железный |  |  |  | кг | 0.02 |  | 0.002 | 79.88 | 1.71 | 136.59 | 1.024 | 0.28 | [29 empty] | Краска масляная МА-0115, мумия, сурик железный
| 20.2.01.05-0005 | Гильзы кабельные медные 16 мм |  |  |  | 100 шт | 0.05 |  | 0.005 | 1239.94 | 1.35 | 1673.92 | 1.024 | 8.57 | [29 empty] | Гильзы кабельные медные 16 мм
| 20.2.02.01-0013 | Втулки полипропиленовые, диаметр 28 мм |  |  |  | 1000 шт | 0.0122 |  | 0.00122 | 2316.78 | 1.52 | 3521.51 | 1.024 | 4.4 | [29 empty] | Втулки полипропиленовые, диаметр 28 мм
|  | Итого прямые затраты |  |  |  | 12: 800.55 | [31 empty] | Итого прямые затраты
97.1 | 421/пр_2020_п.75_пп.а | Вспомогательные ненормируемые материальные ресурсы |  |  |  | 4: %; 5: 2; 7: 2; 12: 12.4 | [34 empty] | Вспомогательные ненормируемые материальные ресурсы
|  | ФОТ |  |  |  | 12: 752.79 | [32 empty] | ФОТ
| Пр/812-049.3-2 | НР Электротехнические установки на других объектах |  |  |  | 4: %; 5: 98; 7: 98; 12: 737.73 | [32 empty] | НР Электротехнические установки на других объектах
| Пр/774-049.3 | СП Электротехнические установки на других объектах |  |  |  | 4: %; 5: 51; 7: 51; 12: 383.92 | [32 empty] | СП Электротехнические установки на других объектах
|  | Всего по позиции |  |  |  | 10: 19346; 12: 1934.6 | [33 empty] | Всего по позиции
97.1 | ФСБЦ-21.1.06.10-0530 | Кабель силовой с медными жилами ВВГнг(A) 3х4ок(N, PE)-1000 |  |  |  | 1000 м | 0.0102 | 1 | 0.0102 | 123374.29 | 1.3 | 160386.58 | 1.024 | 1675.21 | [26 empty] | Кабель силовой с медными жилами ВВГнг(A) 3х4ок(N, PE)-1000
|  | Дефлятор от 2кв.2026 к 2кв.2027г ЭМ=2,4%; МАТ=2,4% | [39 empty] | Дефлятор от 2кв.2026 к 2кв.2027г ЭМ=2,4%; МАТ=2,4%
|  | Всего по позиции |  |  |  | 12: 1675.21 | [33 empty] | Всего по позиции
98 | ГЭСНм08-02-412-03 | Затягивание провода в проложенные трубы и металлические рукава первого одножильного или многожильного в общей оплетке, суммарное сечение: до 16 мм2 _Затягивание кабеля ВВГнг(А)-LS-3х2.5 в металлорукав Р3-ЦПнг-LS 20, сумарное сечение кабеля 7,5 мм2 |  |  |  | 4: 100 м; 5: 0.05; 6: 1; 7: 0.05 | [26 empty] | Затягивание провода в проложенные трубы и металлические рукава первого одножильного или многожильного в общей оплетке, суммарное сечение: до 16 мм2 _Затягивание кабеля ВВГнг(А)-LS-3х2.5 в металлорукав Р3-ЦПнг-LS 20, сумарное сечение кабеля 7,5 мм2
| 421/пр_2020_прил.10_т.3_п.1.1_гр.4 | Производство работ осуществляется в помещениях эксплуатируемого объекта капитального строительства, эксплуатация которого не прекращена, в том числе для объектов производственного и непроизводственного назначения без остановки рабочего процесса, при этом: в зоне производства работ отсутствуют загромождающие помещение предметы ОЗП=1,2; ЭМ=1,2 к расх.; ЗПМ=1,2; ТЗ=1,2; ТЗМ=1,2 | [39 empty] | Производство работ осуществляется в помещениях эксплуатируемого объекта капитального строительства, эксплуатация которого не прекращена, в том числе для объектов производственного и непроизводственного назначения без остановки рабочего процесса, при этом: в зоне производства работ отсутствуют загромождающие помещение предметы ОЗП=1,2; ЭМ=1,2 к расх.; ЗПМ=1,2; ТЗ=1,2; ТЗМ=1,2
|  | Дефлятор от 2кв.2026 к 2кв.2027г ЭМ=2,4%; МАТ=2,4% | [39 empty] | Дефлятор от 2кв.2026 к 2кв.2027г ЭМ=2,4%; МАТ=2,4%
| 1 | ОТ(ЗТ) |  |  |  | 4: чел.-ч; 7: 0.3774; 12: 372.14 | [28 empty] | ОТ(ЗТ)
| 1-100-38 | Средний разряд работы 3,8 |  |  |  | чел.-ч | 6.29 | 1.2 | 0.3774 |  |  | 986.06 |  | 372.14 | [29 empty] | Средний разряд работы 3,8
| 2 | ЭМ |  |  |  | 12: 5.41 | [28 empty] | ЭМ
|  | ОТм(ЗТм) |  |  |  | 4: чел.-ч; 7: 0.0036; 12: 4.26 | [28 empty] | ОТм(ЗТм)
| 91.05.05-015 | Краны на автомобильном ходу, грузоподъемность 16 т |  |  |  | маш.-ч | 0.03 | 1.2 | 0.0018 |  |  | 2248.06 | 1.024 | 4.14 | [29 empty] | Краны на автомобильном ходу, грузоподъемность 16 т
| 4-100-060 | ОТм(Зтм) Средний разряд машинистов 6 |  |  |  | чел.-ч | 0.03 | 1.2 | 0.0018 |  |  | 1354.9 |  | 2.44 | [30 empty] | ОТм(Зтм) Средний разряд машинистов 6
| 91.14.02-001 | Автомобили бортовые, грузоподъемность до 5 т |  |  |  | маш.-ч | 0.03 | 1.2 | 0.0018 |  |  | 691.3 | 1.024 | 1.27 | [29 empty] | Автомобили бортовые, грузоподъемность до 5 т
| 4-100-040 | ОТм(Зтм) Средний разряд машинистов 4 |  |  |  | чел.-ч | 0.03 | 1.2 | 0.0018 |  |  | 1008.64 |  | 1.82 | [30 empty] | ОТм(Зтм) Средний разряд машинистов 4
| 4 | М |  |  |  | 12: 18.47 | [28 empty] | М
| 01.7.06.05-0041 | Ленты изоляционные хлопчатобумажные прорезиненные для электромонтажных и ремонтных работ, цвет черный, ширина 20 мм, толщина 0,35 мм |  |  |  | м | 26.67 |  | 1.3335 | 5.87 | 0.95 | 5.58 | 1.024 | 7.62 | [29 empty] | Ленты изоляционные хлопчатобумажные прорезиненные для электромонтажных и ремонтных работ, цвет черный, ширина 20 мм, толщина 0,35 мм
| 01.7.07.20-0002 | Тальк молотый, сорт I |  |  |  | т | 0.00105 |  | 5.25e-05 | 43821.53 | 1.79 | 78440.54 | 1.024 | 4.22 | [29 empty] | Тальк молотый, сорт I
| 14.4.02.04-0142 | Краска масляная МА-0115, мумия, сурик железный |  |  |  | кг | 0.02 |  | 0.001 | 79.88 | 1.71 | 136.59 | 1.024 | 0.14 | [29 empty] | Краска масляная МА-0115, мумия, сурик железный
| 20.2.01.05-0005 | Гильзы кабельные медные 16 мм |  |  |  | 100 шт | 0.05 |  | 0.0025 | 1239.94 | 1.35 | 1673.92 | 1.024 | 4.29 | [29 empty] | Гильзы кабельные медные 16 мм
| 20.2.02.01-0013 | Втулки полипропиленовые, диаметр 28 мм |  |  |  | 1000 шт | 0.0122 |  | 0.00061 | 2316.78 | 1.52 | 3521.51 | 1.024 | 2.2 | [29 empty] | Втулки полипропиленовые, диаметр 28 мм
|  | Итого прямые затраты |  |  |  | 12: 400.28 | [31 empty] | Итого прямые затраты
98.1 | 421/пр_2020_п.75_пп.а | Вспомогательные ненормируемые материальные ресурсы |  |  |  | 4: %; 5: 2; 7: 2; 12: 6.2 | [34 empty] | Вспомогательные ненормируемые материальные ресурсы
|  | ФОТ |  |  |  | 12: 376.4 | [32 empty] | ФОТ
| Пр/812-049.3-2 | НР Электротехнические установки на других объектах |  |  |  | 4: %; 5: 98; 7: 98; 12: 368.87 | [32 empty] | НР Электротехнические установки на других объектах
| Пр/774-049.3 | СП Электротехнические установки на других объектах |  |  |  | 4: %; 5: 51; 7: 51; 12: 191.96 | [32 empty] | СП Электротехнические установки на других объектах
|  | Всего по позиции |  |  |  | 10: 19346.2; 12: 967.31 | [33 empty] | Всего по позиции
98.1 | ФСБЦ-21.9.02.02-3228 | Кабель силовой с медными жилами ВВГнг(A)-LS 3х2,5ок(N, PE)-1000 |  |  |  | 1000 м | 0.0051 | 1 | 0.0051 | 82750.65 | 1.3 | 107575.85 | 1.024 | 561.8 | [26 empty] | Кабель силовой с медными жилами ВВГнг(A)-LS 3х2,5ок(N, PE)-1000
|  | Дефлятор от 2кв.2026 к 2кв.2027г ЭМ=2,4%; МАТ=2,4% | [39 empty] | Дефлятор от 2кв.2026 к 2кв.2027г ЭМ=2,4%; МАТ=2,4%
|  | Всего по позиции |  |  |  | 12: 561.8 | [33 empty] | Всего по позиции
99 | ГЭСНм08-02-412-03 | Затягивание провода в проложенные трубы и металлические рукава первого одножильного или многожильного в общей оплетке, суммарное сечение: до 16 мм2 _Затягивание кабеля ВВГнг(А)-LS-3х4 в металлорукав Р3-ЦПнг-LS 20, сумарное сечение кабеля 12 мм2 |  |  |  | 4: 100 м; 5: 3.55; 6: 1; 7: 3.55 | [26 empty] | Затягивание провода в проложенные трубы и металлические рукава первого одножильного или многожильного в общей оплетке, суммарное сечение: до 16 мм2 _Затягивание кабеля ВВГнг(А)-LS-3х4 в металлорукав Р3-ЦПнг-LS 20, сумарное сечение кабеля 12 мм2
| 421/пр_2020_прил.10_т.3_п.1.1_гр.4 | Производство работ осуществляется в помещениях эксплуатируемого объекта капитального строительства, эксплуатация которого не прекращена, в том числе для объектов производственного и непроизводственного назначения без остановки рабочего процесса, при этом: в зоне производства работ отсутствуют загромождающие помещение предметы ОЗП=1,2; ЭМ=1,2 к расх.; ЗПМ=1,2; ТЗ=1,2; ТЗМ=1,2 | [39 empty] | Производство работ осуществляется в помещениях эксплуатируемого объекта капитального строительства, эксплуатация которого не прекращена, в том числе для объектов производственного и непроизводственного назначения без остановки рабочего процесса, при этом: в зоне производства работ отсутствуют загромождающие помещение предметы ОЗП=1,2; ЭМ=1,2 к расх.; ЗПМ=1,2; ТЗ=1,2; ТЗМ=1,2
|  | Дефлятор от 2кв.2026 к 2кв.2027г ЭМ=2,4%; МАТ=2,4% | [39 empty] | Дефлятор от 2кв.2026 к 2кв.2027г ЭМ=2,4%; МАТ=2,4%
| 1 | ОТ(ЗТ) |  |  |  | 4: чел.-ч; 7: 26.7954; 12: 26421.87 | [28 empty] | ОТ(ЗТ)
| 1-100-38 | Средний разряд работы 3,8 |  |  |  | чел.-ч | 6.29 | 1.2 | 26.7954 |  |  | 986.06 |  | 26421.87 | [29 empty] | Средний разряд работы 3,8
| 2 | ЭМ |  |  |  | 12: 384.67 | [28 empty] | ЭМ
|  | ОТм(ЗТм) |  |  |  | 4: чел.-ч; 7: 0.2556; 12: 302.06 | [28 empty] | ОТм(ЗТм)
| 91.05.05-015 | Краны на автомобильном ходу, грузоподъемность 16 т |  |  |  | маш.-ч | 0.03 | 1.2 | 0.1278 |  |  | 2248.06 | 1.024 | 294.2 | [29 empty] | Краны на автомобильном ходу, грузоподъемность 16 т
| 4-100-060 | ОТм(Зтм) Средний разряд машинистов 6 |  |  |  | чел.-ч | 0.03 | 1.2 | 0.1278 |  |  | 1354.9 |  | 173.16 | [30 empty] | ОТм(Зтм) Средний разряд машинистов 6
| 91.14.02-001 | Автомобили бортовые, грузоподъемность до 5 т |  |  |  | маш.-ч | 0.03 | 1.2 | 0.1278 |  |  | 691.3 | 1.024 | 90.47 | [29 empty] | Автомобили бортовые, грузоподъемность до 5 т
| 4-100-040 | ОТм(Зтм) Средний разряд машинистов 4 |  |  |  | чел.-ч | 0.03 | 1.2 | 0.1278 |  |  | 1008.64 |  | 128.9 | [30 empty] | ОТм(Зтм) Средний разряд машинистов 4
| 4 | М |  |  |  | 12: 1310.75 | [28 empty] | М
| 01.7.06.05-0041 | Ленты изоляционные хлопчатобумажные прорезиненные для электромонтажных и ремонтных работ, цвет черный, ширина 20 мм, толщина 0,35 мм |  |  |  | м | 26.67 |  | 94.6785 | 5.87 | 0.95 | 5.58 | 1.024 | 540.99 | [29 empty] | Ленты изоляционные хлопчатобумажные прорезиненные для электромонтажных и ремонтных работ, цвет черный, ширина 20 мм, толщина 0,35 мм
| 01.7.07.20-0002 | Тальк молотый, сорт I |  |  |  | т | 0.00105 |  | 0.0037275 | 43821.53 | 1.79 | 78440.54 | 1.024 | 299.4 | [29 empty] | Тальк молотый, сорт I
| 14.4.02.04-0142 | Краска масляная МА-0115, мумия, сурик железный |  |  |  | кг | 0.02 |  | 0.071 | 79.88 | 1.71 | 136.59 | 1.024 | 9.93 | [29 empty] | Краска масляная МА-0115, мумия, сурик железный
| 20.2.01.05-0005 | Гильзы кабельные медные 16 мм |  |  |  | 100 шт | 0.05 |  | 0.1775 | 1239.94 | 1.35 | 1673.92 | 1.024 | 304.25 | [29 empty] | Гильзы кабельные медные 16 мм
| 20.2.02.01-0013 | Втулки полипропиленовые, диаметр 28 мм |  |  |  | 1000 шт | 0.0122 |  | 0.04331 | 2316.78 | 1.52 | 3521.51 | 1.024 | 156.18 | [29 empty] | Втулки полипропиленовые, диаметр 28 мм
|  | Итого прямые затраты |  |  |  | 12: 28419.35 | [31 empty] | Итого прямые затраты
99.1 | 421/пр_2020_п.75_пп.а | Вспомогательные ненормируемые материальные ресурсы |  |  |  | 4: %; 5: 2; 7: 2; 12: 440.36 | [34 empty] | Вспомогательные ненормируемые материальные ресурсы
|  | ФОТ |  |  |  | 12: 26723.93 | [32 empty] | ФОТ
| Пр/812-049.3-2 | НР Электротехнические установки на других объектах |  |  |  | 4: %; 5: 98; 7: 98; 12: 26189.45 | [32 empty] | НР Электротехнические установки на других объектах
| Пр/774-049.3 | СП Электротехнические установки на других объектах |  |  |  | 4: %; 5: 51; 7: 51; 12: 13629.2 | [32 empty] | СП Электротехнические установки на других объектах
|  | Всего по позиции |  |  |  | 10: 19346.02; 12: 68678.36 | [33 empty] | Всего по позиции
99.1 | ФСБЦ-21.1.06.10-0530 | Кабель силовой с медными жилами ВВГнг(A) 3х4ок(N, PE)-1000 |  |  |  | 1000 м | 0.3621 | 1 | 0.3621 | 123374.29 | 1.3 | 160386.58 | 1.024 | 59469.8 | [26 empty] | Кабель силовой с медными жилами ВВГнг(A) 3х4ок(N, PE)-1000
|  | Дефлятор от 2кв.2026 к 2кв.2027г ЭМ=2,4%; МАТ=2,4% | [39 empty] | Дефлятор от 2кв.2026 к 2кв.2027г ЭМ=2,4%; МАТ=2,4%
|  | Всего по позиции |  |  |  | 12: 59469.8 | [33 empty] | Всего по позиции
99.2 | ТЦ_08.1.02.13_77_7720652073_28.05.2026_02_28.1 | Металлорукав Р3-ЦПнг-LS 20 КВТ |  |  |  | м | 365.65 | 1 | 365.65 |  |  | 92.14 | 1.024 | 34499.57 | [26 empty] | Металлорукав Р3-ЦПнг-LS 20 КВТ
|  | Дефлятор от 2кв.2026 к 2кв.2027г ЭМ=2,4%; МАТ=2,4% | [39 empty] | Дефлятор от 2кв.2026 к 2кв.2027г ЭМ=2,4%; МАТ=2,4%
|  | Всего по позиции |  |  |  | 12: 34499.57 | [33 empty] | Всего по позиции
99.3 | ТЦ_20.2.09.12_38_3849067032_29.05.2026_02_29.1 | Муфта соединительная для металлорукава МСМ-20 zeta40811 |  |  |  | шт | 8 | 1 | 8 |  |  | 183.94 | 1.024 | 1506.84 | [26 empty] | Муфта соединительная для металлорукава МСМ-20 zeta40811
|  | Дефлятор от 2кв.2026 к 2кв.2027г ЭМ=2,4%; МАТ=2,4% | [39 empty] | Дефлятор от 2кв.2026 к 2кв.2027г ЭМ=2,4%; МАТ=2,4%
|  | Всего по позиции |  |  |  | 12: 1506.84 | [33 empty] | Всего по позиции
100 | ГЭСНм08-02-412-04 | Затягивание провода в проложенные трубы и металлические рукава первого одножильного или многожильного в общей оплетке, суммарное сечение: до 35 мм2 _Затягивание кабеля ВВГнг(А)-LS-3х10 в металлорукав Р3-ЦПнг-LS 25, сумарное сечение кабеля 30 мм2 |  |  |  | 4: 100 м; 5: 4.65; 6: 1; 7: 4.65 | [26 empty] | Затягивание провода в проложенные трубы и металлические рукава первого одножильного или многожильного в общей оплетке, суммарное сечение: до 35 мм2 _Затягивание кабеля ВВГнг(А)-LS-3х10 в металлорукав Р3-ЦПнг-LS 25, сумарное сечение кабеля 30 мм2
| 421/пр_2020_прил.10_т.3_п.1.1_гр.4 | Производство работ осуществляется в помещениях эксплуатируемого объекта капитального строительства, эксплуатация которого не прекращена, в том числе для объектов производственного и непроизводственного назначения без остановки рабочего процесса, при этом: в зоне производства работ отсутствуют загромождающие помещение предметы ОЗП=1,2; ЭМ=1,2 к расх.; ЗПМ=1,2; ТЗ=1,2; ТЗМ=1,2 | [39 empty] | Производство работ осуществляется в помещениях эксплуатируемого объекта капитального строительства, эксплуатация которого не прекращена, в том числе для объектов производственного и непроизводственного назначения без остановки рабочего процесса, при этом: в зоне производства работ отсутствуют загромождающие помещение предметы ОЗП=1,2; ЭМ=1,2 к расх.; ЗПМ=1,2; ТЗ=1,2; ТЗМ=1,2
|  | Дефлятор от 2кв.2026 к 2кв.2027г ЭМ=2,4%; МАТ=2,4% | [39 empty] | Дефлятор от 2кв.2026 к 2кв.2027г ЭМ=2,4%; МАТ=2,4%
| 1 | ОТ(ЗТ) |  |  |  | 4: чел.-ч; 7: 49.9968; 12: 49299.84 | [28 empty] | ОТ(ЗТ)
| 1-100-38 | Средний разряд работы 3,8 |  |  |  | чел.-ч | 8.96 | 1.2 | 49.9968 |  |  | 986.06 |  | 49299.84 | [29 empty] | Средний разряд работы 3,8
| 2 | ЭМ |  |  |  | 12: 1007.71 | [28 empty] | ЭМ
|  | ОТм(ЗТм) |  |  |  | 4: чел.-ч; 7: 0.6696; 12: 791.31 | [28 empty] | ОТм(ЗТм)
| 91.05.05-015 | Краны на автомобильном ходу, грузоподъемность 16 т |  |  |  | маш.-ч | 0.06 | 1.2 | 0.3348 |  |  | 2248.06 | 1.024 | 770.71 | [29 empty] | Краны на автомобильном ходу, грузоподъемность 16 т
| 4-100-060 | ОТм(Зтм) Средний разряд машинистов 6 |  |  |  | чел.-ч | 0.06 | 1.2 | 0.3348 |  |  | 1354.9 |  | 453.62 | [30 empty] | ОТм(Зтм) Средний разряд машинистов 6
| 91.14.02-001 | Автомобили бортовые, грузоподъемность до 5 т |  |  |  | маш.-ч | 0.06 | 1.2 | 0.3348 |  |  | 691.3 | 1.024 | 237 | [29 empty] | Автомобили бортовые, грузоподъемность до 5 т
| 4-100-040 | ОТм(Зтм) Средний разряд машинистов 4 |  |  |  | чел.-ч | 0.06 | 1.2 | 0.3348 |  |  | 1008.64 |  | 337.69 | [30 empty] | ОТм(Зтм) Средний разряд машинистов 4
| 4 | М |  |  |  | 12: 2454.84 | [28 empty] | М
| 01.7.06.05-0041 | Ленты изоляционные хлопчатобумажные прорезиненные для электромонтажных и ремонтных работ, цвет черный, ширина 20 мм, толщина 0,35 мм |  |  |  | м | 26.67 |  | 124.0155 | 5.87 | 0.95 | 5.58 | 1.024 | 708.61 | [29 empty] | Ленты изоляционные хлопчатобумажные прорезиненные для электромонтажных и ремонтных работ, цвет черный, ширина 20 мм, толщина 0,35 мм
| 01.7.07.20-0002 | Тальк молотый, сорт I |  |  |  | т | 0.00116 |  | 0.005394 | 43821.53 | 1.79 | 78440.54 | 1.024 | 433.26 | [29 empty] | Тальк молотый, сорт I
| 14.4.02.04-0142 | Краска масляная МА-0115, мумия, сурик железный |  |  |  | кг | 0.02 |  | 0.093 | 79.88 | 1.71 | 136.59 | 1.024 | 13.01 | [29 empty] | Краска масляная МА-0115, мумия, сурик железный
| 20.2.01.05-0007 | Гильзы кабельные медные 35 мм |  |  |  | 100 шт | 0.05 |  | 0.2325 | 3141.34 | 1.35 | 4240.81 | 1.024 | 1009.65 | [29 empty] | Гильзы кабельные медные 35 мм
| 20.2.02.01-0014 | Втулки полипропиленовые, диаметр 42 мм |  |  |  | 1000 шт | 0.0122 |  | 0.05673 | 3287.8 | 1.52 | 4997.46 | 1.024 | 290.31 | [29 empty] | Втулки полипропиленовые, диаметр 42 мм
|  | Итого прямые затраты |  |  |  | 12: 53553.7 | [31 empty] | Итого прямые затраты
100.1 | 421/пр_2020_п.75_пп.а | Вспомогательные ненормируемые материальные ресурсы |  |  |  | 4: %; 5: 2; 7: 2; 12: 821.66 | [34 empty] | Вспомогательные ненормируемые материальные ресурсы
|  | ФОТ |  |  |  | 12: 50091.15 | [32 empty] | ФОТ
| Пр/812-049.3-2 | НР Электротехнические установки на других объектах |  |  |  | 4: %; 5: 98; 7: 98; 12: 49089.33 | [32 empty] | НР Электротехнические установки на других объектах
| Пр/774-049.3 | СП Электротехнические установки на других объектах |  |  |  | 4: %; 5: 51; 7: 51; 12: 25546.49 | [32 empty] | СП Электротехнические установки на других объектах
|  | Всего по позиции |  |  |  | 10: 27744.34; 12: 129011.18 | [33 empty] | Всего по позиции
100.1 | ФСБЦ-21.1.06.10-0381 | Кабель силовой с медными жилами ВВГнг(A)-LS 3х10ок(N, PE)-1000 |  |  |  | 1000 м | 0.4743 | 1 | 0.4743 | 276418.6 | 1.3 | 359344.18 | 1.024 | 174527.43 | [26 empty] | Кабель силовой с медными жилами ВВГнг(A)-LS 3х10ок(N, PE)-1000
|  | Дефлятор от 2кв.2026 к 2кв.2027г ЭМ=2,4%; МАТ=2,4% | [39 empty] | Дефлятор от 2кв.2026 к 2кв.2027г ЭМ=2,4%; МАТ=2,4%
|  | Всего по позиции |  |  |  | 12: 174527.43 | [33 empty] | Всего по позиции
100.2 | ТЦ_08.1.02.13_77_7720652073_28.05.2026_02_25.1 | Металлорукав Р3-ЦПнг-LS 25 |  |  |  | м | 478.95 | 1 | 478.95 |  |  | 111.3 | 1.024 | 54586.51 | [26 empty] | Металлорукав Р3-ЦПнг-LS 25
|  | Дефлятор от 2кв.2026 к 2кв.2027г ЭМ=2,4%; МАТ=2,4% | [39 empty] | Дефлятор от 2кв.2026 к 2кв.2027г ЭМ=2,4%; МАТ=2,4%
|  | Всего по позиции |  |  |  | 12: 54586.51 | [33 empty] | Всего по позиции
100.3 | ТЦ_20.2.09.12_38_3849067032_29.05.2026_02_26.1 | Муфта соединительная для металлорукава МСМ-25 zeta40812 |  |  |  | шт | 10 | 1 | 10 |  |  | 269.21 | 1.024 | 2756.71 | [26 empty] | Муфта соединительная для металлорукава МСМ-25 zeta40812
|  | Дефлятор от 2кв.2026 к 2кв.2027г ЭМ=2,4%; МАТ=2,4% | [39 empty] | Дефлятор от 2кв.2026 к 2кв.2027г ЭМ=2,4%; МАТ=2,4%
|  | Всего по позиции |  |  |  | 12: 2756.71 | [33 empty] | Всего по позиции
101 | ГЭСНм08-02-147-10 | Кабель до 35 кВ по установленным конструкциям и лоткам с креплением по всей длине, масса 1 м кабеля: до 1 кг _Прокладка кабеля ВВГнг(А)-LS-3х4 в металлорукав Р3-ЦПнг-LS 20 по кабельным конструкциям с креплением по всей длине _Прокладка кабеля ВВГнг(А)-LS-3х10 в металлорукав Р3-ЦПнг-LS 25 по кабельным конструкциям с креплением по всей длине |  |  |  | 4: 100 м; 5: 8.2; 6: 1; 7: 8.2 | [26 empty] | Кабель до 35 кВ по установленным конструкциям и лоткам с креплением по всей длине, масса 1 м кабеля: до 1 кг _Прокладка кабеля ВВГнг(А)-LS-3х4 в металлорукав Р3-ЦПнг-LS 20 по кабельным конструкциям с креплением по всей длине _Прокладка кабеля ВВГнг(А)-LS-3х10 в металлорукав Р3-ЦПнг-LS 25 по кабельным конструкциям с креплением по всей длине
| 421/пр_2020_прил.10_т.3_п.1.1_гр.4 | Производство работ осуществляется в помещениях эксплуатируемого объекта капитального строительства, эксплуатация которого не прекращена, в том числе для объектов производственного и непроизводственного назначения без остановки рабочего процесса, при этом: в зоне производства работ отсутствуют загромождающие помещение предметы ОЗП=1,2; ЭМ=1,2 к расх.; ЗПМ=1,2; ТЗ=1,2; ТЗМ=1,2 | [39 empty] | Производство работ осуществляется в помещениях эксплуатируемого объекта капитального строительства, эксплуатация которого не прекращена, в том числе для объектов производственного и непроизводственного назначения без остановки рабочего процесса, при этом: в зоне производства работ отсутствуют загромождающие помещение предметы ОЗП=1,2; ЭМ=1,2 к расх.; ЗПМ=1,2; ТЗ=1,2; ТЗМ=1,2
|  | Дефлятор от 2кв.2026 к 2кв.2027г ЭМ=2,4%; МАТ=2,4% | [39 empty] | Дефлятор от 2кв.2026 к 2кв.2027г ЭМ=2,4%; МАТ=2,4%
| 1 | ОТ(ЗТ) |  |  |  | 4: чел.-ч; 7: 138.5472; 12: 136615.85 | [28 empty] | ОТ(ЗТ)
| 1-100-38 | Средний разряд работы 3,8 |  |  |  | чел.-ч | 14.08 | 1.2 | 138.5472 |  |  | 986.06 |  | 136615.85 | [29 empty] | Средний разряд работы 3,8
| 2 | ЭМ |  |  |  | 12: 6588.5 | [28 empty] | ЭМ
|  | ОТм(ЗТм) |  |  |  | 4: чел.-ч; 7: 3.936; 12: 4651.44 | [28 empty] | ОТм(ЗТм)
| 91.05.05-015 | Краны на автомобильном ходу, грузоподъемность 16 т |  |  |  | маш.-ч | 0.2 | 1.2 | 1.968 |  |  | 2248.06 | 1.024 | 4530.36 | [29 empty] | Краны на автомобильном ходу, грузоподъемность 16 т
| 4-100-060 | ОТм(Зтм) Средний разряд машинистов 6 |  |  |  | чел.-ч | 0.2 | 1.2 | 1.968 |  |  | 1354.9 |  | 2666.44 | [30 empty] | ОТм(Зтм) Средний разряд машинистов 6
| 91.06.01-003 | Домкраты гидравлические, грузоподъемность 63-100 т |  |  |  | маш.-ч | 3.34 | 1.2 | 32.8656 | 1.75 | 2.15 | 3.76 | 1.024 | 126.54 | [29 empty] | Домкраты гидравлические, грузоподъемность 63-100 т
| 91.06.03-061 | Лебедки электрические тяговым усилием до 12,26 кН (1,25 т) |  |  |  | маш.-ч | 3.34 | 1.2 | 32.8656 | 8.84 | 1.81 | 16 | 1.024 | 538.47 | [29 empty] | Лебедки электрические тяговым усилием до 12,26 кН (1,25 т)
| 91.14.02-001 | Автомобили бортовые, грузоподъемность до 5 т |  |  |  | маш.-ч | 0.2 | 1.2 | 1.968 |  |  | 691.3 | 1.024 | 1393.13 | [29 empty] | Автомобили бортовые, грузоподъемность до 5 т
| 4-100-040 | ОТм(Зтм) Средний разряд машинистов 4 |  |  |  | чел.-ч | 0.2 | 1.2 | 1.968 |  |  | 1008.64 |  | 1985 | [30 empty] | ОТм(Зтм) Средний разряд машинистов 4
| 4 | М |  |  |  | 12: 4893.78 | [28 empty] | М
| 01.7.06.07-0002 | Ленты монтажные из пластмассы для бандажирования проводов, скрепляются пластмассовыми кнопками, ширина 10 мм |  |  |  | 10 м | 0.245 |  | 2.009 | 37.71 | 1.69 | 63.73 | 1.024 | 131.11 | [29 empty] | Ленты монтажные из пластмассы для бандажирования проводов, скрепляются пластмассовыми кнопками, ширина 10 мм
| 01.7.15.14-0165 | Шурупы самонарезающие стальные с полукруглой головкой и прямым шлицем, остроконечные, диаметр 4 мм, длина 40 мм |  |  |  | т | 0.00062 |  | 0.005084 | 99190.96 | 1.41 | 139859.25 | 1.024 | 728.11 | [29 empty] | Шурупы самонарезающие стальные с полукруглой головкой и прямым шлицем, остроконечные, диаметр 4 мм, длина 40 мм
| 10.3.02.03-0011 | Припои оловянно-свинцовые бессурьмянистые, марка ПОС30 |  |  |  | кг | 0.25 |  | 2.05 | 931.11 | 1.66 | 1545.64 | 1.024 | 3244.61 | [29 empty] | Припои оловянно-свинцовые бессурьмянистые, марка ПОС30
| 14.4.03.03-0002 | Лак битумный БТ-123 |  |  |  | т | 0.00072 |  | 0.005904 | 82698.14 | 1.58 | 130663.06 | 1.024 | 789.95 | [29 empty] | Лак битумный БТ-123
|  | Итого прямые затраты |  |  |  | 12: 152749.57 | [31 empty] | Итого прямые затраты
101.1 | 421/пр_2020_п.75_пп.а | Вспомогательные ненормируемые материальные ресурсы |  |  |  | 4: %; 5: 2; 7: 2; 12: 2276.93 | [34 empty] | Вспомогательные ненормируемые материальные ресурсы
|  | ФОТ |  |  |  | 12: 141267.29 | [32 empty] | ФОТ
| Пр/812-049.3-2 | НР Электротехнические установки на других объектах |  |  |  | 4: %; 5: 98; 7: 98; 12: 138441.94 | [32 empty] | НР Электротехнические установки на других объектах
| Пр/774-049.3 | СП Электротехнические установки на других объектах |  |  |  | 4: %; 5: 51; 7: 51; 12: 72046.32 | [32 empty] | СП Электротехнические установки на других объектах
|  | Всего по позиции |  |  |  | 10: 44574.97; 12: 365514.76 | [33 empty] | Всего по позиции
|  | Всего по разделу 12 Прокладка кабельных линий электропитания в металлорукаве в бетонной плотине |  |  |  | 12: 910188.52 | [35 empty] | Всего по разделу 12 Прокладка кабельных линий электропитания в металлорукаве в бетонной плотине
Раздел 13. Прокладка кабельных линий электропитания в металлорукаве правобережной дренажной галерее | [38 empty] | Раздел 13. Прокладка кабельных линий электропитания в металлорукаве правобережной дренажной галерее
102 | ГЭСНм08-02-409-09 | Труба гофрированная ПВХ для защиты проводов и кабелей по установленным конструкциям, по стенам, колоннам, потолкам, основанию пола |  |  |  | 4: 100 м; 5: 0.1; 6: 1; 7: 0.1 | [26 empty] | Труба гофрированная ПВХ для защиты проводов и кабелей по установленным конструкциям, по стенам, колоннам, потолкам, основанию пола
|  | Дефлятор от 2кв.2026 к 2кв.2027г ЭМ=2,4%; МАТ=2,4% | [39 empty] | Дефлятор от 2кв.2026 к 2кв.2027г ЭМ=2,4%; МАТ=2,4%
| 1 | ОТ(ЗТ) |  |  |  | 4: чел.-ч; 7: 1.56; 12: 1451.73 | [28 empty] | ОТ(ЗТ)
| 2-100-02 | Рабочий 2 разряда |  |  |  | 4: чел.-ч; 5: 0.02; 7: 0.002; 10: 820.46; 12: 1.64 | [29 empty] | Рабочий 2 разряда
| 2-100-03 | Рабочий 3 разряда |  |  |  | 4: чел.-ч; 5: 10.75; 7: 1.075; 10: 895.74; 12: 962.92 | [29 empty] | Рабочий 3 разряда
| 2-100-04 | Рабочий 4 разряда |  |  |  | 4: чел.-ч; 5: 4.83; 7: 0.483; 10: 1008.64; 12: 487.17 | [29 empty] | Рабочий 4 разряда
| 2 | ЭМ |  |  |  | 12: 0.71 | [28 empty] | ЭМ
|  | ОТм(ЗТм) |  |  |  | 4: чел.-ч; 7: 0.001; 12: 1.01 | [28 empty] | ОТм(ЗТм)
| 91.14.02-001 | Автомобили бортовые, грузоподъемность до 5 т |  |  |  | маш.-ч | 0.01 |  | 0.001 |  |  | 691.3 | 1.024 | 0.71 | [29 empty] | Автомобили бортовые, грузоподъемность до 5 т
| 4-100-040 | ОТм(Зтм) Средний разряд машинистов 4 |  |  |  | 4: чел.-ч; 5: 0.01; 7: 0.001; 10: 1008.64; 12: 1.01 | [30 empty] | ОТм(Зтм) Средний разряд машинистов 4
| 4 | М |  |  |  | 12: 2.53 | [28 empty] | М
| 01.7.03.04-0001 | Электроэнергия |  |  |  | кВт-ч | 4.42 |  | 0.442 |  |  | 5.59 | 1.024 | 2.53 | [29 empty] | Электроэнергия
|  | Итого прямые затраты |  |  |  | 12: 1455.98 | [31 empty] | Итого прямые затраты
102.1 | 421/пр_2020_п.75_пп.а | Вспомогательные ненормируемые материальные ресурсы |  |  |  | 4: %; 5: 2; 7: 2; 12: 29.03 | [34 empty] | Вспомогательные ненормируемые материальные ресурсы
|  | ФОТ |  |  |  | 12: 1452.74 | [32 empty] | ФОТ
| Пр/812-049.3-2 | НР Электротехнические установки на других объектах |  |  |  | 4: %; 5: 98; 7: 98; 12: 1423.69 | [32 empty] | НР Электротехнические установки на других объектах
| Пр/774-049.3 | СП Электротехнические установки на других объектах |  |  |  | 4: %; 5: 51; 7: 51; 12: 740.9 | [32 empty] | СП Электротехнические установки на других объектах
|  | Всего по позиции |  |  |  | 10: 36496; 12: 3649.6 | [33 empty] | Всего по позиции
103 | ТЦ_08.1.02.13_77_7720652073_28.05.2026_02_28.1 | Металлорукав Р3-ЦПнг-LS 20 КВТ |  |  |  | м | 10.3 | 1 | 10.3 |  |  | 92.14 | 1.024 | 971.82 | [26 empty] | Металлорукав Р3-ЦПнг-LS 20 КВТ
|  | Дефлятор от 2кв.2026 к 2кв.2027г ЭМ=2,4%; МАТ=2,4% | [39 empty] | Дефлятор от 2кв.2026 к 2кв.2027г ЭМ=2,4%; МАТ=2,4%
|  | Всего по позиции |  |  |  | 12: 971.82 | [33 empty] | Всего по позиции
103.1 | ФСБЦ-20.2.05.02-1050 | Скобы металлические двухлапковые с полимерным покрытием для кабеля диаметром 25-26 мм _ Скоба металлическая двухлапковая d=25-26мм |  |  |  | 100 шт | 0.1 | 1 | 0.1 | 1090.98 | 1.46 | 1592.83 | 1.024 | 163.11 | [26 empty] | Скобы металлические двухлапковые с полимерным покрытием для кабеля диаметром 25-26 мм _ Скоба металлическая двухлапковая d=25-26мм
|  | Дефлятор от 2кв.2026 к 2кв.2027г ЭМ=2,4%; МАТ=2,4% | [39 empty] | Дефлятор от 2кв.2026 к 2кв.2027г ЭМ=2,4%; МАТ=2,4%
|  | Всего по позиции |  |  |  | 12: 163.11 | [33 empty] | Всего по позиции
103.2 | ФСБЦ-01.7.15.07-0082 | Дюбель-гвозди полипропиленовые анкерные с бортом, диаметр 6 мм, длина 40 мм _ Дюбель-гвоздь 6х40 полипропилен гриб |  |  |  | 100 шт | 0.2 | 1 | 0.2 | 178.64 | 1.41 | 251.88 | 1.024 | 51.59 | [26 empty] | Дюбель-гвозди полипропиленовые анкерные с бортом, диаметр 6 мм, длина 40 мм _ Дюбель-гвоздь 6х40 полипропилен гриб
|  | Дефлятор от 2кв.2026 к 2кв.2027г ЭМ=2,4%; МАТ=2,4% | [39 empty] | Дефлятор от 2кв.2026 к 2кв.2027г ЭМ=2,4%; МАТ=2,4%
|  | Всего по позиции |  |  |  | 12: 51.59 | [33 empty] | Всего по позиции
104 | ГЭСНм08-02-412-03 | Затягивание провода в проложенные трубы и металлические рукава первого одножильного или многожильного в общей оплетке, суммарное сечение: до 16 мм2 _Затягивание кабеля ВВГнг(А)-LS-3х4 в металлорукав Р3-ЦПнг-LS 20, сумарное сечение кабеля 12 мм2 |  |  |  | 4: 100 м; 5: 0.1; 6: 1; 7: 0.1 | [26 empty] | Затягивание провода в проложенные трубы и металлические рукава первого одножильного или многожильного в общей оплетке, суммарное сечение: до 16 мм2 _Затягивание кабеля ВВГнг(А)-LS-3х4 в металлорукав Р3-ЦПнг-LS 20, сумарное сечение кабеля 12 мм2
|  | Дефлятор от 2кв.2026 к 2кв.2027г ЭМ=2,4%; МАТ=2,4% | [39 empty] | Дефлятор от 2кв.2026 к 2кв.2027г ЭМ=2,4%; МАТ=2,4%
| 1 | ОТ(ЗТ) |  |  |  | 4: чел.-ч; 7: 0.629; 12: 620.23 | [28 empty] | ОТ(ЗТ)
| 1-100-38 | Средний разряд работы 3,8 |  |  |  | 4: чел.-ч; 5: 6.29; 7: 0.629; 10: 986.06; 12: 620.23 | [29 empty] | Средний разряд работы 3,8
| 2 | ЭМ |  |  |  | 12: 9.03 | [28 empty] | ЭМ
|  | ОТм(ЗТм) |  |  |  | 4: чел.-ч; 7: 0.006; 12: 7.09 | [28 empty] | ОТм(ЗТм)
| 91.05.05-015 | Краны на автомобильном ходу, грузоподъемность 16 т |  |  |  | маш.-ч | 0.03 |  | 0.003 |  |  | 2248.06 | 1.024 | 6.91 | [29 empty] | Краны на автомобильном ходу, грузоподъемность 16 т
| 4-100-060 | ОТм(Зтм) Средний разряд машинистов 6 |  |  |  | 4: чел.-ч; 5: 0.03; 7: 0.003; 10: 1354.9; 12: 4.06 | [30 empty] | ОТм(Зтм) Средний разряд машинистов 6
| 91.14.02-001 | Автомобили бортовые, грузоподъемность до 5 т |  |  |  | маш.-ч | 0.03 |  | 0.003 |  |  | 691.3 | 1.024 | 2.12 | [29 empty] | Автомобили бортовые, грузоподъемность до 5 т
| 4-100-040 | ОТм(Зтм) Средний разряд машинистов 4 |  |  |  | 4: чел.-ч; 5: 0.03; 7: 0.003; 10: 1008.64; 12: 3.03 | [30 empty] | ОТм(Зтм) Средний разряд машинистов 4
| 4 | М |  |  |  | 12: 36.92 | [28 empty] | М
| 01.7.06.05-0041 | Ленты изоляционные хлопчатобумажные прорезиненные для электромонтажных и ремонтных работ, цвет черный, ширина 20 мм, толщина 0,35 мм |  |  |  | м | 26.67 |  | 2.667 | 5.87 | 0.95 | 5.58 | 1.024 | 15.24 | [29 empty] | Ленты изоляционные хлопчатобумажные прорезиненные для электромонтажных и ремонтных работ, цвет черный, ширина 20 мм, толщина 0,35 мм
| 01.7.07.20-0002 | Тальк молотый, сорт I |  |  |  | т | 0.00105 |  | 0.000105 | 43821.53 | 1.79 | 78440.54 | 1.024 | 8.43 | [29 empty] | Тальк молотый, сорт I
| 14.4.02.04-0142 | Краска масляная МА-0115, мумия, сурик железный |  |  |  | кг | 0.02 |  | 0.002 | 79.88 | 1.71 | 136.59 | 1.024 | 0.28 | [29 empty] | Краска масляная МА-0115, мумия, сурик железный
| 20.2.01.05-0005 | Гильзы кабельные медные 16 мм |  |  |  | 100 шт | 0.05 |  | 0.005 | 1239.94 | 1.35 | 1673.92 | 1.024 | 8.57 | [29 empty] | Гильзы кабельные медные 16 мм
| 20.2.02.01-0013 | Втулки полипропиленовые, диаметр 28 мм |  |  |  | 1000 шт | 0.0122 |  | 0.00122 | 2316.78 | 1.52 | 3521.51 | 1.024 | 4.4 | [29 empty] | Втулки полипропиленовые, диаметр 28 мм
|  | Итого прямые затраты |  |  |  | 12: 673.27 | [31 empty] | Итого прямые затраты
104.1 | 421/пр_2020_п.75_пп.а | Вспомогательные ненормируемые материальные ресурсы |  |  |  | 4: %; 5: 2; 7: 2; 12: 12.4 | [34 empty] | Вспомогательные ненормируемые материальные ресурсы
|  | ФОТ |  |  |  | 12: 627.32 | [32 empty] | ФОТ
| Пр/812-049.3-2 | НР Электротехнические установки на других объектах |  |  |  | 4: %; 5: 98; 7: 98; 12: 614.77 | [32 empty] | НР Электротехнические установки на других объектах
| Пр/774-049.3 | СП Электротехнические установки на других объектах |  |  |  | 4: %; 5: 51; 7: 51; 12: 319.93 | [32 empty] | СП Электротехнические установки на других объектах
|  | Всего по позиции |  |  |  | 10: 16203.7; 12: 1620.37 | [33 empty] | Всего по позиции
104.1 | ФСБЦ-21.1.06.10-0530 | Кабель силовой с медными жилами ВВГнг(A) 3х4ок(N, PE)-1000 |  |  |  | 1000 м | 0.0102 | 1 | 0.0102 | 123374.29 | 1.3 | 160386.58 | 1.024 | 1675.21 | [26 empty] | Кабель силовой с медными жилами ВВГнг(A) 3х4ок(N, PE)-1000
|  | Дефлятор от 2кв.2026 к 2кв.2027г ЭМ=2,4%; МАТ=2,4% | [39 empty] | Дефлятор от 2кв.2026 к 2кв.2027г ЭМ=2,4%; МАТ=2,4%
|  | Всего по позиции |  |  |  | 12: 1675.21 | [33 empty] | Всего по позиции
105 | ГЭСНм08-02-412-03 | Затягивание провода в проложенные трубы и металлические рукава первого одножильного или многожильного в общей оплетке, суммарное сечение: до 16 мм2 _Затягивание кабеля ВВГнг(А)-LS-3х4 в металлорукав Р3-ЦПнг-LS 20, сумарное сечение кабеля 12 мм2 |  |  |  | 4: 100 м; 5: 7.9; 6: 1; 7: 7.9 | [26 empty] | Затягивание провода в проложенные трубы и металлические рукава первого одножильного или многожильного в общей оплетке, суммарное сечение: до 16 мм2 _Затягивание кабеля ВВГнг(А)-LS-3х4 в металлорукав Р3-ЦПнг-LS 20, сумарное сечение кабеля 12 мм2
|  | Дефлятор от 2кв.2026 к 2кв.2027г ЭМ=2,4%; МАТ=2,4% | [39 empty] | Дефлятор от 2кв.2026 к 2кв.2027г ЭМ=2,4%; МАТ=2,4%
| 1 | ОТ(ЗТ) |  |  |  | 4: чел.-ч; 7: 49.691; 12: 48998.31 | [28 empty] | ОТ(ЗТ)
| 1-100-38 | Средний разряд работы 3,8 |  |  |  | 4: чел.-ч; 5: 6.29; 7: 49.691; 10: 986.06; 12: 48998.31 | [29 empty] | Средний разряд работы 3,8
| 2 | ЭМ |  |  |  | 12: 713.35 | [28 empty] | ЭМ
|  | ОТм(ЗТм) |  |  |  | 4: чел.-ч; 7: 0.474; 12: 560.16 | [28 empty] | ОТм(ЗТм)
| 91.05.05-015 | Краны на автомобильном ходу, грузоподъемность 16 т |  |  |  | маш.-ч | 0.03 |  | 0.237 |  |  | 2248.06 | 1.024 | 545.58 | [29 empty] | Краны на автомобильном ходу, грузоподъемность 16 т
| 4-100-060 | ОТм(Зтм) Средний разряд машинистов 6 |  |  |  | 4: чел.-ч; 5: 0.03; 7: 0.237; 10: 1354.9; 12: 321.11 | [30 empty] | ОТм(Зтм) Средний разряд машинистов 6
| 91.14.02-001 | Автомобили бортовые, грузоподъемность до 5 т |  |  |  | маш.-ч | 0.03 |  | 0.237 |  |  | 691.3 | 1.024 | 167.77 | [29 empty] | Автомобили бортовые, грузоподъемность до 5 т
| 4-100-040 | ОТм(Зтм) Средний разряд машинистов 4 |  |  |  | 4: чел.-ч; 5: 0.03; 7: 0.237; 10: 1008.64; 12: 239.05 | [30 empty] | ОТм(Зтм) Средний разряд машинистов 4
| 4 | М |  |  |  | 12: 2916.88 | [28 empty] | М
| 01.7.06.05-0041 | Ленты изоляционные хлопчатобумажные прорезиненные для электромонтажных и ремонтных работ, цвет черный, ширина 20 мм, толщина 0,35 мм |  |  |  | м | 26.67 |  | 210.693 | 5.87 | 0.95 | 5.58 | 1.024 | 1203.88 | [29 empty] | Ленты изоляционные хлопчатобумажные прорезиненные для электромонтажных и ремонтных работ, цвет черный, ширина 20 мм, толщина 0,35 мм
| 01.7.07.20-0002 | Тальк молотый, сорт I |  |  |  | т | 0.00105 |  | 0.008295 | 43821.53 | 1.79 | 78440.54 | 1.024 | 666.28 | [29 empty] | Тальк молотый, сорт I
| 14.4.02.04-0142 | Краска масляная МА-0115, мумия, сурик железный |  |  |  | кг | 0.02 |  | 0.158 | 79.88 | 1.71 | 136.59 | 1.024 | 22.1 | [29 empty] | Краска масляная МА-0115, мумия, сурик железный
| 20.2.01.05-0005 | Гильзы кабельные медные 16 мм |  |  |  | 100 шт | 0.05 |  | 0.395 | 1239.94 | 1.35 | 1673.92 | 1.024 | 677.07 | [29 empty] | Гильзы кабельные медные 16 мм
| 20.2.02.01-0013 | Втулки полипропиленовые, диаметр 28 мм |  |  |  | 1000 шт | 0.0122 |  | 0.09638 | 2316.78 | 1.52 | 3521.51 | 1.024 | 347.55 | [29 empty] | Втулки полипропиленовые, диаметр 28 мм
|  | Итого прямые затраты |  |  |  | 12: 53188.7 | [31 empty] | Итого прямые затраты
105.1 | 421/пр_2020_п.75_пп.а | Вспомогательные ненормируемые материальные ресурсы |  |  |  | 4: %; 5: 2; 7: 2; 12: 979.97 | [34 empty] | Вспомогательные ненормируемые материальные ресурсы
|  | ФОТ |  |  |  | 12: 49558.47 | [32 empty] | ФОТ
| Пр/812-049.3-2 | НР Электротехнические установки на других объектах |  |  |  | 4: %; 5: 98; 7: 98; 12: 48567.3 | [32 empty] | НР Электротехнические установки на других объектах
| Пр/774-049.3 | СП Электротехнические установки на других объектах |  |  |  | 4: %; 5: 51; 7: 51; 12: 25274.82 | [32 empty] | СП Электротехнические установки на других объектах
|  | Всего по позиции |  |  |  | 10: 16203.9; 12: 128010.79 | [33 empty] | Всего по позиции
105.1 | ФСБЦ-21.1.06.10-0530 | Кабель силовой с медными жилами ВВГнг(A) 3х4ок(N, PE)-1000 |  |  |  | 1000 м | 0.8058 | 1 | 0.8058 | 123374.29 | 1.3 | 160386.58 | 1.024 | 132341.25 | [26 empty] | Кабель силовой с медными жилами ВВГнг(A) 3х4ок(N, PE)-1000
|  | Дефлятор от 2кв.2026 к 2кв.2027г ЭМ=2,4%; МАТ=2,4% | [39 empty] | Дефлятор от 2кв.2026 к 2кв.2027г ЭМ=2,4%; МАТ=2,4%
|  | Всего по позиции |  |  |  | 12: 132341.25 | [33 empty] | Всего по позиции
105.2 | ТЦ_08.1.02.13_77_7720652073_28.05.2026_02_28.1 | Металлорукав Р3-ЦПнг-LS 20 КВТ |  |  |  | м | 813.7 | 1 | 813.7 |  |  | 92.14 | 1.024 | 76773.7 | [26 empty] | Металлорукав Р3-ЦПнг-LS 20 КВТ
|  | Дефлятор от 2кв.2026 к 2кв.2027г ЭМ=2,4%; МАТ=2,4% | [39 empty] | Дефлятор от 2кв.2026 к 2кв.2027г ЭМ=2,4%; МАТ=2,4%
|  | Всего по позиции |  |  |  | 12: 76773.7 | [33 empty] | Всего по позиции
105.3 | ТЦ_20.2.09.12_38_3849067032_29.05.2026_02_29.1 | Муфта соединительная для металлорукава МСМ-20 zeta40811 |  |  |  | шт | 18 | 1 | 18 |  |  | 183.94 | 1.024 | 3390.38 | [26 empty] | Муфта соединительная для металлорукава МСМ-20 zeta40811
|  | Дефлятор от 2кв.2026 к 2кв.2027г ЭМ=2,4%; МАТ=2,4% | [39 empty] | Дефлятор от 2кв.2026 к 2кв.2027г ЭМ=2,4%; МАТ=2,4%
|  | Всего по позиции |  |  |  | 12: 3390.38 | [33 empty] | Всего по позиции
106 | ГЭСНм08-02-147-10 | Кабель до 35 кВ по установленным конструкциям и лоткам с креплением по всей длине, масса 1 м кабеля: до 1 кг _Прокладка кабеля ВВГнг(А)-LS-3х4 в металлорукав Р3-ЦПнг-LS 20 по кабельным конструкциям с креплением по всей длине |  |  |  | 4: 100 м; 5: 7.9; 6: 1; 7: 7.9 | [26 empty] | Кабель до 35 кВ по установленным конструкциям и лоткам с креплением по всей длине, масса 1 м кабеля: до 1 кг _Прокладка кабеля ВВГнг(А)-LS-3х4 в металлорукав Р3-ЦПнг-LS 20 по кабельным конструкциям с креплением по всей длине
|  | Дефлятор от 2кв.2026 к 2кв.2027г ЭМ=2,4%; МАТ=2,4% | [39 empty] | Дефлятор от 2кв.2026 к 2кв.2027г ЭМ=2,4%; МАТ=2,4%
| 1 | ОТ(ЗТ) |  |  |  | 4: чел.-ч; 7: 111.232; 12: 109681.43 | [28 empty] | ОТ(ЗТ)
| 1-100-38 | Средний разряд работы 3,8 |  |  |  | 4: чел.-ч; 5: 14.08; 7: 111.232; 10: 986.06; 12: 109681.43 | [29 empty] | Средний разряд работы 3,8
| 2 | ЭМ |  |  |  | 12: 5289.55 | [28 empty] | ЭМ
|  | ОТм(ЗТм) |  |  |  | 4: чел.-ч; 7: 3.16; 12: 3734.39 | [28 empty] | ОТм(ЗТм)
| 91.05.05-015 | Краны на автомобильном ходу, грузоподъемность 16 т |  |  |  | маш.-ч | 0.2 |  | 1.58 |  |  | 2248.06 | 1.024 | 3637.18 | [29 empty] | Краны на автомобильном ходу, грузоподъемность 16 т
| 4-100-060 | ОТм(Зтм) Средний разряд машинистов 6 |  |  |  | 4: чел.-ч; 5: 0.2; 7: 1.58; 10: 1354.9; 12: 2140.74 | [30 empty] | ОТм(Зтм) Средний разряд машинистов 6
| 91.06.01-003 | Домкраты гидравлические, грузоподъемность 63-100 т |  |  |  | маш.-ч | 3.34 |  | 26.386 | 1.75 | 2.15 | 3.76 | 1.024 | 101.59 | [29 empty] | Домкраты гидравлические, грузоподъемность 63-100 т
| 91.06.03-061 | Лебедки электрические тяговым усилием до 12,26 кН (1,25 т) |  |  |  | маш.-ч | 3.34 |  | 26.386 | 8.84 | 1.81 | 16 | 1.024 | 432.31 | [29 empty] | Лебедки электрические тяговым усилием до 12,26 кН (1,25 т)
| 91.14.02-001 | Автомобили бортовые, грузоподъемность до 5 т |  |  |  | маш.-ч | 0.2 |  | 1.58 |  |  | 691.3 | 1.024 | 1118.47 | [29 empty] | Автомобили бортовые, грузоподъемность до 5 т
| 4-100-040 | ОТм(Зтм) Средний разряд машинистов 4 |  |  |  | 4: чел.-ч; 5: 0.2; 7: 1.58; 10: 1008.64; 12: 1593.65 | [30 empty] | ОТм(Зтм) Средний разряд машинистов 4
| 4 | М |  |  |  | 12: 4714.73 | [28 empty] | М
| 01.7.06.07-0002 | Ленты монтажные из пластмассы для бандажирования проводов, скрепляются пластмассовыми кнопками, ширина 10 мм |  |  |  | 10 м | 0.245 |  | 1.9355 | 37.71 | 1.69 | 63.73 | 1.024 | 126.31 | [29 empty] | Ленты монтажные из пластмассы для бандажирования проводов, скрепляются пластмассовыми кнопками, ширина 10 мм
| 01.7.15.14-0165 | Шурупы самонарезающие стальные с полукруглой головкой и прямым шлицем, остроконечные, диаметр 4 мм, длина 40 мм |  |  |  | т | 0.00062 |  | 0.004898 | 99190.96 | 1.41 | 139859.25 | 1.024 | 701.47 | [29 empty] | Шурупы самонарезающие стальные с полукруглой головкой и прямым шлицем, остроконечные, диаметр 4 мм, длина 40 мм
| 10.3.02.03-0011 | Припои оловянно-свинцовые бессурьмянистые, марка ПОС30 |  |  |  | кг | 0.25 |  | 1.975 | 931.11 | 1.66 | 1545.64 | 1.024 | 3125.9 | [29 empty] | Припои оловянно-свинцовые бессурьмянистые, марка ПОС30
| 14.4.03.03-0002 | Лак битумный БТ-123 |  |  |  | т | 0.00072 |  | 0.005688 | 82698.14 | 1.58 | 130663.06 | 1.024 | 761.05 | [29 empty] | Лак битумный БТ-123
|  | Итого прямые затраты |  |  |  | 12: 123420.1 | [31 empty] | Итого прямые затраты
106.1 | 421/пр_2020_п.75_пп.а | Вспомогательные ненормируемые материальные ресурсы |  |  |  | 4: %; 5: 2; 7: 2; 12: 2193.63 | [34 empty] | Вспомогательные ненормируемые материальные ресурсы
|  | ФОТ |  |  |  | 12: 113415.82 | [32 empty] | ФОТ
| Пр/812-049.3-2 | НР Электротехнические установки на других объектах |  |  |  | 4: %; 5: 98; 7: 98; 12: 111147.5 | [32 empty] | НР Электротехнические установки на других объектах
| Пр/774-049.3 | СП Электротехнические установки на других объектах |  |  |  | 4: %; 5: 51; 7: 51; 12: 57842.07 | [32 empty] | СП Электротехнические установки на других объектах
|  | Всего по позиции |  |  |  | 10: 37291.56; 12: 294603.3 | [33 empty] | Всего по позиции
|  | Всего по разделу 13 Прокладка кабельных линий электропитания в металлорукаве правобережной дренажной галерее |  |  |  | 12: 643251.12 | [35 empty] | Всего по разделу 13 Прокладка кабельных линий электропитания в металлорукаве правобережной дренажной галерее
Раздел 14. Прокладка кабельных линий АСО КИА в металлорукаве в бетонной плотине | [38 empty] | Раздел 14. Прокладка кабельных линий АСО КИА в металлорукаве в бетонной плотине
107 | ГЭСНм08-02-409-09 | Труба гофрированная ПВХ для защиты проводов и кабелей по установленным конструкциям, по стенам, колоннам, потолкам, основанию пола |  |  |  | 4: 100 м; 5: 10.73; 6: 1; 7: 10.73 | [26 empty] | Труба гофрированная ПВХ для защиты проводов и кабелей по установленным конструкциям, по стенам, колоннам, потолкам, основанию пола
| 421/пр_2020_прил.10_т.3_п.1.1_гр.4 | Производство работ осуществляется в помещениях эксплуатируемого объекта капитального строительства, эксплуатация которого не прекращена, в том числе для объектов производственного и непроизводственного назначения без остановки рабочего процесса, при этом: в зоне производства работ отсутствуют загромождающие помещение предметы ОЗП=1,2; ЭМ=1,2 к расх.; ЗПМ=1,2; ТЗ=1,2; ТЗМ=1,2 | [39 empty] | Производство работ осуществляется в помещениях эксплуатируемого объекта капитального строительства, эксплуатация которого не прекращена, в том числе для объектов производственного и непроизводственного назначения без остановки рабочего процесса, при этом: в зоне производства работ отсутствуют загромождающие помещение предметы ОЗП=1,2; ЭМ=1,2 к расх.; ЗПМ=1,2; ТЗ=1,2; ТЗМ=1,2
|  | Дефлятор от 2кв.2026 к 2кв.2027г ЭМ=2,4%; МАТ=2,4% | [39 empty] | Дефлятор от 2кв.2026 к 2кв.2027г ЭМ=2,4%; МАТ=2,4%
| 1 | ОТ(ЗТ) |  |  |  | 4: чел.-ч; 7: 200.8656; 12: 186925.33 | [28 empty] | ОТ(ЗТ)
| 2-100-02 | Рабочий 2 разряда |  |  |  | чел.-ч | 0.02 | 1.2 | 0.25752 |  |  | 820.46 |  | 211.28 | [29 empty] | Рабочий 2 разряда
| 2-100-03 | Рабочий 3 разряда |  |  |  | чел.-ч | 10.75 | 1.2 | 138.417 |  |  | 895.74 |  | 123985.64 | [29 empty] | Рабочий 3 разряда
| 2-100-04 | Рабочий 4 разряда |  |  |  | чел.-ч | 4.83 | 1.2 | 62.1911 |  |  | 1008.64 |  | 62728.41 | [29 empty] | Рабочий 4 разряда
| 2 | ЭМ |  |  |  | 12: 91.15 | [28 empty] | ЭМ
|  | ОТм(ЗТм) |  |  |  | 4: чел.-ч; 7: 0.12876; 12: 129.87 | [28 empty] | ОТм(ЗТм)
| 91.14.02-001 | Автомобили бортовые, грузоподъемность до 5 т |  |  |  | маш.-ч | 0.01 | 1.2 | 0.12876 |  |  | 691.3 | 1.024 | 91.15 | [29 empty] | Автомобили бортовые, грузоподъемность до 5 т
| 4-100-040 | ОТм(Зтм) Средний разряд машинистов 4 |  |  |  | чел.-ч | 0.01 | 1.2 | 0.12876 |  |  | 1008.64 |  | 129.87 | [30 empty] | ОТм(Зтм) Средний разряд машинистов 4
| 4 | М |  |  |  | 12: 2302.64 | [28 empty] | М
| 01.7.03.04-0001 | Электроэнергия |  |  |  | кВт-ч | 4.42 |  | 47.4266 |  |  | 5.59 | 1.024 | 271.48 | [29 empty] | Электроэнергия
| 01.7.15.07-0152 | Дюбели пластмассовые с шурупами, диаметр 6 мм, длина 35 мм, диаметр шурупа 3,5 мм, длина шурупа 50 мм |  |  |  | 100 шт | 2.09 |  | 22.4257 | 52.34 | 1.69 | 88.45 | 1.024 | 2031.16 | [29 empty] | Дюбели пластмассовые с шурупами, диаметр 6 мм, длина 35 мм, диаметр шурупа 3,5 мм, длина шурупа 50 мм
|  | Итого прямые затраты |  |  |  | 12: 189448.99 | [31 empty] | Итого прямые затраты
107.1 | 421/пр_2020_п.75_пп.а | Вспомогательные ненормируемые материальные ресурсы |  |  |  | 4: %; 5: 2; 7: 2; 12: 3115.42 | [34 empty] | Вспомогательные ненормируемые материальные ресурсы
|  | ФОТ |  |  |  | 12: 187055.2 | [32 empty] | ФОТ
| Пр/812-049.3-2 | НР Электротехнические установки на других объектах |  |  |  | 4: %; 5: 98; 7: 98; 12: 183314.1 | [32 empty] | НР Электротехнические установки на других объектах
| Пр/774-049.3 | СП Электротехнические установки на других объектах |  |  |  | 4: %; 5: 51; 7: 51; 12: 95398.15 | [32 empty] | СП Электротехнические установки на других объектах
|  | Всего по позиции |  |  |  | 10: 43921.4; 12: 471276.66 | [33 empty] | Всего по позиции
108 | ФСБЦ-01.7.15.07-0152 | Дюбели пластмассовые с шурупами, диаметр 6 мм, длина 35 мм, диаметр шурупа 3,5 мм, длина шурупа 50 мм |  |  |  | 100 шт | -22.4257 | 1 | -22.4257 | 52.34 | 1.69 | 88.45 | 1.024 | -2031.16 | [26 empty] | Дюбели пластмассовые с шурупами, диаметр 6 мм, длина 35 мм, диаметр шурупа 3,5 мм, длина шурупа 50 мм
|  | Дефлятор от 2кв.2026 к 2кв.2027г ЭМ=2,4%; МАТ=2,4% | [39 empty] | Дефлятор от 2кв.2026 к 2кв.2027г ЭМ=2,4%; МАТ=2,4%
|  | Всего по позиции |  |  |  | 12: -2031.16 | [33 empty] | Всего по позиции
109 | ФСБЦ-20.2.05.02-1050 | Скобы металлические двухлапковые с полимерным покрытием для кабеля диаметром 25-26 мм _ Скоба металлическая двухлапковая d=25-26мм |  |  |  | 100 шт | 10.73 | 1 | 10.73 | 1090.98 | 1.46 | 1592.83 | 1.024 | 17501.25 | [26 empty] | Скобы металлические двухлапковые с полимерным покрытием для кабеля диаметром 25-26 мм _ Скоба металлическая двухлапковая d=25-26мм
|  | Дефлятор от 2кв.2026 к 2кв.2027г ЭМ=2,4%; МАТ=2,4% | [39 empty] | Дефлятор от 2кв.2026 к 2кв.2027г ЭМ=2,4%; МАТ=2,4%
|  | Всего по позиции |  |  |  | 12: 17501.25 | [33 empty] | Всего по позиции
109.1 | ФСБЦ-01.7.15.07-0082 | Дюбель-гвозди полипропиленовые анкерные с бортом, диаметр 6 мм, длина 40 мм _ Дюбель-гвоздь 6х40 полипропилен гриб |  |  |  | 100 шт | 21.46 | 1 | 21.46 | 178.64 | 1.41 | 251.88 | 1.024 | 5535.07 | [26 empty] | Дюбель-гвозди полипропиленовые анкерные с бортом, диаметр 6 мм, длина 40 мм _ Дюбель-гвоздь 6х40 полипропилен гриб
|  | Дефлятор от 2кв.2026 к 2кв.2027г ЭМ=2,4%; МАТ=2,4% | [39 empty] | Дефлятор от 2кв.2026 к 2кв.2027г ЭМ=2,4%; МАТ=2,4%
|  | Всего по позиции |  |  |  | 12: 5535.07 | [33 empty] | Всего по позиции
109.2 | ТЦ_08.1.02.13_77_7720652073_28.05.2026_02_28.1 | Металлорукав Р3-ЦПнг-LS 20 КВТ |  |  |  | м | 1105.19 | 1 | 1105.19 |  |  | 92.14 | 1.024 | 104276.18 | [26 empty] | Металлорукав Р3-ЦПнг-LS 20 КВТ
|  | Дефлятор от 2кв.2026 к 2кв.2027г ЭМ=2,4%; МАТ=2,4% | [39 empty] | Дефлятор от 2кв.2026 к 2кв.2027г ЭМ=2,4%; МАТ=2,4%
|  | Всего по позиции |  |  |  | 12: 104276.18 | [33 empty] | Всего по позиции
109.3 | ТЦ_20.2.09.12_38_3849067032_29.05.2026_02_29.1 | Муфта соединительная для металлорукава МСМ-20 zeta40811 |  |  |  | шт | 24 | 1 | 24 |  |  | 183.94 | 1.024 | 4520.51 | [26 empty] | Муфта соединительная для металлорукава МСМ-20 zeta40811
|  | Дефлятор от 2кв.2026 к 2кв.2027г ЭМ=2,4%; МАТ=2,4% | [39 empty] | Дефлятор от 2кв.2026 к 2кв.2027г ЭМ=2,4%; МАТ=2,4%
|  | Всего по позиции |  |  |  | 12: 4520.51 | [33 empty] | Всего по позиции
110 | ГЭСНм08-02-412-03 | Затягивание провода в проложенные трубы и металлические рукава первого одножильного или многожильного в общей оплетке, суммарное сечение: до 16 мм2 __Затягивание кабеля F/UTP Cat 5е ZH нг(А)-HF 4х2х0,48 в металлорукав, сумарное сечение кабеля 6,24 мм2 |  |  |  | 4: 100 м; 5: 0.75; 6: 1; 7: 0.75 | [26 empty] | Затягивание провода в проложенные трубы и металлические рукава первого одножильного или многожильного в общей оплетке, суммарное сечение: до 16 мм2 __Затягивание кабеля F/UTP Cat 5е ZH нг(А)-HF 4х2х0,48 в металлорукав, сумарное сечение кабеля 6,24 мм2
| 421/пр_2020_прил.10_т.3_п.1.1_гр.4 | Производство работ осуществляется в помещениях эксплуатируемого объекта капитального строительства, эксплуатация которого не прекращена, в том числе для объектов производственного и непроизводственного назначения без остановки рабочего процесса, при этом: в зоне производства работ отсутствуют загромождающие помещение предметы ОЗП=1,2; ЭМ=1,2 к расх.; ЗПМ=1,2; ТЗ=1,2; ТЗМ=1,2 | [39 empty] | Производство работ осуществляется в помещениях эксплуатируемого объекта капитального строительства, эксплуатация которого не прекращена, в том числе для объектов производственного и непроизводственного назначения без остановки рабочего процесса, при этом: в зоне производства работ отсутствуют загромождающие помещение предметы ОЗП=1,2; ЭМ=1,2 к расх.; ЗПМ=1,2; ТЗ=1,2; ТЗМ=1,2
|  | Дефлятор от 2кв.2026 к 2кв.2027г ЭМ=2,4%; МАТ=2,4% | [39 empty] | Дефлятор от 2кв.2026 к 2кв.2027г ЭМ=2,4%; МАТ=2,4%
| 1 | ОТ(ЗТ) |  |  |  | 4: чел.-ч; 7: 5.661; 12: 5582.09 | [28 empty] | ОТ(ЗТ)
| 1-100-38 | Средний разряд работы 3,8 |  |  |  | чел.-ч | 6.29 | 1.2 | 5.661 |  |  | 986.06 |  | 5582.09 | [29 empty] | Средний разряд работы 3,8
| 2 | ЭМ |  |  |  | 12: 81.26 | [28 empty] | ЭМ
|  | ОТм(ЗТм) |  |  |  | 4: чел.-ч; 7: 0.054; 12: 63.81 | [28 empty] | ОТм(ЗТм)
| 91.05.05-015 | Краны на автомобильном ходу, грузоподъемность 16 т |  |  |  | маш.-ч | 0.03 | 1.2 | 0.027 |  |  | 2248.06 | 1.024 | 62.15 | [29 empty] | Краны на автомобильном ходу, грузоподъемность 16 т
| 4-100-060 | ОТм(Зтм) Средний разряд машинистов 6 |  |  |  | чел.-ч | 0.03 | 1.2 | 0.027 |  |  | 1354.9 |  | 36.58 | [30 empty] | ОТм(Зтм) Средний разряд машинистов 6
| 91.14.02-001 | Автомобили бортовые, грузоподъемность до 5 т |  |  |  | маш.-ч | 0.03 | 1.2 | 0.027 |  |  | 691.3 | 1.024 | 19.11 | [29 empty] | Автомобили бортовые, грузоподъемность до 5 т
| 4-100-040 | ОТм(Зтм) Средний разряд машинистов 4 |  |  |  | чел.-ч | 0.03 | 1.2 | 0.027 |  |  | 1008.64 |  | 27.23 | [30 empty] | ОТм(Зтм) Средний разряд машинистов 4
| 4 | М |  |  |  | 12: 276.92 | [28 empty] | М
| 01.7.06.05-0041 | Ленты изоляционные хлопчатобумажные прорезиненные для электромонтажных и ремонтных работ, цвет черный, ширина 20 мм, толщина 0,35 мм |  |  |  | м | 26.67 |  | 20.0025 | 5.87 | 0.95 | 5.58 | 1.024 | 114.29 | [29 empty] | Ленты изоляционные хлопчатобумажные прорезиненные для электромонтажных и ремонтных работ, цвет черный, ширина 20 мм, толщина 0,35 мм
| 01.7.07.20-0002 | Тальк молотый, сорт I |  |  |  | т | 0.00105 |  | 0.0007875 | 43821.53 | 1.79 | 78440.54 | 1.024 | 63.25 | [29 empty] | Тальк молотый, сорт I
| 14.4.02.04-0142 | Краска масляная МА-0115, мумия, сурик железный |  |  |  | кг | 0.02 |  | 0.015 | 79.88 | 1.71 | 136.59 | 1.024 | 2.1 | [29 empty] | Краска масляная МА-0115, мумия, сурик железный
| 20.2.01.05-0005 | Гильзы кабельные медные 16 мм |  |  |  | 100 шт | 0.05 |  | 0.0375 | 1239.94 | 1.35 | 1673.92 | 1.024 | 64.28 | [29 empty] | Гильзы кабельные медные 16 мм
| 20.2.02.01-0013 | Втулки полипропиленовые, диаметр 28 мм |  |  |  | 1000 шт | 0.0122 |  | 0.00915 | 2316.78 | 1.52 | 3521.51 | 1.024 | 33 | [29 empty] | Втулки полипропиленовые, диаметр 28 мм
|  | Итого прямые затраты |  |  |  | 12: 6004.08 | [31 empty] | Итого прямые затраты
110.1 | 421/пр_2020_п.75_пп.а | Вспомогательные ненормируемые материальные ресурсы |  |  |  | 4: %; 5: 2; 7: 2; 12: 93.03 | [34 empty] | Вспомогательные ненормируемые материальные ресурсы
|  | ФОТ |  |  |  | 12: 5645.9 | [32 empty] | ФОТ
| Пр/812-049.3-2 | НР Электротехнические установки на других объектах |  |  |  | 4: %; 5: 98; 7: 98; 12: 5532.98 | [32 empty] | НР Электротехнические установки на других объектах
| Пр/774-049.3 | СП Электротехнические установки на других объектах |  |  |  | 4: %; 5: 51; 7: 51; 12: 2879.41 | [32 empty] | СП Электротехнические установки на других объектах
|  | Всего по позиции |  |  |  | 10: 19346; 12: 14509.5 | [33 empty] | Всего по позиции
110.1 | ТЦ_21.1.04.01_38_7842224734_20.05.2026_01_21.2 | Кабель симметричный парной скрутки, категории 5е F/UTP Cat 5е ZH нг(А)-HF 4х2х0.48 Patch |  |  |  | м | 76.5 | 1 | 76.5 |  |  | 108.46 | 1.024 | 8496.32 | [26 empty] | Кабель симметричный парной скрутки, категории 5е F/UTP Cat 5е ZH нг(А)-HF 4х2х0.48 Patch
|  | Дефлятор от 2кв.2026 к 2кв.2027г ЭМ=2,4%; МАТ=2,4% | [39 empty] | Дефлятор от 2кв.2026 к 2кв.2027г ЭМ=2,4%; МАТ=2,4%
|  | Всего по позиции |  |  |  | 12: 8496.32 | [33 empty] | Всего по позиции
111 | ГЭСНм08-02-412-03 | Затягивание провода в проложенные трубы и металлические рукава первого одножильного или многожильного в общей оплетке, суммарное сечение: до 16 мм2 __ Затягивание кабеля КИПвЭнг(А)-HF 4х2х0,78 в металлорукав, сумарное сечение кабеля 6,24 мм2 |  |  |  | 4: 100 м; 5: 3.98; 6: 1; 7: 3.98 | [26 empty] | Затягивание провода в проложенные трубы и металлические рукава первого одножильного или многожильного в общей оплетке, суммарное сечение: до 16 мм2 __ Затягивание кабеля КИПвЭнг(А)-HF 4х2х0,78 в металлорукав, сумарное сечение кабеля 6,24 мм2
| 421/пр_2020_прил.10_т.3_п.1.1_гр.4 | Производство работ осуществляется в помещениях эксплуатируемого объекта капитального строительства, эксплуатация которого не прекращена, в том числе для объектов производственного и непроизводственного назначения без остановки рабочего процесса, при этом: в зоне производства работ отсутствуют загромождающие помещение предметы ОЗП=1,2; ЭМ=1,2 к расх.; ЗПМ=1,2; ТЗ=1,2; ТЗМ=1,2 | [39 empty] | Производство работ осуществляется в помещениях эксплуатируемого объекта капитального строительства, эксплуатация которого не прекращена, в том числе для объектов производственного и непроизводственного назначения без остановки рабочего процесса, при этом: в зоне производства работ отсутствуют загромождающие помещение предметы ОЗП=1,2; ЭМ=1,2 к расх.; ЗПМ=1,2; ТЗ=1,2; ТЗМ=1,2
|  | Дефлятор от 2кв.2026 к 2кв.2027г ЭМ=2,4%; МАТ=2,4% | [39 empty] | Дефлятор от 2кв.2026 к 2кв.2027г ЭМ=2,4%; МАТ=2,4%
| 1 | ОТ(ЗТ) |  |  |  | 4: чел.-ч; 7: 30.041; 12: 29622.27 | [28 empty] | ОТ(ЗТ)
| 1-100-38 | Средний разряд работы 3,8 |  |  |  | чел.-ч | 6.29 | 1.2 | 30.041 |  |  | 986.06 |  | 29622.27 | [29 empty] | Средний разряд работы 3,8
| 2 | ЭМ |  |  |  | 12: 431.26 | [28 empty] | ЭМ
|  | ОТм(ЗТм) |  |  |  | 4: чел.-ч; 7: 0.28656; 12: 338.65 | [28 empty] | ОТм(ЗТм)
| 91.05.05-015 | Краны на автомобильном ходу, грузоподъемность 16 т |  |  |  | маш.-ч | 0.03 | 1.2 | 0.14328 |  |  | 2248.06 | 1.024 | 329.83 | [29 empty] | Краны на автомобильном ходу, грузоподъемность 16 т
| 4-100-060 | ОТм(Зтм) Средний разряд машинистов 6 |  |  |  | чел.-ч | 0.03 | 1.2 | 0.14328 |  |  | 1354.9 |  | 194.13 | [30 empty] | ОТм(Зтм) Средний разряд машинистов 6
| 91.14.02-001 | Автомобили бортовые, грузоподъемность до 5 т |  |  |  | маш.-ч | 0.03 | 1.2 | 0.14328 |  |  | 691.3 | 1.024 | 101.43 | [29 empty] | Автомобили бортовые, грузоподъемность до 5 т
| 4-100-040 | ОТм(Зтм) Средний разряд машинистов 4 |  |  |  | чел.-ч | 0.03 | 1.2 | 0.14328 |  |  | 1008.64 |  | 144.52 | [30 empty] | ОТм(Зтм) Средний разряд машинистов 4
| 4 | М |  |  |  | 12: 1469.5 | [28 empty] | М
| 01.7.06.05-0041 | Ленты изоляционные хлопчатобумажные прорезиненные для электромонтажных и ремонтных работ, цвет черный, ширина 20 мм, толщина 0,35 мм |  |  |  | м | 26.67 |  | 106.1466 | 5.87 | 0.95 | 5.58 | 1.024 | 606.51 | [29 empty] | Ленты изоляционные хлопчатобумажные прорезиненные для электромонтажных и ремонтных работ, цвет черный, ширина 20 мм, толщина 0,35 мм
| 01.7.07.20-0002 | Тальк молотый, сорт I |  |  |  | т | 0.00105 |  | 0.004179 | 43821.53 | 1.79 | 78440.54 | 1.024 | 335.67 | [29 empty] | Тальк молотый, сорт I
| 14.4.02.04-0142 | Краска масляная МА-0115, мумия, сурик железный |  |  |  | кг | 0.02 |  | 0.0796 | 79.88 | 1.71 | 136.59 | 1.024 | 11.13 | [29 empty] | Краска масляная МА-0115, мумия, сурик железный
| 20.2.01.05-0005 | Гильзы кабельные медные 16 мм |  |  |  | 100 шт | 0.05 |  | 0.199 | 1239.94 | 1.35 | 1673.92 | 1.024 | 341.1 | [29 empty] | Гильзы кабельные медные 16 мм
| 20.2.02.01-0013 | Втулки полипропиленовые, диаметр 28 мм |  |  |  | 1000 шт | 0.0122 |  | 0.048556 | 2316.78 | 1.52 | 3521.51 | 1.024 | 175.09 | [29 empty] | Втулки полипропиленовые, диаметр 28 мм
|  | Итого прямые затраты |  |  |  | 12: 31861.68 | [31 empty] | Итого прямые затраты
111.1 | 421/пр_2020_п.75_пп.а | Вспомогательные ненормируемые материальные ресурсы |  |  |  | 4: %; 5: 2; 7: 2; 12: 493.7 | [34 empty] | Вспомогательные ненормируемые материальные ресурсы
|  | ФОТ |  |  |  | 12: 29960.92 | [32 empty] | ФОТ
| Пр/812-049.3-2 | НР Электротехнические установки на других объектах |  |  |  | 4: %; 5: 98; 7: 98; 12: 29361.7 | [32 empty] | НР Электротехнические установки на других объектах
| Пр/774-049.3 | СП Электротехнические установки на других объектах |  |  |  | 4: %; 5: 51; 7: 51; 12: 15280.07 | [32 empty] | СП Электротехнические установки на других объектах
|  | Всего по позиции |  |  |  | 10: 19346.02; 12: 76997.15 | [33 empty] | Всего по позиции
111.1 | ТЦ_21.1.08.05_38_9710008385_20.05.2026_01_22.1 | Кабель для промышленного интерфейса RS-485 КИПвЭнг(А)-HF 4х2х0.78 |  |  |  | м | 405.96 | 1 | 405.96 |  |  | 245.8 | 1.024 | 102179.81 | [26 empty] | Кабель для промышленного интерфейса RS-485 КИПвЭнг(А)-HF 4х2х0.78
|  | Дефлятор от 2кв.2026 к 2кв.2027г ЭМ=2,4%; МАТ=2,4% | [39 empty] | Дефлятор от 2кв.2026 к 2кв.2027г ЭМ=2,4%; МАТ=2,4%
|  | Всего по позиции |  |  |  | 12: 102179.81 | [33 empty] | Всего по позиции
112 | ГЭСНм10-06-048-06 | Прокладка волоконно-оптических кабелей в канализации: в трубопроводе по свободному каналу _Затягивание волоконно-оптического кабеля Hyperline SMF-28 Ultra 9/125 в металлорукав, по свободному каналу |  |  |  | 4: 100 м кабеля; 5: 6; 6: 1; 7: 6 | [26 empty] | Прокладка волоконно-оптических кабелей в канализации: в трубопроводе по свободному каналу _Затягивание волоконно-оптического кабеля Hyperline SMF-28 Ultra 9/125 в металлорукав, по свободному каналу
| 421/пр_2020_прил.10_т.3_п.1.1_гр.4 | Производство работ осуществляется в помещениях эксплуатируемого объекта капитального строительства, эксплуатация которого не прекращена, в том числе для объектов производственного и непроизводственного назначения без остановки рабочего процесса, при этом: в зоне производства работ отсутствуют загромождающие помещение предметы ОЗП=1,2; ЭМ=1,2 к расх.; ЗПМ=1,2; ТЗ=1,2; ТЗМ=1,2 | [39 empty] | Производство работ осуществляется в помещениях эксплуатируемого объекта капитального строительства, эксплуатация которого не прекращена, в том числе для объектов производственного и непроизводственного назначения без остановки рабочего процесса, при этом: в зоне производства работ отсутствуют загромождающие помещение предметы ОЗП=1,2; ЭМ=1,2 к расх.; ЗПМ=1,2; ТЗ=1,2; ТЗМ=1,2
|  | Дефлятор от 2кв.2026 к 2кв.2027г ЭМ=2,4%; МАТ=2,4% | [39 empty] | Дефлятор от 2кв.2026 к 2кв.2027г ЭМ=2,4%; МАТ=2,4%
| 1 | ОТ(ЗТ) |  |  |  | 4: чел.-ч; 7: 86.4; 12: 93650.69 | [28 empty] | ОТ(ЗТ)
| 1-100-45 | Средний разряд работы 4,5 |  |  |  | чел.-ч | 12 | 1.2 | 86.4 |  |  | 1083.92 |  | 93650.69 | [29 empty] | Средний разряд работы 4,5
| 2 | ЭМ |  |  |  | 12: 22832.4 | [28 empty] | ЭМ
|  | ОТм(ЗТм) |  |  |  | 4: чел.-ч; 7: 14.544; 12: 16859.26 | [28 empty] | ОТм(ЗТм)
| 91.11.01-012 | Машины монтажные для выполнения работ при прокладке и монтаже кабеля на базе автомобиля |  |  |  | маш.-ч | 2.02 | 1.2 | 14.544 | 995.51 | 1.54 | 1533.09 | 1.024 | 22832.4 | [29 empty] | Машины монтажные для выполнения работ при прокладке и монтаже кабеля на базе автомобиля
| 4-100-050 | ОТм(Зтм) Средний разряд машинистов 5 |  |  |  | чел.-ч | 2.02 | 1.2 | 14.544 |  |  | 1159.19 |  | 16859.26 | [30 empty] | ОТм(Зтм) Средний разряд машинистов 5
| 4 | М |  |  |  | 12: 628.03 | [28 empty] | М
| 01.7.06.03-0023 | Ленты полиэтиленовые с липким слоем, прозрачные, ширина 20 мм, толщина 0,08 мм |  |  |  | кг | 0.001 |  | 0.006 | 675.01 | 1.69 | 1140.77 | 1.024 | 7.01 | [29 empty] | Ленты полиэтиленовые с липким слоем, прозрачные, ширина 20 мм, толщина 0,08 мм
| 01.7.06.05-0041 | Ленты изоляционные хлопчатобумажные прорезиненные для электромонтажных и ремонтных работ, цвет черный, ширина 20 мм, толщина 0,35 мм |  |  |  | м | 0.83 |  | 4.98 | 5.87 | 0.95 | 5.58 | 1.024 | 28.46 | [29 empty] | Ленты изоляционные хлопчатобумажные прорезиненные для электромонтажных и ремонтных работ, цвет черный, ширина 20 мм, толщина 0,35 мм
| 08.3.03.04-0014 | Проволока светлая, диаметр 3,0 мм |  |  |  | т | 0.001 |  | 0.006 | 79053.06 | 1.22 | 96444.73 | 1.024 | 592.56 | [29 empty] | Проволока светлая, диаметр 3,0 мм
|  | Итого прямые затраты |  |  |  | 12: 133970.38 | [31 empty] | Итого прямые затраты
112.1 | 421/пр_2020_п.75_пп.а | Вспомогательные ненормируемые материальные ресурсы |  |  |  | 4: %; 5: 2; 7: 2; 12: 1560.84 | [34 empty] | Вспомогательные ненормируемые материальные ресурсы
|  | ФОТ |  |  |  | 12: 110509.95 | [32 empty] | ФОТ
| Пр/812-051.1-2 | НР Прокладка и монтаж сетей связи |  |  |  | 4: %; 5: 91; 7: 91; 12: 100564.05 | [32 empty] | НР Прокладка и монтаж сетей связи
| Пр/774-051.1 | СП Прокладка и монтаж сетей связи |  |  |  | 4: %; 5: 46; 7: 46; 12: 50834.58 | [32 empty] | СП Прокладка и монтаж сетей связи
|  | Всего по позиции |  |  |  | 10: 47821.64; 12: 286929.85 | [33 empty] | Всего по позиции
112.1 | ТЦ_21.1.01.01_77_7727418001_28.05.2026_02_23.3 | Кабель волоконно-оптический 9/125 (OS2) одномодовый, 8 волокон, плотное буферное покрытие (tight buffer) внутренний/внешний FO-DT-IN/OUT-9S-8-LSZH-BK |  |  |  | м | 612 | 1 | 612 |  |  | 174.42 | 1.024 | 109306.92 | [26 empty] | Кабель волоконно-оптический 9/125 (OS2) одномодовый, 8 волокон, плотное буферное покрытие (tight buffer) внутренний/внешний FO-DT-IN/OUT-9S-8-LSZH-BK
|  | Дефлятор от 2кв.2026 к 2кв.2027г ЭМ=2,4%; МАТ=2,4% | [39 empty] | Дефлятор от 2кв.2026 к 2кв.2027г ЭМ=2,4%; МАТ=2,4%
|  | Всего по позиции |  |  |  | 12: 109306.92 | [33 empty] | Всего по позиции
|  | Всего по разделу 14 Прокладка кабельных линий АСО КИА в металлорукаве в бетонной плотине |  |  |  | 12: 1199498.06 | [35 empty] | Всего по разделу 14 Прокладка кабельных линий АСО КИА в металлорукаве в бетонной плотине
Раздел 15. Прокладка кабельных линий АСО КИА в металлорукаве в правобережной дренажной галерее | [38 empty] | Раздел 15. Прокладка кабельных линий АСО КИА в металлорукаве в правобережной дренажной галерее
113 | ГЭСНм08-02-412-02 | Затягивание провода в проложенные трубы и металлические рукава первого одножильного или многожильного в общей оплетке, суммарное сечение: до 6 мм2 _ Затягивание кабеля МКЭШ 2х1,5 в металлорукав |  |  |  | 4: 100 м; 5: 3.88; 6: 1; 7: 3.88 | [26 empty] | Затягивание провода в проложенные трубы и металлические рукава первого одножильного или многожильного в общей оплетке, суммарное сечение: до 6 мм2 _ Затягивание кабеля МКЭШ 2х1,5 в металлорукав
|  | Дефлятор от 2кв.2026 к 2кв.2027г ЭМ=2,4%; МАТ=2,4% | [39 empty] | Дефлятор от 2кв.2026 к 2кв.2027г ЭМ=2,4%; МАТ=2,4%
| 1 | ОТ(ЗТ) |  |  |  | 4: чел.-ч; 7: 20.9132; 12: 20621.67 | [28 empty] | ОТ(ЗТ)
| 1-100-38 | Средний разряд работы 3,8 |  |  |  | 4: чел.-ч; 5: 5.39; 7: 20.9132; 10: 986.06; 12: 20621.67 | [29 empty] | Средний разряд работы 3,8
| 2 | ЭМ |  |  |  | 12: 233.57 | [28 empty] | ЭМ
|  | ОТм(ЗТм) |  |  |  | 4: чел.-ч; 7: 0.1552; 12: 183.41 | [28 empty] | ОТм(ЗТм)
| 91.05.05-015 | Краны на автомобильном ходу, грузоподъемность 16 т |  |  |  | маш.-ч | 0.02 |  | 0.0776 |  |  | 2248.06 | 1.024 | 178.64 | [29 empty] | Краны на автомобильном ходу, грузоподъемность 16 т
| 4-100-060 | ОТм(Зтм) Средний разряд машинистов 6 |  |  |  | 4: чел.-ч; 5: 0.02; 7: 0.0776; 10: 1354.9; 12: 105.14 | [30 empty] | ОТм(Зтм) Средний разряд машинистов 6
| 91.14.02-001 | Автомобили бортовые, грузоподъемность до 5 т |  |  |  | маш.-ч | 0.02 |  | 0.0776 |  |  | 691.3 | 1.024 | 54.93 | [29 empty] | Автомобили бортовые, грузоподъемность до 5 т
| 4-100-040 | ОТм(Зтм) Средний разряд машинистов 4 |  |  |  | 4: чел.-ч; 5: 0.02; 7: 0.0776; 10: 1008.64; 12: 78.27 | [30 empty] | ОТм(Зтм) Средний разряд машинистов 4
| 4 | М |  |  |  | 12: 798.85 | [28 empty] | М
| 01.7.06.05-0041 | Ленты изоляционные хлопчатобумажные прорезиненные для электромонтажных и ремонтных работ, цвет черный, ширина 20 мм, толщина 0,35 мм |  |  |  | м | 13.33 |  | 51.7204 | 5.87 | 0.95 | 5.58 | 1.024 | 295.53 | [29 empty] | Ленты изоляционные хлопчатобумажные прорезиненные для электромонтажных и ремонтных работ, цвет черный, ширина 20 мм, толщина 0,35 мм
| 01.7.07.20-0002 | Тальк молотый, сорт I |  |  |  | т | 0.0006 |  | 0.002328 | 43821.53 | 1.79 | 78440.54 | 1.024 | 186.99 | [29 empty] | Тальк молотый, сорт I
| 14.4.02.04-0142 | Краска масляная МА-0115, мумия, сурик железный |  |  |  | кг | 0.02 |  | 0.0776 | 79.88 | 1.71 | 136.59 | 1.024 | 10.85 | [29 empty] | Краска масляная МА-0115, мумия, сурик железный
| 20.2.01.05-0003 | Гильзы кабельные медные 6 мм |  |  |  | 100 шт | 0.05 |  | 0.194 | 696.63 | 1.35 | 940.45 | 1.024 | 186.83 | [29 empty] | Гильзы кабельные медные 6 мм
| 20.2.02.01-0012 | Втулки полипропиленовые, диаметр 22 мм |  |  |  | 1000 шт | 0.0122 |  | 0.047336 | 1610.33 | 1.52 | 2447.7 | 1.024 | 118.65 | [29 empty] | Втулки полипропиленовые, диаметр 22 мм
|  | Итого прямые затраты |  |  |  | 12: 21837.5 | [31 empty] | Итого прямые затраты
113.1 | 421/пр_2020_п.75_пп.а | Вспомогательные ненормируемые материальные ресурсы |  |  |  | 4: %; 5: 2; 7: 2; 12: 412.43 | [34 empty] | Вспомогательные ненормируемые материальные ресурсы
|  | ФОТ |  |  |  | 12: 20805.08 | [32 empty] | ФОТ
| Пр/812-049.3-2 | НР Электротехнические установки на других объектах |  |  |  | 4: %; 5: 98; 7: 98; 12: 20388.98 | [32 empty] | НР Электротехнические установки на других объектах
| Пр/774-049.3 | СП Электротехнические установки на других объектах |  |  |  | 4: %; 5: 51; 7: 51; 12: 10610.59 | [32 empty] | СП Электротехнические установки на других объектах
|  | Всего по позиции |  |  |  | 10: 13724.1; 12: 53249.5 | [33 empty] | Всего по позиции
113.1 | ТЦ_21.1.06.04_38_7729108750_20.05.2026_01_20.3 | Кабель монтажный экранированный МКЭШнг(А)-LS 2х1.5 |  |  |  | м | 395.76 | 1 | 395.76 |  |  | 91.96 | 1.024 | 37267.55 | [26 empty] | Кабель монтажный экранированный МКЭШнг(А)-LS 2х1.5
|  | Дефлятор от 2кв.2026 к 2кв.2027г ЭМ=2,4%; МАТ=2,4% | [39 empty] | Дефлятор от 2кв.2026 к 2кв.2027г ЭМ=2,4%; МАТ=2,4%
|  | Всего по позиции |  |  |  | 12: 37267.55 | [33 empty] | Всего по позиции
113.2 | ТЦ_08.1.02.13_77_7720652073_28.05.2026_02_28.1 | Металлорукав Р3-ЦПнг-LS 20 КВТ |  |  |  | м | 399.64 | 1 | 399.64 |  |  | 92.14 | 1.024 | 37706.58 | [26 empty] | Металлорукав Р3-ЦПнг-LS 20 КВТ
|  | Дефлятор от 2кв.2026 к 2кв.2027г ЭМ=2,4%; МАТ=2,4% | [39 empty] | Дефлятор от 2кв.2026 к 2кв.2027г ЭМ=2,4%; МАТ=2,4%
|  | Всего по позиции |  |  |  | 12: 37706.58 | [33 empty] | Всего по позиции
113.3 | ТЦ_20.2.09.12_38_3849067032_29.05.2026_02_29.1 | Муфта соединительная для металлорукава МСМ-20 zeta40811 |  |  |  | шт | 9 | 1 | 9 |  |  | 183.94 | 1.024 | 1695.19 | [26 empty] | Муфта соединительная для металлорукава МСМ-20 zeta40811
|  | Дефлятор от 2кв.2026 к 2кв.2027г ЭМ=2,4%; МАТ=2,4% | [39 empty] | Дефлятор от 2кв.2026 к 2кв.2027г ЭМ=2,4%; МАТ=2,4%
|  | Всего по позиции |  |  |  | 12: 1695.19 | [33 empty] | Всего по позиции
114 | ГЭСНм08-02-412-03 | Затягивание провода в проложенные трубы и металлические рукава первого одножильного или многожильного в общей оплетке, суммарное сечение: до 16 мм2 __ Затягивание кабеля КИПвЭнг(А)-HF 4х2х0,78 в металлорукав, сумарное сечение кабеля 6,24 мм2 |  |  |  | 4: 100 м; 5: 9.94; 6: 1; 7: 9.94 | [26 empty] | Затягивание провода в проложенные трубы и металлические рукава первого одножильного или многожильного в общей оплетке, суммарное сечение: до 16 мм2 __ Затягивание кабеля КИПвЭнг(А)-HF 4х2х0,78 в металлорукав, сумарное сечение кабеля 6,24 мм2
|  | Дефлятор от 2кв.2026 к 2кв.2027г ЭМ=2,4%; МАТ=2,4% | [39 empty] | Дефлятор от 2кв.2026 к 2кв.2027г ЭМ=2,4%; МАТ=2,4%
| 1 | ОТ(ЗТ) |  |  |  | 4: чел.-ч; 7: 62.5226; 12: 61651.03 | [28 empty] | ОТ(ЗТ)
| 1-100-38 | Средний разряд работы 3,8 |  |  |  | 4: чел.-ч; 5: 6.29; 7: 62.5226; 10: 986.06; 12: 61651.03 | [29 empty] | Средний разряд работы 3,8
| 2 | ЭМ |  |  |  | 12: 897.55 | [28 empty] | ЭМ
|  | ОТм(ЗТм) |  |  |  | 4: чел.-ч; 7: 0.5964; 12: 704.81 | [28 empty] | ОТм(ЗТм)
| 91.05.05-015 | Краны на автомобильном ходу, грузоподъемность 16 т |  |  |  | маш.-ч | 0.03 |  | 0.2982 |  |  | 2248.06 | 1.024 | 686.46 | [29 empty] | Краны на автомобильном ходу, грузоподъемность 16 т
| 4-100-060 | ОТм(Зтм) Средний разряд машинистов 6 |  |  |  | 4: чел.-ч; 5: 0.03; 7: 0.2982; 10: 1354.9; 12: 404.03 | [30 empty] | ОТм(Зтм) Средний разряд машинистов 6
| 91.14.02-001 | Автомобили бортовые, грузоподъемность до 5 т |  |  |  | маш.-ч | 0.03 |  | 0.2982 |  |  | 691.3 | 1.024 | 211.09 | [29 empty] | Автомобили бортовые, грузоподъемность до 5 т
| 4-100-040 | ОТм(Зтм) Средний разряд машинистов 4 |  |  |  | 4: чел.-ч; 5: 0.03; 7: 0.2982; 10: 1008.64; 12: 300.78 | [30 empty] | ОТм(Зтм) Средний разряд машинистов 4
| 4 | М |  |  |  | 12: 3670.1 | [28 empty] | М
| 01.7.06.05-0041 | Ленты изоляционные хлопчатобумажные прорезиненные для электромонтажных и ремонтных работ, цвет черный, ширина 20 мм, толщина 0,35 мм |  |  |  | м | 26.67 |  | 265.0998 | 5.87 | 0.95 | 5.58 | 1.024 | 1514.76 | [29 empty] | Ленты изоляционные хлопчатобумажные прорезиненные для электромонтажных и ремонтных работ, цвет черный, ширина 20 мм, толщина 0,35 мм
| 01.7.07.20-0002 | Тальк молотый, сорт I |  |  |  | т | 0.00105 |  | 0.010437 | 43821.53 | 1.79 | 78440.54 | 1.024 | 838.33 | [29 empty] | Тальк молотый, сорт I
| 14.4.02.04-0142 | Краска масляная МА-0115, мумия, сурик железный |  |  |  | кг | 0.02 |  | 0.1988 | 79.88 | 1.71 | 136.59 | 1.024 | 27.81 | [29 empty] | Краска масляная МА-0115, мумия, сурик железный
| 20.2.01.05-0005 | Гильзы кабельные медные 16 мм |  |  |  | 100 шт | 0.05 |  | 0.497 | 1239.94 | 1.35 | 1673.92 | 1.024 | 851.9 | [29 empty] | Гильзы кабельные медные 16 мм
| 20.2.02.01-0013 | Втулки полипропиленовые, диаметр 28 мм |  |  |  | 1000 шт | 0.0122 |  | 0.12127 | 2316.78 | 1.52 | 3521.51 | 1.024 | 437.3 | [29 empty] | Втулки полипропиленовые, диаметр 28 мм
|  | Итого прямые затраты |  |  |  | 12: 66923.49 | [31 empty] | Итого прямые затраты
114.1 | 421/пр_2020_п.75_пп.а | Вспомогательные ненормируемые материальные ресурсы |  |  |  | 4: %; 5: 2; 7: 2; 12: 1233.02 | [34 empty] | Вспомогательные ненормируемые материальные ресурсы
|  | ФОТ |  |  |  | 12: 62355.84 | [32 empty] | ФОТ
| Пр/812-049.3-2 | НР Электротехнические установки на других объектах |  |  |  | 4: %; 5: 98; 7: 98; 12: 61108.72 | [32 empty] | НР Электротехнические установки на других объектах
| Пр/774-049.3 | СП Электротехнические установки на других объектах |  |  |  | 4: %; 5: 51; 7: 51; 12: 31801.48 | [32 empty] | СП Электротехнические установки на других объектах
|  | Всего по позиции |  |  |  | 10: 16203.89; 12: 161066.71 | [33 empty] | Всего по позиции
114.1 | ТЦ_21.1.08.05_38_9710008385_20.05.2026_01_22.1 | Кабель для промышленного интерфейса RS-485 КИПвЭнг(А)-HF 4х2х0.78 |  |  |  | м | 1013.88 | 1 | 1013.88 |  |  | 245.8 | 1.024 | 255192.78 | [26 empty] | Кабель для промышленного интерфейса RS-485 КИПвЭнг(А)-HF 4х2х0.78
|  | Дефлятор от 2кв.2026 к 2кв.2027г ЭМ=2,4%; МАТ=2,4% | [39 empty] | Дефлятор от 2кв.2026 к 2кв.2027г ЭМ=2,4%; МАТ=2,4%
|  | Всего по позиции |  |  |  | 12: 255192.78 | [33 empty] | Всего по позиции
114.2 | ТЦ_08.1.02.13_77_7720652073_28.05.2026_02_28.1 | Металлорукав Р3-ЦПнг-LS 20 КВТ |  |  |  | м | 1023.82 | 1 | 1023.82 |  |  | 92.14 | 1.024 | 96598.81 | [26 empty] | Металлорукав Р3-ЦПнг-LS 20 КВТ
|  | Дефлятор от 2кв.2026 к 2кв.2027г ЭМ=2,4%; МАТ=2,4% | [39 empty] | Дефлятор от 2кв.2026 к 2кв.2027г ЭМ=2,4%; МАТ=2,4%
|  | Всего по позиции |  |  |  | 12: 96598.81 | [33 empty] | Всего по позиции
114.3 | ТЦ_20.2.09.12_38_3849067032_29.05.2026_02_29.1 | Муфта соединительная для металлорукава МСМ-20 zeta40811 |  |  |  | шт | 21 | 1 | 21 |  |  | 183.94 | 1.024 | 3955.45 | [26 empty] | Муфта соединительная для металлорукава МСМ-20 zeta40811
|  | Дефлятор от 2кв.2026 к 2кв.2027г ЭМ=2,4%; МАТ=2,4% | [39 empty] | Дефлятор от 2кв.2026 к 2кв.2027г ЭМ=2,4%; МАТ=2,4%
|  | Всего по позиции |  |  |  | 12: 3955.45 | [33 empty] | Всего по позиции
115 | ГЭСНм08-02-147-10 | Кабель до 35 кВ по установленным конструкциям и лоткам с креплением по всей длине, масса 1 м кабеля: до 1 кг |  |  |  | 4: 100 м; 5: 13.82; 6: 1; 7: 13.82 | [26 empty] | Кабель до 35 кВ по установленным конструкциям и лоткам с креплением по всей длине, масса 1 м кабеля: до 1 кг
|  | Дефлятор от 2кв.2026 к 2кв.2027г ЭМ=2,4%; МАТ=2,4% | [39 empty] | Дефлятор от 2кв.2026 к 2кв.2027г ЭМ=2,4%; МАТ=2,4%
| 1 | ОТ(ЗТ) |  |  |  | 4: чел.-ч; 7: 194.5856; 12: 191873.08 | [28 empty] | ОТ(ЗТ)
| 1-100-38 | Средний разряд работы 3,8 |  |  |  | 4: чел.-ч; 5: 14.08; 7: 194.5856; 10: 986.06; 12: 191873.08 | [29 empty] | Средний разряд работы 3,8
| 2 | ЭМ |  |  |  | 12: 9253.37 | [28 empty] | ЭМ
|  | ОТм(ЗТм) |  |  |  | 4: чел.-ч; 7: 5.528; 12: 6532.82 | [28 empty] | ОТм(ЗТм)
| 91.05.05-015 | Краны на автомобильном ходу, грузоподъемность 16 т |  |  |  | маш.-ч | 0.2 |  | 2.764 |  |  | 2248.06 | 1.024 | 6362.77 | [29 empty] | Краны на автомобильном ходу, грузоподъемность 16 т
| 4-100-060 | ОТм(Зтм) Средний разряд машинистов 6 |  |  |  | 4: чел.-ч; 5: 0.2; 7: 2.764; 10: 1354.9; 12: 3744.94 | [30 empty] | ОТм(Зтм) Средний разряд машинистов 6
| 91.06.01-003 | Домкраты гидравлические, грузоподъемность 63-100 т |  |  |  | маш.-ч | 3.34 |  | 46.1588 | 1.75 | 2.15 | 3.76 | 1.024 | 177.72 | [29 empty] | Домкраты гидравлические, грузоподъемность 63-100 т
| 91.06.03-061 | Лебедки электрические тяговым усилием до 12,26 кН (1,25 т) |  |  |  | маш.-ч | 3.34 |  | 46.1588 | 8.84 | 1.81 | 16 | 1.024 | 756.27 | [29 empty] | Лебедки электрические тяговым усилием до 12,26 кН (1,25 т)
| 91.14.02-001 | Автомобили бортовые, грузоподъемность до 5 т |  |  |  | маш.-ч | 0.2 |  | 2.764 |  |  | 691.3 | 1.024 | 1956.61 | [29 empty] | Автомобили бортовые, грузоподъемность до 5 т
| 4-100-040 | ОТм(Зтм) Средний разряд машинистов 4 |  |  |  | 4: чел.-ч; 5: 0.2; 7: 2.764; 10: 1008.64; 12: 2787.88 | [30 empty] | ОТм(Зтм) Средний разряд машинистов 4
| 4 | М |  |  |  | 12: 8247.79 | [28 empty] | М
| 01.7.06.07-0002 | Ленты монтажные из пластмассы для бандажирования проводов, скрепляются пластмассовыми кнопками, ширина 10 мм |  |  |  | 10 м | 0.245 |  | 3.3859 | 37.71 | 1.69 | 63.73 | 1.024 | 220.96 | [29 empty] | Ленты монтажные из пластмассы для бандажирования проводов, скрепляются пластмассовыми кнопками, ширина 10 мм
| 01.7.15.14-0165 | Шурупы самонарезающие стальные с полукруглой головкой и прямым шлицем, остроконечные, диаметр 4 мм, длина 40 мм |  |  |  | т | 0.00062 |  | 0.0085684 | 99190.96 | 1.41 | 139859.25 | 1.024 | 1227.13 | [29 empty] | Шурупы самонарезающие стальные с полукруглой головкой и прямым шлицем, остроконечные, диаметр 4 мм, длина 40 мм
| 10.3.02.03-0011 | Припои оловянно-свинцовые бессурьмянистые, марка ПОС30 |  |  |  | кг | 0.25 |  | 3.455 | 931.11 | 1.66 | 1545.64 | 1.024 | 5468.35 | [29 empty] | Припои оловянно-свинцовые бессурьмянистые, марка ПОС30
| 14.4.03.03-0002 | Лак битумный БТ-123 |  |  |  | т | 0.00072 |  | 0.0099504 | 82698.14 | 1.58 | 130663.06 | 1.024 | 1331.35 | [29 empty] | Лак битумный БТ-123
|  | Итого прямые затраты |  |  |  | 12: 215907.06 | [31 empty] | Итого прямые затраты
115.1 | 421/пр_2020_п.75_пп.а | Вспомогательные ненормируемые материальные ресурсы |  |  |  | 4: %; 5: 2; 7: 2; 12: 3837.46 | [34 empty] | Вспомогательные ненормируемые материальные ресурсы
|  | ФОТ |  |  |  | 12: 198405.9 | [32 empty] | ФОТ
| Пр/812-049.3-2 | НР Электротехнические установки на других объектах |  |  |  | 4: %; 5: 98; 7: 98; 12: 194437.78 | [32 empty] | НР Электротехнические установки на других объектах
| Пр/774-049.3 | СП Электротехнические установки на других объектах |  |  |  | 4: %; 5: 51; 7: 51; 12: 101187.01 | [32 empty] | СП Электротехнические установки на других объектах
|  | Всего по позиции |  |  |  | 10: 37291.56; 12: 515369.31 | [33 empty] | Всего по позиции
|  | Всего по разделу 15 Прокладка кабельных линий АСО КИА в металлорукаве в правобережной дренажной галерее |  |  |  | 12: 1162101.88 | [35 empty] | Всего по разделу 15 Прокладка кабельных линий АСО КИА в металлорукаве в правобережной дренажной галерее
|  | Итоги по смете: | [48 empty] | Итоги по смете:
|  | Всего прямые затраты (справочно) |  |  |  | 12: 5957841.18 | [37 empty] | Всего прямые затраты (справочно)
|  | в том числе: | [49 empty] | в том числе:
|  | Оплата труда рабочих |  |  |  | 12: 2899100.94 | [37 empty] | Оплата труда рабочих
|  | Эксплуатация машин |  |  |  | 12: 384685.84 | [37 empty] | Эксплуатация машин
|  | Оплата труда машинистов (Отм) |  |  |  | 12: 271998.95 | [37 empty] | Оплата труда машинистов (Отм)
|  | Материалы |  |  |  | 12: 2402055.45 | [37 empty] | Материалы
|  | Строительные работы |  |  |  | 12: 3501266.07 | [37 empty] | Строительные работы
|  | в том числе: | [49 empty] | в том числе:
|  | оплата труда |  |  |  | 12: 917997.21 | [37 empty] | оплата труда
|  | эксплуатация машин и механизмов |  |  |  | 12: 143548.61 | [37 empty] | эксплуатация машин и механизмов
|  | оплата труда машинистов (Отм) |  |  |  | 12: 85423.1 | [37 empty] | оплата труда машинистов (Отм)
|  | материалы |  |  |  | 12: 891871.2 | [37 empty] | материалы
|  | накладные расходы |  |  |  | 12: 928188.16 | [37 empty] | накладные расходы
|  | сметная прибыль |  |  |  | 12: 534237.79 | [37 empty] | сметная прибыль
|  | Монтажные работы |  |  |  | 12: 7003537.62 | [37 empty] | Монтажные работы
|  | в том числе: | [49 empty] | в том числе:
|  | оплата труда |  |  |  | 12: 1981103.73 | [37 empty] | оплата труда
|  | эксплуатация машин и механизмов |  |  |  | 12: 241137.23 | [37 empty] | эксплуатация машин и механизмов
|  | оплата труда машинистов (Отм) |  |  |  | 12: 186575.85 | [37 empty] | оплата труда машинистов (Отм)
|  | материалы |  |  |  | 12: 1510184.25 | [37 empty] | материалы
|  | накладные расходы |  |  |  | 12: 2039440.51 | [37 empty] | накладные расходы
|  | сметная прибыль |  |  |  | 12: 1045096.05 | [37 empty] | сметная прибыль
|  | Оборудование |  |  |  | 12: 9597702.37 | [37 empty] | Оборудование
|  | Всего |  |  |  | 12: 20102506.06 | [38 empty] | Всего
|  | Всего ФОТ (справочно) |  |  |  | 12: 3171099.89 | [37 empty] | Всего ФОТ (справочно)
|  | Всего накладные расходы (справочно) |  |  |  | 12: 2967628.67 | [37 empty] | Всего накладные расходы (справочно)
|  | Всего сметная прибыль (справочно) |  |  |  | 12: 1579333.84 | [37 empty] | Всего сметная прибыль (справочно)
|  | Всего СМР для расчета лимитированных затрат |  |  |  | 12: 10504803.69 | [38 empty] | Всего СМР для расчета лимитированных затрат
|  | Непредвиденные затраты 1,5% |  |  |  | 12: 157572.06 | [37 empty] | Непредвиденные затраты 1,5%
|  | Всего с оборудованием |  |  |  | 12: 20260078.12 | [38 empty] | Всего с оборудованием
|  | ВСЕГО по смете |  |  |  | 12: 20260078.12 | [38 empty] | ВСЕГО по смете
|  | справочно: | [49 empty] | справочно:
|  | Материальные ресурсы, отсутствующие в ФРСН |  |  |  | 12: 1798105.61 | [37 empty] | Материальные ресурсы, отсутствующие в ФРСН
|  | Оборудование, отсутствующее в ФРСН |  |  |  | 12: 7719737.34 | [37 empty] | Оборудование, отсутствующее в ФРСН
|  | Затраты труда рабочих |  |  |  | 7: 2954,0230038 | [39 empty] | Затраты труда рабочих
|  | Затраты труда машинистов |  |  |  | 7: 222,1588099 | [39 empty] | Затраты труда машинистов
|  | Материалы заказчика | [49 empty] | Материалы заказчика
|  | Строительные работы | [49 empty] | Строительные работы
| Поставка Заказчика | Антивандальная конструкция автоматизированного безнапорного пьезометра, "шт" Кол-во: 251 | [49 empty] | Антивандальная конструкция автоматизированного безнапорного пьезометра, "шт" Кол-во: 251
|  | Оборудование заказчика | [49 empty] | Оборудование заказчика
|  | Оборудование | [49 empty] | Оборудование
| Поставка Заказчика | Автоматизированный комплекс измерения уровня воды АКИУВ-01, "шт" Кол-во: 252 | [49 empty] | Автоматизированный комплекс измерения уровня воды АКИУВ-01, "шт" Кол-во: 252
| Проверил: | Начальник ОКС БГЭС |  |  |  | 5: Д.Н. Пушечников
[должность, подпись (инициалы, фамилия)]
| Составил: | Инженер по ПСР 1 кат ОКС БГЭС |  |  |  | 5: Ю.Ю. Кудымова | [40 empty] | Инженер по ПСР 2 кат ОКС | (Ю.Ю. Кудымова)
[должность, подпись (инициалы, фамилия)]

## ЛСР №09-01-01_ Пусконаладочные
Приложение №4.2
к Договору подряда № 025/02/2026
СОГЛАСОВАНО: | [10 empty] | УТВЕРЖДАЮ:
[11 empty] | Директор филиала | [6 empty] | Директор
[11 empty] | ООО "ЭН+ ГИДРО" "Братская ГЭС" | [8 empty] | ООО "ЕвроСибЭнерго-Гидрогенерация" филиал "Братская ГЭС"
[11 empty] | Е.В. Стрелков | [11 empty] | Е.В. Стрелков
"____" ________________ 2026 года | [10 empty] | "____" ________________ 2026 года | [12 empty] | "____" ________________ 2024 года | "____" ________________ 2024 года
Приложение № 3
Утверждено приказом Минстроя РФ № 421/пр от 4 августа 2020 г. в редакции приказа № 557/пр от 7 июля 2022 г.
Наименование программного продукта |  |  |  |  | ГРАНД-Смета, версия 2026.1
Наименование редакции сметных нормативов |  |  |  |  | Приказ Минстроя России от 30.12.2021 № 1046/пр; Приказ Минстроя России от 04.08.2020 № 421/пр; Приказ Минстроя России от 21.12.2020 № 812/пр; Приказ Минстроя России от 11.12.2020 № 774/пр; Приказ Минстроя России от 02.08.2023 № 551/пр; Приказ Минстроя России от 14.11.2023 № 817/пр; Приказ Минстроя России от 16.02.2024 № 102/пр; Приказ Минстроя России от 13.05.2024 №323/пр; Приказ Минстроя России от 09.08.2024 №524/пр; Приказ Минстроя России от 07.11.2024 №747/пр; Приказ Минстроя России от 23.01.2025 №30/пр; Приказ Минстроя России от 07.02.2025 №69/пр; Приказ Минстроя России от 19.05.2025 №299/пр; Приказ Минстроя России от 14.08.2025 №490/пр; Приказ Минстроя России от 12.11.2025 №696/пр; Приказ Минстроя России от 17.02.2026 №91/пр; Приказ Минстроя России от 18.05.2026 №301/пр | [11 empty] | Наименование редакции сметных нормативов |  | Приказ Минстроя России от 30.12.2021 № 1046/пр; Приказ Минстроя России от 04.08.2020 № 421/пр; Приказ Минстроя России от 21.12.2020 № 812/пр; Приказ Минстроя России от 11.12.2020 № 774/пр; Приказ Минстроя России от 02.08.2023 № 551/пр; Приказ Минстроя России от 14.11.2023 № 817/пр; Приказ Минстроя России от 16.02.2024 № 102/пр; Приказ Минстроя России от 13.05.2024 №323/пр; Приказ Минстроя России от 09.08.2024 №524/пр; Приказ Минстроя России от 07.11.2024 №747/пр; Приказ Минстроя России от 23.01.2025 №30/пр; Приказ Минстроя России от 07.02.2025 №69/пр; Приказ Минстроя России от 19.05.2025 №299/пр; Приказ Минстроя России от 14.08.2025 №490/пр; Приказ Минстроя России от 12.11.2025 №696/пр; Приказ Минстроя России от 17.02.2026 №91/пр; Приказ Минстроя России от 18.05.2026 №301/пр
Реквизиты приказа Минстроя России об утверждении дополнений и изменений к сметным нормативам |  |  |  |  | Приказ Минстроя России от 18 мая 2022 г. № 378/пр, Приказ Минстроя России от 26 августа 2022 г. № 703/пр, Приказ Минстроя России от 26 октября 2022 г. № 905/пр, Приказ Минстроя России от 27 декабря 2022 г. № 1133/пр, Приказ Минстроя России от 10 февраля 2023 г. № 84/пр, Приказ Минстроя России от 11.05.2023 №335/пр; Приказ Минстроя России от 07.07.2022 № 557/пр; Приказ Минстроя России от 02.09.2021 № 636/пр, Приказ Минстроя России от 26.07.2022 № 611/пр; Приказ Минстроя России от 22.04.2022 № 317/пр; Приказ Минстроя России от 02.08.2023 № 551/пр; Приказ Минстроя России от 14.11.2023 № 817/пр; Приказ Минстроя России от 30.01.2024 № 55/пр; Приказ Минстроя России от 16.02.2024 № 102/пр; Приказ Минстроя России от 13.05.2024 №323/пр; Приказ Минстроя России от 09.08.2024 №524/пр; Приказ Минстроя России от 07.11.2024 №747/пр; Приказ Минстроя России от 23.01.2025 №30/пр; Приказ Минстроя России от 07.02.2025 №69/пр; Приказ Минстроя России от 19.05.2025 №299/пр; Приказ Минстроя России от 14.08.2025 №490/пр; Приказ Минстроя России от 12.11.2025 №696/пр; Приказ Минстроя России от 17.02.2026 №91/пр; Приказ Минстроя России от 18.05.2026 №301/пр | [15 empty] | Реквизиты приказа Минстроя России об утверждении дополнений и изменений к сметным нормативам | Приказ Минстроя России от 18 мая 2022 г. № 378/пр, Приказ Минстроя России от 26 августа 2022 г. № 703/пр, Приказ Минстроя России от 26 октября 2022 г. № 905/пр, Приказ Минстроя России от 27 декабря 2022 г. № 1133/пр, Приказ Минстроя России от 10 февраля 2023 г. № 84/пр, Приказ Минстроя России от 11.05.2023 №335/пр; Приказ Минстроя России от 07.07.2022 № 557/пр; Приказ Минстроя России от 02.09.2021 № 636/пр, Приказ Минстроя России от 26.07.2022 № 611/пр; Приказ Минстроя России от 22.04.2022 № 317/пр; Приказ Минстроя России от 02.08.2023 № 551/пр; Приказ Минстроя России от 14.11.2023 № 817/пр; Приказ Минстроя России от 30.01.2024 № 55/пр; Приказ Минстроя России от 16.02.2024 № 102/пр; Приказ Минстроя России от 13.05.2024 №323/пр; Приказ Минстроя России от 09.08.2024 №524/пр; Приказ Минстроя России от 07.11.2024 №747/пр; Приказ Минстроя России от 23.01.2025 №30/пр; Приказ Минстроя России от 07.02.2025 №69/пр; Приказ Минстроя России от 19.05.2025 №299/пр; Приказ Минстроя России от 14.08.2025 №490/пр; Приказ Минстроя России от 12.11.2025 №696/пр; Приказ Минстроя России от 17.02.2026 №91/пр; Приказ Минстроя России от 18.05.2026 №301/пр
Реквизиты письма Минстроя России об индексах изменения сметной стоимости строительства, включаемые в федеральный реестр сметных нормативов и размещаемые в федеральной государственной информационной системе ценообразования в строительстве, подготовленного в соответствии пунктом 85 Методики расчета индексов изменения сметной стоимости строительства, утвержденной приказом Министерства строительства и жилищно-коммунального хозяйства Российской Федерации от 5 июня 2019 г. № 326/пр |  |  |  |  | Письмо Минстроя России от 22.05.2026 № 31076-ИФ/09 | [9 empty] | Реквизиты письма Минстроя России об индексах изменения сметной стоимости строительства, включаемые в федеральный реестр сметных нормативов и размещаемые в федеральной государственной информационной системе ценообразования в строительстве, подготовленного в соответствии пунктом 85 Методики расчета индексов изменения сметной стоимости строительства, утвержденной приказом Министерства строительства и жилищно-коммунального хозяйства Российской Федерации от 5 июня 2019 г. № 326/пр¹ | Письмо Минстроя России от 22.05.2026 № 31076-ИФ/09 | [8 empty] | Реквизиты письма Минстроя России об индексах изменения сметной стоимости строительства, включаемые в федеральный реестр сметных нормативов и размещаемые в федеральной государственной информационной системе ценообразования в строительстве, подготовленного в соответствии пунктом 85 Методики расчета индексов изменения сметной стоимости строительства, утвержденной приказом Министерства строительства и жилищно-коммунального хозяйства Российской Федерации от 5 июня 2019 г. № 326/пр | Письмо Минстроя России от 22.05.2026 № 31076-ИФ/09
Реквизиты нормативного правового акта об утверждении оплаты труда, утверждаемый в соответствии с пунктом 22(1) Правилами мониторинга цен, утвержденными постановлением Правительства Российской Федерации от 23 декабря 2016 г. № 1452 |  |  |  |  | Приказ министерства строительства Иркутской области от 23.03.2026 № 59-4-мпр | [9 empty] | Реквизиты нормативного правового акта об утверждении оплаты труда, утверждаемый в соответствии с пунктом 22(1) Правилами мониторинга цен, утвержденными постановлением Правительства Российской Федерации от 23 декабря 2016 г. № 1452 | Приказ министерства строительства Иркутской области от 23.03.2026 № 59-4-мпр | [10 empty] | Реквизиты нормативного правового акта об утверждении оплаты труда, утверждаемый в соответствии с пунктом 22(1) Правилами мониторинга цен, утвержденными постановлением Правительства Российской Федерации от 23 декабря 2016 г. № 1452 | Приказ министерства строительства Иркутской области от 23.03.2026 № 59-4-мпр
Обоснование принятых текущих цен на строительные ресурсы | [28 empty] | Обоснование принятых текущих цен на строительные ресурсы
Наименование субъекта Российской Федерации |  |  |  |  | 38. Иркутская область | [10 empty] | 38. Иркутская область | [13 empty] | Наименование субъекта Российской Федерации | 38. Иркутская область
Наименование зоны субъекта Российской Федерации |  |  |  |  | Иркутская область (3 зона) | [10 empty] | Иркутская область (3 зона) | [15 empty] | Наименование зоны субъекта Российской Федерации | Иркутская область (3 зона)
"Внедрение АСО КИА правобережной грунтовой плотины Братской ГЭС" | [33 empty] | Братская ГЭС
(наименование стройки)
"Внедрение АСО КИА правобережной грунтовой плотины Братской ГЭС" | [34 empty] | Автоматизированная система опроса контрольно-измерительной аппаратуры правобережной грунтовой плотины
(наименование объекта капитального строительства)
ЛОКАЛЬНЫЙ СМЕТНЫЙ РАСЧЕТ (СМЕТА) № 09-01-01
Пусконаладочные работы | [35 empty] | Пусконаладочные работы
(наименование работ и затрат)
Составлен | ресурсно-индексным | методом
Основание | 14-2025-ГТС/АСДК | [35 empty] | 14-2025-ГТС/АСДК
(проектная и (или) иная техническая документация)
Составлен(а) в текущем уровне цен |  | II квартал 2026 года | [35 empty] | II квартал 2026 года
Сметная стоимость |  |  | 16582.24 | тыс.руб.
в том числе:
| строительных работ |  | 0 | тыс.руб. |  |  |  |  | Средства на оплату труда рабочих |  |  |  | 7858.88 | тыс.руб.
| монтажных работ |  | 0 | тыс.руб. |  |  |  |  | Средства на оплату труда машинистов |  |  |  | 0 | тыс.руб.
| оборудования |  | 0 | тыс.руб. |  |  |  |  | Нормативные затраты труда рабочих |  |  |  | 5055.75 | чел.-ч.
| прочих затрат |  | 16582.24 | тыс.руб. |  |  |  |  | Нормативные затраты труда машинистов |  |  |  |  | чел.-ч.
№ п/п | Обоснование | Наименование работ и затрат |  |  |  | Единица измерения | Количество |  |  | Сметная стоимость, руб.
[7 empty] | на единицу измерения | коэффициенты | всего с учетом коэффициентов | на единицу измерения в базисном уровне цен | индекс | на единицу измерения в текущем уровне цен | коэффициенты | всего в текущем уровне цен
1 | 2 | 3 |  |  |  | 4 | 5 | 6 | 7 | 8 | 9 | 10 | 11 | 12
Раздел 1. Пусконаладочные работы электрических устройст и цепей | [38 empty] | Раздел 1. Пусконаладочные работы электрических устройст и цепей
1 | ГЭСНп01-03-001-02 | Выключатель однополюсный напряжением до 1 кВ: с устройством защитного отключения _ Проверка и настройка вновь устанавливаемых автоматических выключателей |  |  |  | 4: шт; 5: 2; 6: 1; 7: 2 | [25 empty] | Выключатель однополюсный напряжением до 1 кВ: с устройством защитного отключения _ Проверка и настройка вновь устанавливаемых автоматических выключателей
| 1 | ОТ(ЗТ) |  |  |  | 4: чел.-ч; 7: 3.6; 12: 3549.81 | [26 empty] | ОТ(ЗТ)
| 2-100-04 | Рабочий 4 разряда |  |  |  | 4: чел.-ч; 5: 0.9; 7: 1.8; 10: 1008.64; 12: 1815.55 | [27 empty] | Рабочий 4 разряда
| 3-100-02 | Техник II категории |  |  |  | 4: чел.-ч; 5: 0.9; 7: 1.8; 10: 963.48; 12: 1734.26 | [27 empty] | Техник II категории
|  | Итого прямые затраты |  |  |  | 12: 3549.81 | [28 empty] | Итого прямые затраты
|  | ФОТ |  |  |  | 12: 3549.81 | [29 empty] | ФОТ
| Пр/812-083.0-2 | НР Пусконаладочные работы: 'вхолостую' - 80%, 'под нагрузкой' - 20% |  |  |  | 4: %; 5: 75; 7: 75; 12: 2662.36 | [29 empty] | НР Пусконаладочные работы: 'вхолостую' - 80%, 'под нагрузкой' - 20%
| Пр/774-083.0 | СП Пусконаладочные работы: 'вхолостую' - 80%, 'под нагрузкой' - 20% |  |  |  | 4: %; 5: 36; 7: 36; 12: 1277.93 | [29 empty] | СП Пусконаладочные работы: 'вхолостую' - 80%, 'под нагрузкой' - 20%
|  | Всего по позиции |  |  |  | 10: 3745.05; 12: 7490.1 | [30 empty] | Всего по позиции
2 | ГЭСНп01-11-028-01 | Измерение сопротивления изоляции (на линию) мегаомметром кабельных и других линий напряжением до 1 кВ, предназначенных для передачи электроэнергии к распределительным устройствам, щитам, шкафам, коммутационным аппаратам и электропотребителям _Измерение сопротивления изоляции силовых кабелей |  |  |  | 4: шт; 5: 2; 6: 1; 7: 2 | [25 empty] | Измерение сопротивления изоляции (на линию) мегаомметром кабельных и других линий напряжением до 1 кВ, предназначенных для передачи электроэнергии к распределительным устройствам, щитам, шкафам, коммутационным аппаратам и электропотребителям _Измерение сопротивления изоляции силовых кабелей
| 1 | ОТ(ЗТ) |  |  |  | 4: чел.-ч; 7: 0.64; 12: 857.5 | [26 empty] | ОТ(ЗТ)
| 2-100-06 | Рабочий 6 разряда |  |  |  | 4: чел.-ч; 5: 0.16; 7: 0.32; 10: 1354.9; 12: 433.57 | [27 empty] | Рабочий 6 разряда
| 3-200-03 | Инженер III категории |  |  |  | 4: чел.-ч; 5: 0.16; 7: 0.32; 10: 1324.79; 12: 423.93 | [27 empty] | Инженер III категории
|  | Итого прямые затраты |  |  |  | 12: 857.5 | [28 empty] | Итого прямые затраты
|  | ФОТ |  |  |  | 12: 857.5 | [29 empty] | ФОТ
| Пр/812-083.0-2 | НР Пусконаладочные работы: 'вхолостую' - 80%, 'под нагрузкой' - 20% |  |  |  | 4: %; 5: 75; 7: 75; 12: 643.13 | [29 empty] | НР Пусконаладочные работы: 'вхолостую' - 80%, 'под нагрузкой' - 20%
| Пр/774-083.0 | СП Пусконаладочные работы: 'вхолостую' - 80%, 'под нагрузкой' - 20% |  |  |  | 4: %; 5: 36; 7: 36; 12: 308.7 | [29 empty] | СП Пусконаладочные работы: 'вхолостую' - 80%, 'под нагрузкой' - 20%
|  | Всего по позиции |  |  |  | 10: 904.67; 12: 1809.33 | [30 empty] | Всего по позиции
3 | ГЭСНп01-11-028-01 | Измерение сопротивления изоляции (на линию) мегаомметром кабельных и других линий напряжением до 1 кВ, предназначенных для передачи электроэнергии к распределительным устройствам, щитам, шкафам, коммутационным аппаратам и электропотребителям _Измерение сопротивления изоляции силовых кабелей |  |  |  | 4: шт; 5: 4; 6: 1; 7: 4 | [25 empty] | Измерение сопротивления изоляции (на линию) мегаомметром кабельных и других линий напряжением до 1 кВ, предназначенных для передачи электроэнергии к распределительным устройствам, щитам, шкафам, коммутационным аппаратам и электропотребителям _Измерение сопротивления изоляции силовых кабелей
| 1 | ОТ(ЗТ) |  |  |  | 4: чел.-ч; 7: 1.28; 12: 1715.01 | [26 empty] | ОТ(ЗТ)
| 2-100-06 | Рабочий 6 разряда |  |  |  | 4: чел.-ч; 5: 0.16; 7: 0.64; 10: 1354.9; 12: 867.14 | [27 empty] | Рабочий 6 разряда
| 3-200-03 | Инженер III категории |  |  |  | 4: чел.-ч; 5: 0.16; 7: 0.64; 10: 1324.79; 12: 847.87 | [27 empty] | Инженер III категории
|  | Итого прямые затраты |  |  |  | 12: 1715.01 | [28 empty] | Итого прямые затраты
|  | ФОТ |  |  |  | 12: 1715.01 | [29 empty] | ФОТ
| Пр/812-083.0-2 | НР Пусконаладочные работы: 'вхолостую' - 80%, 'под нагрузкой' - 20% |  |  |  | 4: %; 5: 75; 7: 75; 12: 1286.26 | [29 empty] | НР Пусконаладочные работы: 'вхолостую' - 80%, 'под нагрузкой' - 20%
| Пр/774-083.0 | СП Пусконаладочные работы: 'вхолостую' - 80%, 'под нагрузкой' - 20% |  |  |  | 4: %; 5: 36; 7: 36; 12: 617.4 | [29 empty] | СП Пусконаладочные работы: 'вхолостую' - 80%, 'под нагрузкой' - 20%
|  | Всего по позиции |  |  |  | 10: 904.67; 12: 3618.67 | [30 empty] | Всего по позиции
4 | ГЭСНп01-11-013-01 | Замер полного сопротивления цепи "фаза-нуль" |  |  |  | 4: шт; 5: 2; 6: 1; 7: 2 | [25 empty] | Замер полного сопротивления цепи "фаза-нуль"
| 1 | ОТ(ЗТ) |  |  |  | 4: чел.-ч; 7: 2; 12: 2679.69 | [26 empty] | ОТ(ЗТ)
| 2-100-06 | Рабочий 6 разряда |  |  |  | 4: чел.-ч; 5: 0.5; 7: 1; 10: 1354.9; 12: 1354.9 | [27 empty] | Рабочий 6 разряда
| 3-200-03 | Инженер III категории |  |  |  | 4: чел.-ч; 5: 0.5; 7: 1; 10: 1324.79; 12: 1324.79 | [27 empty] | Инженер III категории
|  | Итого прямые затраты |  |  |  | 12: 2679.69 | [28 empty] | Итого прямые затраты
|  | ФОТ |  |  |  | 12: 2679.69 | [29 empty] | ФОТ
| Пр/812-083.0-2 | НР Пусконаладочные работы: 'вхолостую' - 80%, 'под нагрузкой' - 20% |  |  |  | 4: %; 5: 75; 7: 75; 12: 2009.77 | [29 empty] | НР Пусконаладочные работы: 'вхолостую' - 80%, 'под нагрузкой' - 20%
| Пр/774-083.0 | СП Пусконаладочные работы: 'вхолостую' - 80%, 'под нагрузкой' - 20% |  |  |  | 4: %; 5: 36; 7: 36; 12: 964.69 | [29 empty] | СП Пусконаладочные работы: 'вхолостую' - 80%, 'под нагрузкой' - 20%
|  | Всего по позиции |  |  |  | 10: 2827.08; 12: 5654.15 | [30 empty] | Всего по позиции
5 | ГЭСНп01-11-013-01 | Замер полного сопротивления цепи "фаза-нуль" |  |  |  | 4: шт; 5: 4; 6: 1; 7: 4 | [25 empty] | Замер полного сопротивления цепи "фаза-нуль"
| 1 | ОТ(ЗТ) |  |  |  | 4: чел.-ч; 7: 4; 12: 5359.38 | [26 empty] | ОТ(ЗТ)
| 2-100-06 | Рабочий 6 разряда |  |  |  | 4: чел.-ч; 5: 0.5; 7: 2; 10: 1354.9; 12: 2709.8 | [27 empty] | Рабочий 6 разряда
| 3-200-03 | Инженер III категории |  |  |  | 4: чел.-ч; 5: 0.5; 7: 2; 10: 1324.79; 12: 2649.58 | [27 empty] | Инженер III категории
|  | Итого прямые затраты |  |  |  | 12: 5359.38 | [28 empty] | Итого прямые затраты
|  | ФОТ |  |  |  | 12: 5359.38 | [29 empty] | ФОТ
| Пр/812-083.0-2 | НР Пусконаладочные работы: 'вхолостую' - 80%, 'под нагрузкой' - 20% |  |  |  | 4: %; 5: 75; 7: 75; 12: 4019.54 | [29 empty] | НР Пусконаладочные работы: 'вхолостую' - 80%, 'под нагрузкой' - 20%
| Пр/774-083.0 | СП Пусконаладочные работы: 'вхолостую' - 80%, 'под нагрузкой' - 20% |  |  |  | 4: %; 5: 36; 7: 36; 12: 1929.38 | [29 empty] | СП Пусконаладочные работы: 'вхолостую' - 80%, 'под нагрузкой' - 20%
|  | Всего по позиции |  |  |  | 10: 2827.08; 12: 11308.3 | [30 empty] | Всего по позиции
6 | ГЭСНп01-11-011-01 | Проверка наличия цепи между заземлителями и заземленными элементами |  |  |  | 4: 100 измерений; 5: 0.02; 6: 1; 7: 0.02 | [25 empty] | Проверка наличия цепи между заземлителями и заземленными элементами
| 1 | ОТ(ЗТ) |  |  |  | 4: чел.-ч; 7: 0.2592; 12: 347.29 | [26 empty] | ОТ(ЗТ)
| 2-100-06 | Рабочий 6 разряда |  |  |  | 4: чел.-ч; 5: 6.48; 7: 0.1296; 10: 1354.9; 12: 175.6 | [27 empty] | Рабочий 6 разряда
| 3-200-03 | Инженер III категории |  |  |  | 4: чел.-ч; 5: 6.48; 7: 0.1296; 10: 1324.79; 12: 171.69 | [27 empty] | Инженер III категории
|  | Итого прямые затраты |  |  |  | 12: 347.29 | [28 empty] | Итого прямые затраты
|  | ФОТ |  |  |  | 12: 347.29 | [29 empty] | ФОТ
| Пр/812-083.0-2 | НР Пусконаладочные работы: 'вхолостую' - 80%, 'под нагрузкой' - 20% |  |  |  | 4: %; 5: 75; 7: 75; 12: 260.47 | [29 empty] | НР Пусконаладочные работы: 'вхолостую' - 80%, 'под нагрузкой' - 20%
| Пр/774-083.0 | СП Пусконаладочные работы: 'вхолостую' - 80%, 'под нагрузкой' - 20% |  |  |  | 4: %; 5: 36; 7: 36; 12: 125.02 | [29 empty] | СП Пусконаладочные работы: 'вхолостую' - 80%, 'под нагрузкой' - 20%
|  | Всего по позиции |  |  |  | 10: 36639; 12: 732.78 | [30 empty] | Всего по позиции
7 | ГЭСНп01-11-011-01 | Проверка наличия цепи между заземлителями и заземленными элементами |  |  |  | 4: 100 измерений; 5: 0.04; 6: 1; 7: 0.04 | [25 empty] | Проверка наличия цепи между заземлителями и заземленными элементами
| 1 | ОТ(ЗТ) |  |  |  | 4: чел.-ч; 7: 0.5184; 12: 694.58 | [26 empty] | ОТ(ЗТ)
| 2-100-06 | Рабочий 6 разряда |  |  |  | 4: чел.-ч; 5: 6.48; 7: 0.2592; 10: 1354.9; 12: 351.19 | [27 empty] | Рабочий 6 разряда
| 3-200-03 | Инженер III категории |  |  |  | 4: чел.-ч; 5: 6.48; 7: 0.2592; 10: 1324.79; 12: 343.39 | [27 empty] | Инженер III категории
|  | Итого прямые затраты |  |  |  | 12: 694.58 | [28 empty] | Итого прямые затраты
|  | ФОТ |  |  |  | 12: 694.58 | [29 empty] | ФОТ
| Пр/812-083.0-2 | НР Пусконаладочные работы: 'вхолостую' - 80%, 'под нагрузкой' - 20% |  |  |  | 4: %; 5: 75; 7: 75; 12: 520.94 | [29 empty] | НР Пусконаладочные работы: 'вхолостую' - 80%, 'под нагрузкой' - 20%
| Пр/774-083.0 | СП Пусконаладочные работы: 'вхолостую' - 80%, 'под нагрузкой' - 20% |  |  |  | 4: %; 5: 36; 7: 36; 12: 250.05 | [29 empty] | СП Пусконаладочные работы: 'вхолостую' - 80%, 'под нагрузкой' - 20%
|  | Всего по позиции |  |  |  | 10: 36639.25; 12: 1465.57 | [30 empty] | Всего по позиции
|  | Всего по разделу 1 Пусконаладочные работы электрических устройст и цепей |  |  |  | 12: 32078.9 | [31 empty] | Всего по разделу 1 Пусконаладочные работы электрических устройст и цепей
Раздел 2. Инсталляция и настройка программного обеспечения (интеграция) | [38 empty] | Раздел 2. Инсталляция и настройка программного обеспечения (интеграция)
8 | ГЭСНп02-02-001-01 | Инсталляция и базовая настройка общего и специального программного обеспечения _ Инсталляция и базовая настройка ПО: Astra Linux Special Edition, AlterOffice, АСО КИА, модуль интеграции |  |  |  | 4: шт; 5: 4; 6: 1; 7: 4 | [25 empty] | Инсталляция и базовая настройка общего и специального программного обеспечения _ Инсталляция и базовая настройка ПО: Astra Linux Special Edition, AlterOffice, АСО КИА, модуль интеграции
| Прил.2.7 п.2.2 | Выполнение ПНР: при техническом руководстве персонала предприятия-изготовителя или фирмы-поставщика оборудования ОЗП=0,8; ТЗ=0,8 | [44 empty] | Выполнение ПНР: при техническом руководстве персонала предприятия-изготовителя или фирмы-поставщика оборудования ОЗП=0,8; ТЗ=0,8
| 1 | ОТ(ЗТ) |  |  |  | 4: чел.-ч; 7: 7.968; 12: 13079.75 | [26 empty] | ОТ(ЗТ)
| 3-200-01 | Инженер I категории |  |  |  | чел.-ч | 0.8 | 0.8 | 2.56 |  |  | 1618.35 |  | 4142.98 | [27 empty] | Инженер I категории
| 3-200-02 | Инженер II категории |  |  |  | чел.-ч | 0.67 | 0.8 | 2.144 |  |  | 1475.33 |  | 3163.11 | [27 empty] | Инженер II категории
| 3-300-01 | Ведущий инженер |  |  |  | чел.-ч | 1.02 | 0.8 | 3.264 |  |  | 1768.89 |  | 5773.66 | [27 empty] | Ведущий инженер
|  | Итого прямые затраты |  |  |  | 12: 13079.75 | [28 empty] | Итого прямые затраты
|  | ФОТ |  |  |  | 12: 13079.75 | [29 empty] | ФОТ
| Пр/812-083.0-2 | НР Пусконаладочные работы: 'вхолостую' - 80%, 'под нагрузкой' - 20% |  |  |  | 4: %; 5: 75; 7: 75; 12: 9809.81 | [29 empty] | НР Пусконаладочные работы: 'вхолостую' - 80%, 'под нагрузкой' - 20%
| Пр/774-083.0 | СП Пусконаладочные работы: 'вхолостую' - 80%, 'под нагрузкой' - 20% |  |  |  | 4: %; 5: 36; 7: 36; 12: 4708.71 | [29 empty] | СП Пусконаладочные работы: 'вхолостую' - 80%, 'под нагрузкой' - 20%
|  | Всего по позиции |  |  |  | 10: 6899.57; 12: 27598.27 | [30 empty] | Всего по позиции
9 | ГЭСНп02-02-002-01 | Функциональная настройка общего программного обеспечения АС, количество функций - 1 _ Функциональная настройка базового ПО Astra Linux Special Edition |  |  |  | 4: шт; 5: 21; 6: 1; 7: 21 | [25 empty] | Функциональная настройка общего программного обеспечения АС, количество функций - 1 _ Функциональная настройка базового ПО Astra Linux Special Edition
| Прил.2.7 п.2.2 | Выполнение ПНР: при техническом руководстве персонала предприятия-изготовителя или фирмы-поставщика оборудования ОЗП=0,8; ТЗ=0,8 | [44 empty] | Выполнение ПНР: при техническом руководстве персонала предприятия-изготовителя или фирмы-поставщика оборудования ОЗП=0,8; ТЗ=0,8
| 1 | ОТ(ЗТ) |  |  |  | 4: чел.-ч; 7: 65.52; 12: 107655.31 | [26 empty] | ОТ(ЗТ)
| 3-200-01 | Инженер I категории |  |  |  | чел.-ч | 1.27 | 0.8 | 21.336 |  |  | 1618.35 |  | 34529.12 | [27 empty] | Инженер I категории
| 3-200-02 | Инженер II категории |  |  |  | чел.-ч | 1.02 | 0.8 | 17.136 |  |  | 1475.33 |  | 25281.25 | [27 empty] | Инженер II категории
| 3-300-01 | Ведущий инженер |  |  |  | чел.-ч | 1.61 | 0.8 | 27.048 |  |  | 1768.89 |  | 47844.94 | [27 empty] | Ведущий инженер
|  | Итого прямые затраты |  |  |  | 12: 107655.31 | [28 empty] | Итого прямые затраты
|  | ФОТ |  |  |  | 12: 107655.31 | [29 empty] | ФОТ
| Пр/812-083.0-2 | НР Пусконаладочные работы: 'вхолостую' - 80%, 'под нагрузкой' - 20% |  |  |  | 4: %; 5: 75; 7: 75; 12: 80741.48 | [29 empty] | НР Пусконаладочные работы: 'вхолостую' - 80%, 'под нагрузкой' - 20%
| Пр/774-083.0 | СП Пусконаладочные работы: 'вхолостую' - 80%, 'под нагрузкой' - 20% |  |  |  | 4: %; 5: 36; 7: 36; 12: 38755.91 | [29 empty] | СП Пусконаладочные работы: 'вхолостую' - 80%, 'под нагрузкой' - 20%
|  | Всего по позиции |  |  |  | 10: 10816.8; 12: 227152.7 | [30 empty] | Всего по позиции
10 | ГЭСНп02-02-003-01 | Функциональная настройка специального программного обеспечения АС, количество функций - 1 _ Функциональная настройка специального ПО ИС АСО КИА _ Функциональная настройка специального ПО модуля интеграции |  |  |  | 4: шт; 5: 149; 6: 1; 7: 149 | [25 empty] | Функциональная настройка специального программного обеспечения АС, количество функций - 1 _ Функциональная настройка специального ПО ИС АСО КИА _ Функциональная настройка специального ПО модуля интеграции
| Прил.2.7 п.2.2 | Выполнение ПНР: при техническом руководстве персонала предприятия-изготовителя или фирмы-поставщика оборудования ОЗП=0,8; ТЗ=0,8 | [44 empty] | Выполнение ПНР: при техническом руководстве персонала предприятия-изготовителя или фирмы-поставщика оборудования ОЗП=0,8; ТЗ=0,8
| 1 | ОТ(ЗТ) |  |  |  | 4: чел.-ч; 7: 328.992; 12: 540606.23 | [26 empty] | ОТ(ЗТ)
| 3-200-01 | Инженер I категории |  |  |  | чел.-ч | 0.9 | 0.8 | 107.28 |  |  | 1618.35 |  | 173616.59 | [27 empty] | Инженер I категории
| 3-200-02 | Инженер II категории |  |  |  | чел.-ч | 0.72 | 0.8 | 85.824 |  |  | 1475.33 |  | 126618.72 | [27 empty] | Инженер II категории
| 3-300-01 | Ведущий инженер |  |  |  | чел.-ч | 1.14 | 0.8 | 135.888 |  |  | 1768.89 |  | 240370.92 | [27 empty] | Ведущий инженер
|  | Итого прямые затраты |  |  |  | 12: 540606.23 | [28 empty] | Итого прямые затраты
|  | ФОТ |  |  |  | 12: 540606.23 | [29 empty] | ФОТ
| Пр/812-083.0-2 | НР Пусконаладочные работы: 'вхолостую' - 80%, 'под нагрузкой' - 20% |  |  |  | 4: %; 5: 75; 7: 75; 12: 405454.67 | [29 empty] | НР Пусконаладочные работы: 'вхолостую' - 80%, 'под нагрузкой' - 20%
| Пр/774-083.0 | СП Пусконаладочные работы: 'вхолостую' - 80%, 'под нагрузкой' - 20% |  |  |  | 4: %; 5: 36; 7: 36; 12: 194618.24 | [29 empty] | СП Пусконаладочные работы: 'вхолостую' - 80%, 'под нагрузкой' - 20%
|  | Всего по позиции |  |  |  | 10: 7655.56; 12: 1140679.14 | [30 empty] | Всего по позиции
|  | Всего по разделу 2 Инсталляция и настройка программного обеспечения (интеграция) |  |  |  | 12: 1395430.11 | [31 empty] | Всего по разделу 2 Инсталляция и настройка программного обеспечения (интеграция)
Раздел 3. Пусконаладочные работы по вводу системы | [38 empty] | Раздел 3. Пусконаладочные работы по вводу системы
11 | ГЭСНп02-01-002-11 | Автоматизированная система управления II категории технической сложности с количеством каналов (Кобщ): 160 |  |  |  | 4: система; 5: 1; 6: 1; 7: 1 | [25 empty] | Автоматизированная система управления II категории технической сложности с количеством каналов (Кобщ): 160
|  | Коэффициент к сметной расценке для конкретной системы относительно базовой расценки (ТЧ п.п. 2.4) ОЗП=2,78; ТЗ=2,78 | [44 empty] | Коэффициент к сметной расценке для конкретной системы относительно базовой расценки (ТЧ п.п. 2.4) ОЗП=2,78; ТЗ=2,78
| ТЧ п.2.2.7 | Если пусконаладочные работы производятся при техническом руководстве персонала предприятия-изготовителя или фирмы-поставщика оборудования ОЗП=0,8; ТЗ=0,8 | [44 empty] | Если пусконаладочные работы производятся при техническом руководстве персонала предприятия-изготовителя или фирмы-поставщика оборудования ОЗП=0,8; ТЗ=0,8
| 1 | ОТ(ЗТ) |  |  |  | 4: чел.-ч; 7: 2808.912; 12: 4347049.74 | [26 empty] | ОТ(ЗТ)
| 3-200-01 | Инженер I категории |  |  |  | чел.-ч | 252.6 | 2.224 | 561.7824 |  |  | 1618.35 |  | 909160.55 | [27 empty] | Инженер I категории
| 3-200-02 | Инженер II категории |  |  |  | чел.-ч | 631.5 | 2.224 | 1404.456 |  |  | 1475.33 |  | 2072036.07 | [27 empty] | Инженер II категории
| 3-200-03 | Инженер III категории |  |  |  | чел.-ч | 126.3 | 2.224 | 280.8912 |  |  | 1324.79 |  | 372121.85 | [27 empty] | Инженер III категории
| 3-300-01 | Ведущий инженер |  |  |  | чел.-ч | 252.6 | 2.224 | 561.7824 |  |  | 1768.89 |  | 993731.27 | [27 empty] | Ведущий инженер
|  | Итого прямые затраты |  |  |  | 12: 4347049.74 | [28 empty] | Итого прямые затраты
|  | ФОТ |  |  |  | 12: 4347049.74 | [29 empty] | ФОТ
| Пр/812-083.0-2 | НР Пусконаладочные работы: 'вхолостую' - 80%, 'под нагрузкой' - 20% |  |  |  | 4: %; 5: 75; 7: 75; 12: 3260287.31 | [29 empty] | НР Пусконаладочные работы: 'вхолостую' - 80%, 'под нагрузкой' - 20%
| Пр/774-083.0 | СП Пусконаладочные работы: 'вхолостую' - 80%, 'под нагрузкой' - 20% |  |  |  | 4: %; 5: 36; 7: 36; 12: 1564937.91 | [29 empty] | СП Пусконаладочные работы: 'вхолостую' - 80%, 'под нагрузкой' - 20%
|  | Всего по позиции |  |  |  | 10: 9172274.96; 12: 9172274.96 | [30 empty] | Всего по позиции
12 | ГЭСНп02-01-002-12 | Автоматизированная система управления II категории технической сложности с количеством каналов (Кобщ): за каждый канал свыше 160 до 319 добавлять к норме 02-01-002-11 |  |  |  | 4: канал; 5: 113; 6: 1; 7: 113 | [25 empty] | Автоматизированная система управления II категории технической сложности с количеством каналов (Кобщ): за каждый канал свыше 160 до 319 добавлять к норме 02-01-002-11
|  | Коэффициент сложности системы ОЗП=2,78; ТЗ=2,78 | [44 empty] | Коэффициент сложности системы ОЗП=2,78; ТЗ=2,78
| ТЧ п.2.2.7 | Если пусконаладочные работы производятся при техническом руководстве персонала предприятия-изготовителя или фирмы-поставщика оборудования ОЗП=0,8; ТЗ=0,8 | [44 empty] | Если пусконаладочные работы производятся при техническом руководстве персонала предприятия-изготовителя или фирмы-поставщика оборудования ОЗП=0,8; ТЗ=0,8
| 1 | ОТ(ЗТ) |  |  |  | 4: чел.-ч; 7: 1832.0645; 12: 2835288.33 | [26 empty] | ОТ(ЗТ)
| 3-200-01 | Инженер I категории |  |  |  | чел.-ч | 1.458 | 2.224 | 366.4129 |  |  | 1618.35 |  | 592984.31 | [27 empty] | Инженер I категории
| 3-200-02 | Инженер II категории |  |  |  | чел.-ч | 3.645 | 2.224 | 916.0322 |  |  | 1475.33 |  | 1351449.84 | [27 empty] | Инженер II категории
| 3-200-03 | Инженер III категории |  |  |  | чел.-ч | 0.729 | 2.224 | 183.2064 |  |  | 1324.79 |  | 242710.07 | [27 empty] | Инженер III категории
| 3-300-01 | Ведущий инженер |  |  |  | чел.-ч | 1.458 | 2.224 | 366.4129 |  |  | 1768.89 |  | 648144.11 | [27 empty] | Ведущий инженер
|  | Итого прямые затраты |  |  |  | 12: 2835288.33 | [28 empty] | Итого прямые затраты
|  | ФОТ |  |  |  | 12: 2835288.33 | [29 empty] | ФОТ
| Пр/812-083.0-2 | НР Пусконаладочные работы: 'вхолостую' - 80%, 'под нагрузкой' - 20% |  |  |  | 4: %; 5: 75; 7: 75; 12: 2126466.25 | [29 empty] | НР Пусконаладочные работы: 'вхолостую' - 80%, 'под нагрузкой' - 20%
| Пр/774-083.0 | СП Пусконаладочные работы: 'вхолостую' - 80%, 'под нагрузкой' - 20% |  |  |  | 4: %; 5: 36; 7: 36; 12: 1020703.8 | [29 empty] | СП Пусконаладочные работы: 'вхолостую' - 80%, 'под нагрузкой' - 20%
|  | Всего по позиции |  |  |  | 10: 52942.11; 12: 5982458.38 | [30 empty] | Всего по позиции
|  | Всего по разделу 3 Пусконаладочные работы по вводу системы |  |  |  | 12: 15154733.34 | [31 empty] | Всего по разделу 3 Пусконаладочные работы по вводу системы
|  | Итоги по смете: | [45 empty] | Итоги по смете:
|  | Всего прямые затраты (справочно) |  |  |  | 12: 7858882.62 | [34 empty] | Всего прямые затраты (справочно)
|  | в том числе: | [46 empty] | в том числе:
|  | Оплата труда рабочих |  |  |  | 12: 7858882.62 | [34 empty] | Оплата труда рабочих
|  | Прочие затраты |  |  |  | 12: 16582242.35 | [34 empty] | Прочие затраты
|  | Пусконаладочные работы |  |  |  | 12: 16582242.35 | [34 empty] | Пусконаладочные работы
|  | в том числе: | [46 empty] | в том числе:
|  | оплата труда |  |  |  | 12: 7858882.62 | [34 empty] | оплата труда
|  | накладные расходы |  |  |  | 12: 5894161.99 | [34 empty] | накладные расходы
|  | сметная прибыль |  |  |  | 12: 2829197.74 | [34 empty] | сметная прибыль
|  | Всего ФОТ (справочно) |  |  |  | 12: 7858882.62 | [34 empty] | Всего ФОТ (справочно)
|  | Всего накладные расходы (справочно) |  |  |  | 12: 5894161.99 | [34 empty] | Всего накладные расходы (справочно)
|  | Всего сметная прибыль (справочно) |  |  |  | 12: 2829197.74 | [34 empty] | Всего сметная прибыль (справочно)
|  | ВСЕГО по смете |  |  |  | 12: 16582242.35 | [35 empty] | ВСЕГО по смете
|  | справочно: | [46 empty] | справочно:
|  | Затраты труда рабочих |  |  |  | 7: 5055,75408 | [36 empty] | Затраты труда рабочих
|  | ПНР "вхолостую" |  |  |  | 12: 13265793.88 | [37 empty] | ПНР "вхолостую"
|  | в том числе: | [46 empty] | в том числе:
| 421/пр_2020_прил.8_п.1_гр.6 | Электротехнические устройства |  |  |  | 4: %; 7: 80; 12: 25663.12 | [38 empty] | Электротехнические устройства
| 421/пр_2020_прил.8_п.2_гр.6 | Автоматизированные системы управления |  |  |  | 4: %; 7: 80; 12: 13240130.76 | [38 empty] | Автоматизированные системы управления
|  | ПНР "под нагрузкой" |  |  |  | 12: 3316448.47 | [37 empty] | ПНР "под нагрузкой"
|  | в том числе: | [46 empty] | в том числе:
| 421/пр_2020_прил.8_п.1_гр.7 | Электротехнические устройства |  |  |  | 4: %; 7: 20; 12: 6415.78 | [38 empty] | Электротехнические устройства
| 421/пр_2020_прил.8_п.2_гр.7 | Автоматизированные системы управления |  |  |  | 4: %; 7: 20; 12: 3310032.69 | [38 empty] | Автоматизированные системы управления
| Проверил: | Начальник ОКС БГЭС |  |  |  | 5: Д.Н. Пушечников
[должность, подпись (инициалы, фамилия)]
| Составил: | Инженер по ПСР 1 кат ОКС БГЭС |  |  |  | 5: Ю.Ю. Кудымова | [39 empty] | Инженер по ПСР 2 кат ОКС | (Ю.Ю. Кудымова)
[должность, подпись (инициалы, фамилия)]