## РНЦ общ.
Утверждаю:
Генеральный директор
ООО "ЭН+ ГИДРО КАРЕЛИЯ"
__________________А.В. Виговский
"_______"__________________2026г. | [13 empty] | "_______"______________________2026г.
РАСЧЕТ НАЧАЛЬНОЙ (МАКСИМАЛЬНОЙ) ЦЕНЫ
по объекту: "Техническое перевооружение оперативной блокировки ОРУ-100, 220 кВ."
Основание: Ведомости объемов работ №№ 02-01-01- КС; 02-01-02-КХ; 02-01-03-ЭП; 02-01-04-УА1; 02-01-05-УА2 №№ 02-01-01- КС-27; 02-01-02-КХ-27; 02-01-03-ЭП-27; 02-01-04-УА1-27; 02-01-05-УА2-27
Исходные данные:
Источник сметных цен |  | сплит-форма Республика Карелия (2 зона)
Уровень цен (квартал, год) |  | 2 квартал 2026 г
Индекс-дефлятор на материалы и ЭММ на 4 кв. 2026 г. |  | 1.38%
Индекс-дефлятор на материалы и ЭММ на 4 кв. 2027 г. |  | 3.43%
Составлен в ценах по состоянию на 4 кв. 2026 г.
Составлен в ценах по состоянию на 4 кв. 2027 г.
№п/п | Наименование смет | № смет | Стоимость работ в текущей цене
|  |  | Всего | в том числе
|  |  |  | ОТ | ЭМ | ОТм | Материалы | Оборудование подрядчика | Перевозка | НР | СП | Непредвиденные затраты 1,5% | ТЗ | ТЗМ
1 | 2 | 3 | 4 | 5 | 6 | 7 | 8 | 9 | 10 | 11 | 12 | 13 | 14 | 15
СМР+оборудование на 2026 г.
1 | Конструктивно-строительные решения | 02-01-01- КС | 3787136 | 590267 | 256329 | 86273 | 1589396 |  | 65007 | 714899 | 428997 | 55968 | 967.4 | 100.95
2 | Кабельное хозяйство | 02-01-02-КХ | 4193919 | 1440279 | 96644 | 55370 | 331346 |  | 4321 | 1453210 | 750770 | 61979 | 2287.8 | 73.44
3 | Электротехнические решения | 02-01-03-ЭП | 87727 | 20544 | 545 | 866 | 35000 |  |  | 19954 | 9522 | 1296 | 35.85 | 1.27
4 | Управление и автоматизация | 02-01-04-УА1 | 645281 | 227481 | 25739 | 13974 | 9540 |  |  | 236186 | 122825 | 9536 | 337.92 | 17.91
5 | Управление и автоматизация-2 | 02-01-05-УА2 | 37975 | 12051 | 2825 | 1539 | 750 |  |  | 13318 | 6931 | 561 | 18.09 | 1.97
| Всего СМР+оборудование |  | 8752038 | 2290622 | 382082 | 158022 | 1966032 | 0 | 69328 | 2437567 | 1319045 | 129340 | 3647.06 | 195.54
6 | Непредвиденные работы и затраты 1,5 % ( в т.ч.) |  | 129340
Прочие
7 | Расчет командировочных расходов |  | 842215
8 | Расчет затрат на утилизацию мусора
| Всего Прочие |  | 842215
| Итого начальная стоимость в 2026 г.: |  | 9594253 | 2290622 | 382082 | 158022 | 1966032 | 0 | 69328 | 2437567 | 1319045 | 129340 | 3647.06 | 195.54
СМР+оборудование на 2027 г.
8 | Конструктивно-строительные решения | 02-01-01- КС-27 | 3728685 | 711410 | 226797 | 76204 | 1342319 |  | 55013 | 806870 | 454968 | 55104 | 1211.69 | 90.43
9 | Кабельное хозяйство | 02-01-02-КХ-27 | 5166312 | 1791255 | 108880 | 61727 | 407959 |  | 5281 | 1789886 | 924975 | 76349 | 2888.78 | 82.23
10 | Электротехнические решения | 02-01-03-ЭП-27 | 206404 | 47935 | 1301 | 2024 | 83314 |  |  | 46560 | 22220 | 3050 | 83.64 | 2.97
11 | Управление и автоматизация | 02-01-04-УА1-27 | 118246 | 40129 | 5217 | 2761 | 4486 |  |  | 42032 | 21874 | 1747 | 61.24 | 3.54
12 | Управление и автоматизация-2 | 02-01-05-УА2-27 | 1056363 | 322376 | 94412 | 50392 | 18912 |  |  | 364867 | 189793 | 15611 | 485.06 | 64.56
| Всего СМР+оборудование |  | 10276010 | 2913105 | 436607 | 193108 | 1856990 | 0 | 60294 | 3050215 | 1613830 | 151861 | 4730.41 | 243.73
13 | Непредвиденные работы и затраты 1,5 % ( в т.ч.) |  | 151861
Прочие
14 | Расчет командировочных расходов |  | 1085215
8 | Расчет затрат на утилизацию мусора
| Всего Прочие |  | 1085215
| Итого начальная стоимость в 2027 г.: |  | 11361225 | 2913105 | 436607 | 193108 | 1856990 | 0 | 60294 | 3050215 | 1613830 | 151861
| Итого начальная стоимость: |  | 20955478 | 5203727 | 818689 | 351130 | 3823022 | 0 | 129622 | 5487782 | 2932875 | 281201 | 3647.06 | 195.54
| НДС-22 % |  | 4610205.16 | 1144819.94 | 180111.58 | 77248.6 | 841064.84 | 0 | 28516.84 | 1207312.04 | 645232.5 | 61864.22
| ВСЕГО с НДС |  | 25565683.16 | 3435441.94 | 562193.58 | 235270.6 | 2807096.84 | 0 | 97844.84 | 3644879.04 | 1964277.5 | 191204.22
справочно:
| Материалы поставки заказчика |  | 8131794.4
| Оборудование поставки заказчика |  | 21129786.67
| Итого КВЛ без учета НДС |  | 50217059.07
Примечание :
1. Расчет за выполненные непредвиденные работы производится только с предоставлением согласованной подрядчиком и утвержденной заказчиком сметы.
2. Стоимость услуг увеличивается на сумму НДС по ставке, предусмотренной действующей редакцией НК РФ
| Начальник ПТО |  |  |  | А.С.Тихонов
| Инженер ПТО по ПСР |  |  |  | Т.С. Королёва
| Инженер по ТП и МО |  |  |  | В.А. Ярославцев
Note on D30: 1: на 5 чел.
Note on D31: 1: сумма без НДС
Note on D43: 1: на 5 чел.
Note on D44: 1: сумма без НДС

## Анализ мат. 27 (hidden)
Распределение материалов между Заказчиком и Подрядчиком в 2027 году
|  |  |  | Ресурсы Подрядчика |  | Ресурсы Заказчика
№ смет п/п | Нумерация сметы | Номер проекта | Наименование сметы | Материалы | Оборудование | Материалы | Оборудование
См.№ 1 | 02-01-01- КС | Проект ИЦ-2022/127-КС | Конструктивно-строительные решения | 1656957 |  | пока нет цен на Мат.Заказ | - | измен.сумма
См.№ 2 | 02-01-02-КХ | Проект ИЦ-2022/127-КХ | Кабельное хозяйство | 328501 |  | 3298191.37
См.№ 3 | 02-01-03-ЭП | Проект ИЦ-2022/127-ЭП | Электротехнические решения | 34889
См.№ 4 | 02-01-04-УА1 | Проект ИЦ-2022/127-УА1 | Управление и автоматизация | 6552 |  | 144483.04 | 7091724.73
См.№ 5 | 02-01-05-УА2 | Проект ИЦ-2022/127-УА2 | Управление и автоматизация-2 | 563 |  |  | 775401.96
|  |  | Итого по СМР | 2027462 | 0 | 3442674.41 | 7867126.69
|  |  | ИТОГО: | 2027462 | 0 | 3442674.41 | 7867126.69

## РНЦ 27
Утверждаю:
Генеральный директор
ООО "ЭН+ ГИДРО КАРЕЛИЯ"
__________________А.В. Виговский
"_______"__________________2026г. | [13 empty] | "_______"______________________2026 г.
РАСЧЕТ НАЧАЛЬНОЙ (МАКСИМАЛЬНОЙ) ЦЕНЫ
по объекту: "Техническое перевооружение оперативной блокировки ОРУ-100, 220 кВ."
Основание: Ведомость объемов работ №№ 02-01-01- КС-27; 02-01-02-КХ-27; 02-01-03-ЭП-27; 02-01-04-УА1-27; 02-01-05-УА2-27
Исходные данные:
Источник сметных цен |  | сплит-форма Республика Карелия (2 зона)
Уровень цен (квартал, год) |  | 2 квартал 2026 г
Индекс-дефлятор на материалы и ЭММ на 2 кв. 2026 г. |  | 3.43%
Составлен в ценах по состоянию на 4 кв. 2027 г
№п/п | Наименование смет | № смет | Стоимость работ в текущей цене
|  |  | Всего | в том числе
|  |  |  | ОТ | ЭМ | ОТм | Материалы | Оборудование подрядчика | Перевозка | НР | СП | Непредвиденные затраты 1,5% | ТЗ | ТЗМ
1 | 2 | 3 | 4 | 5 | 6 | 7 | 8 | 9 | 10 | 11 | 12 | 13 | 14 | 15
СМР+оборудование
1 | Конструктивно-строительные решения | 02-01-01- КС-27 | 3728685 | 711410 | 226797 | 76204 | 1342319 |  | 55013 | 806870 | 454968 | 55104 | 1211.69 | 90.43
2 | Кабельное хозяйство | 02-01-02-КХ-27 | 5166312 | 1791255 | 108880 | 61727 | 407959 |  | 5281 | 1789886 | 924975 | 76349 | 2888.78 | 82.23
3 | Электротехнические решения | 02-01-03-ЭП-27 | 206404 | 47935 | 1301 | 2024 | 83314 |  |  | 46560 | 22220 | 3050 | 83.64 | 2.97
4 | Управление и автоматизация | 02-01-04-УА1-27 | 118246 | 40129 | 5217 | 2761 | 4486 |  |  | 42032 | 21874 | 1747 | 61.24 | 3.54
5 | Управление и автоматизация-2 | 02-01-05-УА2-27 | 1056363 | 322376 | 94412 | 50392 | 18912 |  |  | 364867 | 189793 | 15611 | 485.06 | 64.56
| Всего СМР+оборудование |  | 10276010 | 2913105 | 436607 | 193108 | 1856990 | 0 | 60294 | 3050215 | 1613830 | 151861 | 4730.41 | 243.73
6 | Непредвиденные работы и затраты 1,5 % ( в т.ч.) |  | 151861
Прочие
7 | Расчет командировочных расходов |  | 1085215
8 | Расчет затрат на утилизацию мусора
| Всего Прочие |  | 1085215
| Итого начальная стоимость : |  | 11361225 | 2913105 | 436607 | 193108 | 1856990 | 0 | 60294 | 3050215 | 1613830 | 151861
| НДС-22 % |  | 2499469.5 | 640883.1 | 96053.54 | 42483.76 | 408537.8 | 0 | 13264.68 | 671047.3 | 355042.6 | 33409.42
| ВСЕГО с НДС |  | 13860694.5 | 3553988.1 | 532660.54 | 235591.76 | 2265527.8 | 0 | 73558.68 | 3721262.3 | 1968872.6 | 185270.42
справочно:
| Материалы поставки заказчика |  | 2470040.41
| Оборудование поставки заказчика |  | 13194407.47
| Итого КВЛ без учета НДС |  | 27025672.88
Примечание :
1. Расчет за выполненные непредвиденные работы производится только с предоставлением согласованной подрядчиком и утвержденной заказчиком сметы.
2. Стоимость услуг увеличивается на сумму НДС по ставке, предусмотренной действующей редакцией НК РФ
| Начальник ПТО |  |  |  | А.С.Тихонов
| Инженер ПТО по ПСР |  |  |  | Т.С. Королёва
| Инженер по ТП и МО |  |  |  | В.А. Ярославцев
Note on D28: 1: на 5 чел.
Note on D29: 1: сумма без НДС

## Оборуд.Заказ27
УТВЕРЖДАЮ:
Генеральный директор
ООО "ЭН+ ГИДРО КАРЕЛИЯ"
______________А.В. Виговский
"___"___________2026 г.
Спецификация оборудования поставки Заказчика 2027 г.
№ пп | Наименование | Ед. изм. | Количество | Стоимость в текущих ценах, руб.
|  |  |  | Цена за единицу | Всего
1 | 2 | 3 | 4 | 5 | 6
ЛСР № 02-01-05-УА2-27. Управление и автоматизация-2
1 | Технический комплекс оперативной блокировки ОРУ-110, 220 кВ (Технические требования Ондской ГЭС) в составе: Шкаф управления присоединением (ШУП) - 17 шт. | компл | 0.6296 | 20956809.83 | 13194407.47 | 13194407.47 | 0
| Итого по ЛСР № 02-01-05-УА2-27: |  |  |  | 13194407.47
| Итого в текущих ценах |  |  |  | 13194407.47
| Итого: "Оборудование поставки Заказчика" |  |  |  | 13194407.47
| Главный инженер ОГЭС |  |  | А.О. Тельбухов
| Начальник ПТО ОГЭС |  |  | А.С. Тихонов
| Начальник ЭТЛ ОГЭС |  |  | С.И. Клевакин
| Инженер по ПСР Ондской ГЭС |  |  | Т.С. Королёва

## Матер.Заказ 27
УТВЕРЖДАЮ:
Генеральный директор
ООО "ЭН+ ГИДРО КАРЕЛИЯ"
_______________А.В. Виговский
"___"___________2026 г.
Спецификация материалов поставки Заказчика в 2027 г.
№ пп | Наименование | Ед. изм. | Количество | Стоимость в текущих ценах, руб.
|  |  |  | Цена за единицу | Всего
1 | 2 | 3 | 4 | 5 | 6
ЛСР № 02-01-01- КС-27. Конструктивно-строительные решения
1 | Блок кабельных каналов БДЛ 40.6 | шт | 13 | 13858.92 | 180165.96 | 180165.96 | 0
2 | Брусок кабельных каналов Б10 | шт | 153 | 552.33 | 84506.49 | 84506.49 | 0
3 | Брусок кабельных каналов Б5 | шт | 238 | 313.36 | 74579.68 | 74579.68 | 0
4 | Лоток кабельных каналов Л20-5 | шт | 410 | 2032.34 | 833259.4 | 833259.4 | 0
5 | Плита перекрытия лотков каб.каналов П10-5 | шт | 945 | 923.18 | 872405.1 | 872405.1 | 0
| Итого по ЛСР № 02-01-01- КС-27: |  |  |  | 2044916.63
ЛСР № 02-01-02-КХ-27. Кабельное хозяйство
1 | Выключатель автоматический модульный OptiDin BM63-1C16-УХЛ3 | шт | 9 | 460.12 | 4141.08 | 4141.08 | 0
| Итого по ЛСР № 02-01-02-КХ-27: |  |  |  | 4141.08
ЛСР № 02-01-04-УА1-27. Управление и автоматизация
1 | Блок-контакт КСА-4 3.2-120 К УХЛ2 | шт | 3 | 2176.06 | 6528.18 | 6528.18 | 0
2 | Переключающее устройство внешних вспомогательных цепей ПУ1-24-1.1-90 УХЛ2 | шт | 1 | 5729.54 | 5729.54 | 5729.54 | 0
3 | Устройство коммутирующее КСАМ11-21-12106-120 УХЛ2 | шт | 7 | 2713.84 | 18996.88 | 18996.88 | 0
4 | Устройство коммутирующее КСАМ11-21-12212-120 УХЛ2 | шт | 2 | 5442.35 | 10884.7 | 10884.7 | 0
5 | Устройство переключающее ПУ1-8-2.1-120 УХЛ2 | шт | 10 | 1851.57 | 18515.7 | 18515.7 | 0
| Итого по ЛСР № 02-01-04-УА1-27: |  |  |  | 60655
ЛСР № 02-01-05-УА2-27. Управление и автоматизация-2
1 | Блок-контакт для ручного привода разъединителя 110 кВ KCAM11-21-22210 УХЛ3 | шт | 1 | 4760.94 | 4760.94 | 4760.94 | 0
2 | Блок-контакт для ручного привода разъединителя 110 кВ КСАМ11-21-21204 УХЛ3 | шт | 1 | 1878.58 | 1878.58 | 1878.58 | 0
3 | Блок-контакт для ручного привода разъединителя 110 кВ КСАМ11-21-21210 УХЛ3 | шт | 1 | 4760.94 | 4760.94 | 4760.94 | 0
4 | Блок-контакт для ручного привода разъединителя 110 кВ КСАМ11-21-22104 УХЛ3 | шт | 6 | 1893.24 | 11359.44 | 11359.44 | 0
5 | Блок-контакт для ручного привода разъединителя 110 кВ КСАМ11-21-22112 УХЛ3 | шт | 6 | 5729.54 | 34377.24 | 34377.24 | 0
6 | Блок-контакт КСА-10 2.1.0-120 УХЛ3 | шт | 56 | 2901.41 | 162478.96 | 162478.96 | 0
7 | Блок-контакт КСА-10 2.1.0-90 УХЛ3 | шт | 44 | 2901.41 | 127662.04 | 127662.04 | 0
8 | Выключатель автоматический M06N 1P C 16А IEK AR-M06N-1-C016 | шт | 1 | 497.7 | 497.7 | 497.7 | 0
9 | Замок блокировочный ЗБ-1М УХЛ1 | шт | 2 | 432.09 | 864.18 | 864.18 | 0
10 | Ключ магнитный КМ-1УХЛ2 | шт | 2 | 469.67 | 939.34 | 939.34 | 0
11 | Ключ электромагнитный КЭЗ-1М УХЛ1 | шт | 2 | 1404.31 | 2808.62 | 2808.62 | 0
12 | Наконечник кабельный НШВИ 1,5-12 | шт | 900 | 0.75 | 675 | 675 | 0
13 | Наконечник кольцевой изолированный НКИ 1,5-6 | шт | 300 | 2.59 | 777 | 777 | 0
14 | Переключатель 4G25-596-AMU-S18 | шт | 1 | 1412.39 | 1412.39 | 1412.39 | 0
15 | Реле контроля фаз OptiRel D PHS-3-1M-04-PP-2 повышенного/пониженного 3Ф 2СО | шт | 1 | 2808.98 | 2808.98 | 2808.98 | 0
16 | Реле контроля фаз, повышенного/пониженного 1Ф 1СО OptiRel D PHS-1-1M-01-PN-1 | шт | 1 | 1927.19 | 1927.19 | 1927.19 | 0
17 | Стяжки нейлоновые КСС 4*200 (б) (100шт.) (Fortisflex) | шт | 300 | 0.89 | 267 | 267 | 0 | цена прислала Лилия О.Клевакина 02.07.26
18 | Кабель силовой ПуГВнг(А)-LS 1х1(PE) 450/750В желто-зеленый | км | 0.00515 | 14011.13 | 72.16 | 72.16 | 0
| Итого по ЛСР № 02-01-04-УА2-27: |  |  |  | 360327.7
| Итого в текущих ценах |  |  |  | 2470040.41
| Итого: "Материалы поставки Заказчика" |  |  |  | 2470040.41
| Главный инженер ОГЭС |  |  | А.О. Тельбухов
| Начальник ПТО ОГЭС |  |  | А.С. Тихонов
| Начальник ЭТЛ ОГЭС |  |  | С.И. Клевакин
| Инженер по ПСР Ондской ГЭС |  |  | Т.С. Королёва
281

## Смета КС 27
СОГЛАСОВАНО: | [10 empty] | УТВЕРЖДАЮ:
Генеральный директор ООО "ЭН+ ГИДРО КАРЕЛИЯ"
___________________________А.В. Виговский
"____" ________________ 2025 года | [13 empty] | "____" ________________ 2026 г.
Ондская ГЭС | [14 empty] | ТЕХНИЧЕСКОЕ ПЕРЕВООРУЖЕНИЕ ОПЕРАТИВНОЙ БЛОКИРОВКИ ОРУ-110, 220 КВ
(наименование стройки)
ЛОКАЛЬНЫЙ РЕСУРСНЫЙ СМЕТНЫЙ РАСЧЕТ № 02-01-01- КС-27
(локальная смета)
на Техническое перевооружение оперативной блокировки ОРУ-110, 220 кВ. Конструктивно-строительные решения | [15 empty] | на Конструктивно-строительные решения,
(наименование работ и затрат, наименование объекта)
| Основание: | Проект ИЦ-2022/127-КС
| Сметная стоимость |  | 3728.685 | тыс.руб.
| строительных работ |  | 3447.716 | тыс.руб.
| монтажных работ |  | 225.865 | тыс.руб.
| Средства на оплату труда |  | 787.614 | тыс.руб.
| Сметная трудоемкость |  | 1211.69 | чел.час
| Трудозатраты механизаторов |  | 90.43 | чел.час
| Составлен(а) в текущих ценах по состоянию на |  | 4 кв. 2027 г.
№ п/п | Обоснование | Наименование работ и затрат |  | Единица измерения | Количество |  | Сметная стоимость в текущих (прогнозных) ценах, руб. | [5 empty] | Т/з осн. раб. Всего | Т/з мех. Всего
[5 empty] | на ед. | всего | на ед. | Всего | В том числе
[9 empty] | Осн.З/п | Эк.Маш | З/пМех | Мат.
1 | 2 | 3 |  | 4 | 5 | 6 | 7 | 8 | 9 | 10 | 11 | 12 | 13 | 14
Раздел 1. Устройство кабельных лотков | [16 empty] | Раздел 1. Устройство кабельных лотков
1 | ГЭСН01-01-022-23 Приказ Минстроя России от 18.05.2022 №378/пр | Разработка грунта с погрузкой на автомобили-самосвалы в траншеях экскаватором «обратная лопата» с ковшом вместимостью 0,25 м3, группа грунтов: 2 |  | 1000 м3 |  | 0.10036 | 63629.68 | 14415 |  | 8917 | 5498 |  | 0 | 7.18 |  |  |  | Разработка грунта с погрузкой на автомобили-самосвалы в траншеях экскаватором «обратная лопата» с ковшом вместимостью 0,25 м3, группа грунтов: 2
| 421/пр_2020_прил.10_т.1_п.4_гр.3 | Производство работ осуществляется в охранной зоне действующей воздушной линии электропередачи, вблизи объектов, находящихся под напряжением, внутри объектов капитального строительства, внутренняя проводка в которых не обесточена, если это приведет к ограничению действий рабочих в соответствии с требованиями техники безопасности ОЗП=1,2; ЭМ=1,2 к расх.; ЗПМ=1,2; ТЗ=1,2; ТЗМ=1,2 | [16 empty] | Производство работ осуществляется в охранной зоне действующей воздушной линии электропередачи, вблизи объектов, находящихся под напряжением, внутри объектов капитального строительства, внутренняя проводка в которых не обесточена, если это приведет к ограничению действий рабочих в соответствии с требованиями техники безопасности ОЗП=1,2; ЭМ=1,2 к расх.; ЗПМ=1,2; ТЗ=1,2; ТЗМ=1,2
| 421/пр_2020_прил.10_т.3_п.3_гр.3 | Производство работ осуществляется на территории действующего предприятия с наличием в зоне производства работ одного или нескольких из следующих факторов: - разветвленная сеть транспортных и инженерных коммуникаций; - стесненные условия для складирования материалов; - действующее технологическое оборудование; - движение технологического транспорта ОЗП=1,15; ЭМ=1,15 к расх.; ЗПМ=1,15; ТЗ=1,15; ТЗМ=1,15 | [16 empty] | Производство работ осуществляется на территории действующего предприятия с наличием в зоне производства работ одного или нескольких из следующих факторов: - разветвленная сеть транспортных и инженерных коммуникаций; - стесненные условия для складирования материалов; - действующее технологическое оборудование; - движение технологического транспорта ОЗП=1,15; ЭМ=1,15 к расх.; ЗПМ=1,15; ТЗ=1,15; ТЗМ=1,15
|  | Индекс- дефлятор от 2 кв. 2026 г. к 4 кв. 2027 г. ЭМ=3,43%; МАТ=3,43% | [16 empty] | Индекс- дефлятор от 2 кв. 2026 г. к 4 кв. 2027 г. ЭМ=3,43%; МАТ=3,43%
Вывоз лишнего грунта | [19 empty] | Вывоз лишнего грунта
2 | 02-15-1-01-0018 | Перевозка грузов I класса автомобилями-самосвалами грузоподъемностью до 15 т по дорогам с усовершенствованным (асфальтобетонным, цементобетонным, железобетонным, обработанным органическим вяжущим) дорожным покрытием на расстояние 18 км |  | 1т груза |  | 140.504 | 391.54 | 55013 |  | 55013 |  |  | 0 | 0 |  |  |  | Перевозка грузов I класса автомобилями-самосвалами грузоподъемностью до 15 т по дорогам с усовершенствованным (асфальтобетонным, цементобетонным, железобетонным, обработанным органическим вяжущим) дорожным покрытием на расстояние 18 км
3 | ГЭСН01-01-016-02 Приказ Минстроя России от 18.05.2022 №378/пр | Работа на отвале, группа грунтов: 2-3 |  | 1000 м3 |  | 0.10036 | 7343.96 | 1462 | 244 | 764 | 445 | 9 | 0.45 | 0.5 |  |  |  | Работа на отвале, группа грунтов: 2-3
| 421/пр_2020_прил.10_т.1_п.4_гр.3 | Производство работ осуществляется в охранной зоне действующей воздушной линии электропередачи, вблизи объектов, находящихся под напряжением, внутри объектов капитального строительства, внутренняя проводка в которых не обесточена, если это приведет к ограничению действий рабочих в соответствии с требованиями техники безопасности ОЗП=1,2; ЭМ=1,2 к расх.; ЗПМ=1,2; ТЗ=1,2; ТЗМ=1,2 | [16 empty] | Производство работ осуществляется в охранной зоне действующей воздушной линии электропередачи, вблизи объектов, находящихся под напряжением, внутри объектов капитального строительства, внутренняя проводка в которых не обесточена, если это приведет к ограничению действий рабочих в соответствии с требованиями техники безопасности ОЗП=1,2; ЭМ=1,2 к расх.; ЗПМ=1,2; ТЗ=1,2; ТЗМ=1,2
| 421/пр_2020_прил.10_т.3_п.3_гр.3 | Производство работ осуществляется на территории действующего предприятия с наличием в зоне производства работ одного или нескольких из следующих факторов: - разветвленная сеть транспортных и инженерных коммуникаций; - стесненные условия для складирования материалов; - действующее технологическое оборудование; - движение технологического транспорта ОЗП=1,15; ЭМ=1,15 к расх.; ЗПМ=1,15; ТЗ=1,15; ТЗМ=1,15 | [16 empty] | Производство работ осуществляется на территории действующего предприятия с наличием в зоне производства работ одного или нескольких из следующих факторов: - разветвленная сеть транспортных и инженерных коммуникаций; - стесненные условия для складирования материалов; - действующее технологическое оборудование; - движение технологического транспорта ОЗП=1,15; ЭМ=1,15 к расх.; ЗПМ=1,15; ТЗ=1,15; ТЗМ=1,15
|  | Индекс- дефлятор от 2 кв. 2026 г. к 4 кв. 2027 г. ЭМ=3,43%; МАТ=3,43% | [16 empty] | Индекс- дефлятор от 2 кв. 2026 г. к 4 кв. 2027 г. ЭМ=3,43%; МАТ=3,43%
| 1-100-20 | Средний разряд работы 2,0 |  | 4: чел.-ч; 5: 4.482; 6: 0.44981; 7: 541.88; 8: 244; Осн.З/п 9: 244 | [6 empty] | Средний разряд работы 2,0
| 02.2.05.04-2090 | Щебень из плотных горных пород для строительных работ М 800, фракция 20-40 мм |  | 4: м3; 5: 0.04; 6: 0.0040144; 7: 2184.44; 8: 9; Мат. 12: 9 | [6 empty] | Щебень из плотных горных пород для строительных работ М 800, фракция 20-40 мм
Итого по разделу 1 Устройство кабельных лотков |  |  |  | 8: 79490; Мат. 13: 0.45; Мат. 14: 7.68 | [7 empty] | Итого по разделу 1 Устройство кабельных лотков
Раздел 2. Узел 1л-1. Прямой участок сдвоенного лотка шириной 1,0 м (ИЦ-2022/127-КС, л.3)- 235 шт | [16 empty] | Раздел 2. Узел 1л-1. Прямой участок сдвоенного лотка шириной 1,0 м (ИЦ-2022/127-КС, л.3)- 235 шт
4 | ГЭСН08-01-002-03 Приказ Минстроя России от 18.05.2022 №378/пр | Устройство основания под фундаменты: гравийного |  | м3 |  | 2.96 | 595.11 | 2601 | 1874 | 490 | 214 | 23 | 3.4 | 0.28 |  |  |  | Устройство основания под фундаменты: гравийного
| 421/пр_2020_прил.10_т.1_п.4_гр.3 | Производство работ осуществляется в охранной зоне действующей воздушной линии электропередачи, вблизи объектов, находящихся под напряжением, внутри объектов капитального строительства, внутренняя проводка в которых не обесточена, если это приведет к ограничению действий рабочих в соответствии с требованиями техники безопасности ОЗП=1,2; ЭМ=1,2 к расх.; ЗПМ=1,2; ТЗ=1,2; ТЗМ=1,2 | [16 empty] | Производство работ осуществляется в охранной зоне действующей воздушной линии электропередачи, вблизи объектов, находящихся под напряжением, внутри объектов капитального строительства, внутренняя проводка в которых не обесточена, если это приведет к ограничению действий рабочих в соответствии с требованиями техники безопасности ОЗП=1,2; ЭМ=1,2 к расх.; ЗПМ=1,2; ТЗ=1,2; ТЗМ=1,2
| 421/пр_2020_прил.10_т.3_п.3_гр.3 | Производство работ осуществляется на территории действующего предприятия с наличием в зоне производства работ одного или нескольких из следующих факторов: - разветвленная сеть транспортных и инженерных коммуникаций; - стесненные условия для складирования материалов; - действующее технологическое оборудование; - движение технологического транспорта ОЗП=1,15; ЭМ=1,15 к расх.; ЗПМ=1,15; ТЗ=1,15; ТЗМ=1,15 | [16 empty] | Производство работ осуществляется на территории действующего предприятия с наличием в зоне производства работ одного или нескольких из следующих факторов: - разветвленная сеть транспортных и инженерных коммуникаций; - стесненные условия для складирования материалов; - действующее технологическое оборудование; - движение технологического транспорта ОЗП=1,15; ЭМ=1,15 к расх.; ЗПМ=1,15; ТЗ=1,15; ТЗМ=1,15
|  | Индекс- дефлятор от 2 кв. 2026 г. к 4 кв. 2027 г. ЭМ=3,43%; МАТ=3,43% | [16 empty] | Индекс- дефлятор от 2 кв. 2026 г. к 4 кв. 2027 г. ЭМ=3,43%; МАТ=3,43%
| 1-100-22 | Средний разряд работы 2,2 |  | 4: чел.-ч; 5: 1.1475; 6: 3.3966; 7: 551.83; 8: 1874; Осн.З/п 9: 1874 | [6 empty] | Средний разряд работы 2,2
| 01.7.03.01-0001 | Вода |  | 4: м3; 5: 0.15; 6: 0.444; 7: 49.64; 8: 23; Мат. 12: 23 | [6 empty] | Вода
Н | 02.2.01.02 | Гравий |  | 4: м3; 5: 1.15; 6: 3.404; 7: 0; 8: 0; Мат. 12: 0 | [8 empty] | Гравий
5 | ФСБЦ-02.2.04.03-0003 Приказ Минстроя России от 18.05.2022 №378/пр | Смесь песчано-гравийная природная |  | м3 |  | 2.96 | 1274.35 | 3901 |  |  |  | 3901 | 0 | 0 |  |  |  | Смесь песчано-гравийная природная
|  | Индекс- дефлятор от 2 кв. 2026 г. к 4 кв. 2027 г. ЭМ=3,43%; МАТ=3,43% | [16 empty] | Индекс- дефлятор от 2 кв. 2026 г. к 4 кв. 2027 г. ЭМ=3,43%; МАТ=3,43%
Укладка лотков Л20.5 | [19 empty] | Укладка лотков Л20.5
6 | ГЭСН07-06-001-01 Приказ Минстроя России от 02.08.2023 №551/пр | Устройство непроходных каналов: одноячейковых, перекрываемых или опирающихся на плиту |  | 100 м3 |  | 0.268 | 489670.32 | 189485 | 76666 | 64093 | 19208 | 29518 | 120.48 | 21.9 |  |  |  | Устройство непроходных каналов: одноячейковых, перекрываемых или опирающихся на плиту
| 421/пр_2020_прил.10_т.1_п.4_гр.3 | Производство работ осуществляется в охранной зоне действующей воздушной линии электропередачи, вблизи объектов, находящихся под напряжением, внутри объектов капитального строительства, внутренняя проводка в которых не обесточена, если это приведет к ограничению действий рабочих в соответствии с требованиями техники безопасности ОЗП=1,2; ЭМ=1,2 к расх.; ЗПМ=1,2; ТЗ=1,2; ТЗМ=1,2 | [16 empty] | Производство работ осуществляется в охранной зоне действующей воздушной линии электропередачи, вблизи объектов, находящихся под напряжением, внутри объектов капитального строительства, внутренняя проводка в которых не обесточена, если это приведет к ограничению действий рабочих в соответствии с требованиями техники безопасности ОЗП=1,2; ЭМ=1,2 к расх.; ЗПМ=1,2; ТЗ=1,2; ТЗМ=1,2
| 421/пр_2020_прил.10_т.3_п.3_гр.3 | Производство работ осуществляется на территории действующего предприятия с наличием в зоне производства работ одного или нескольких из следующих факторов: - разветвленная сеть транспортных и инженерных коммуникаций; - стесненные условия для складирования материалов; - действующее технологическое оборудование; - движение технологического транспорта ОЗП=1,15; ЭМ=1,15 к расх.; ЗПМ=1,15; ТЗ=1,15; ТЗМ=1,15 | [16 empty] | Производство работ осуществляется на территории действующего предприятия с наличием в зоне производства работ одного или нескольких из следующих факторов: - разветвленная сеть транспортных и инженерных коммуникаций; - стесненные условия для складирования материалов; - действующее технологическое оборудование; - движение технологического транспорта ОЗП=1,15; ЭМ=1,15 к расх.; ЗПМ=1,15; ТЗ=1,15; ТЗМ=1,15
|  | Индекс- дефлятор от 2 кв. 2026 г. к 4 кв. 2027 г. ЭМ=3,43%; МАТ=3,43% | [16 empty] | Индекс- дефлятор от 2 кв. 2026 г. к 4 кв. 2027 г. ЭМ=3,43%; МАТ=3,43%
| 1-100-36 | Средний разряд работы 3,6 |  | 4: чел.-ч; 5: 449.55; 6: 120.4794; 7: 636.34; 8: 76666; Осн.З/п 9: 76666 | [6 empty] | Средний разряд работы 3,6
| 01.2.01.02-0042 | Битум нефтяной строительный кровельный БНК-90/30 |  | 4: т; 5: 3.4; 6: 0.9112; 7: 25458.18; 8: 23993; Мат. 12: 23993 | [6 empty] | Битум нефтяной строительный кровельный БНК-90/30
| 01.3.01.08-0001 | Топливо дизельное |  | 4: т; 5: 0.17; 6: 0.04556; 7: 64517.33; 8: 3040; Мат. 12: 3040 | [6 empty] | Топливо дизельное
| 01.7.15.06-0111 | Гвозди строительные |  | 4: т; 5: 0.05; 6: 0.0134; 7: 89979.14; 8: 1247; Мат. 12: 1247 | [6 empty] | Гвозди строительные
Н | 04.3.01.09 | Раствор цементный |  | 4: м3; 5: 2.3; 6: 0.6164; 7: 0; 8: 0; Мат. 12: 0 | [8 empty] | Раствор цементный
Н | 05.1.01.07 | Конструкции сборные железобетонные |  | 4: м3; 5: 100; 6: 26.8; 7: 0; 8: 0; Мат. 12: 0 | [8 empty] | Конструкции сборные железобетонные
| 11.1.03.06-0075 | Доска обрезная хвойных пород, естественной влажности, длина 2-6,5 м, ширина 100-250 мм, толщина 30-40 мм, сорт III |  | 4: м3; 5: 0.26; 6: 0.06968; 7: 17177.97; 8: 1238; Мат. 12: 1238 | [6 empty] | Доска обрезная хвойных пород, естественной влажности, длина 2-6,5 м, ширина 100-250 мм, толщина 30-40 мм, сорт III
7 * | Материал Заказчика | Лоток кабельных каналов Л20-5 |  | 4: шт; 6: 197; Мат. 13: 0; Мат. 14: 0 |  |  |  | Лоток кабельных каналов Л20-5
Брусок Б10 (40 кг-1 шт.) | [19 empty] | Брусок Б10 (40 кг-1 шт.)
8 * | Материал Заказчика | Брусок кабельных каналов Б10 (V=0,015 м3) |  | 4: шт; 6: 99; Мат. 13: 0; Мат. 14: 0 |  |  |  | Брусок кабельных каналов Б10 (V=0,015 м3)
9 * | Материал Заказчика | Плита перекрытия лотков каб.каналов П10-5 (V=0,029 м3) |  | 4: шт; 6: 395; Мат. 13: 0; Мат. 14: 0 |  |  |  | Плита перекрытия лотков каб.каналов П10-5 (V=0,029 м3)
Итого по разделу 2 Узел 1л-1. Прямой участок сдвоенного лотка шириной 1,0 м (ИЦ-2022/127-КС, л.3)- 235 шт |  |  |  | 8: 376154; Мат. 13: 123.88; Мат. 14: 22.18 | [7 empty] | Итого по разделу 2 Узел 1л-1. Прямой участок сдвоенного лотка шириной 1,0 м (ИЦ-2022/127-КС, л.3)- 235 шт
Раздел 3. Узел 2л. Прямой участок лотка шириной 0,5 м (ИЦ-2022/127-КС, л.4) - 384 шт | [16 empty] | Раздел 3. Узел 2л. Прямой участок лотка шириной 0,5 м (ИЦ-2022/127-КС, л.4) - 384 шт
Брусок Б5 (20 кг-1 шт.) | [19 empty] | Брусок Б5 (20 кг-1 шт.)
Брусок Б5 | [19 empty] | Брусок Б5
10 | ГЭСН08-01-002-03 Приказ Минстроя России от 18.05.2022 №378/пр | Устройство основания под фундаменты: гравийного |  | м3 |  | 3.17 | 595.11 | 2785 | 2007 | 525 | 229 | 24 | 3.64 | 0.3 |  |  |  | Устройство основания под фундаменты: гравийного
| 421/пр_2020_прил.10_т.1_п.4_гр.3 | Производство работ осуществляется в охранной зоне действующей воздушной линии электропередачи, вблизи объектов, находящихся под напряжением, внутри объектов капитального строительства, внутренняя проводка в которых не обесточена, если это приведет к ограничению действий рабочих в соответствии с требованиями техники безопасности ОЗП=1,2; ЭМ=1,2 к расх.; ЗПМ=1,2; ТЗ=1,2; ТЗМ=1,2 | [16 empty] | Производство работ осуществляется в охранной зоне действующей воздушной линии электропередачи, вблизи объектов, находящихся под напряжением, внутри объектов капитального строительства, внутренняя проводка в которых не обесточена, если это приведет к ограничению действий рабочих в соответствии с требованиями техники безопасности ОЗП=1,2; ЭМ=1,2 к расх.; ЗПМ=1,2; ТЗ=1,2; ТЗМ=1,2
| 421/пр_2020_прил.10_т.3_п.3_гр.3 | Производство работ осуществляется на территории действующего предприятия с наличием в зоне производства работ одного или нескольких из следующих факторов: - разветвленная сеть транспортных и инженерных коммуникаций; - стесненные условия для складирования материалов; - действующее технологическое оборудование; - движение технологического транспорта ОЗП=1,15; ЭМ=1,15 к расх.; ЗПМ=1,15; ТЗ=1,15; ТЗМ=1,15 | [16 empty] | Производство работ осуществляется на территории действующего предприятия с наличием в зоне производства работ одного или нескольких из следующих факторов: - разветвленная сеть транспортных и инженерных коммуникаций; - стесненные условия для складирования материалов; - действующее технологическое оборудование; - движение технологического транспорта ОЗП=1,15; ЭМ=1,15 к расх.; ЗПМ=1,15; ТЗ=1,15; ТЗМ=1,15
|  | Индекс- дефлятор от 2 кв. 2026 г. к 4 кв. 2027 г. ЭМ=3,43%; МАТ=3,43% | [16 empty] | Индекс- дефлятор от 2 кв. 2026 г. к 4 кв. 2027 г. ЭМ=3,43%; МАТ=3,43%
| 1-100-22 | Средний разряд работы 2,2 |  | 4: чел.-ч; 5: 1.1475; 6: 3.6376; 7: 551.83; 8: 2007; Осн.З/п 9: 2007 | [6 empty] | Средний разряд работы 2,2
| 01.7.03.01-0001 | Вода |  | 4: м3; 5: 0.15; 6: 0.4755; 7: 49.64; 8: 24; Мат. 12: 24 | [6 empty] | Вода
Н | 02.2.01.02 | Гравий |  | 4: м3; 5: 1.15; 6: 3.6455; 7: 0; 8: 0; Мат. 12: 0 | [8 empty] | Гравий
11 | ФСБЦ-02.2.04.03-0003 Приказ Минстроя России от 18.05.2022 №378/пр | Смесь песчано-гравийная природная |  | м3 |  | 3.17 | 1274.35 | 4178 |  |  |  | 4178 | 0 | 0 |  |  |  | Смесь песчано-гравийная природная
|  | Индекс- дефлятор от 2 кв. 2026 г. к 4 кв. 2027 г. ЭМ=3,43%; МАТ=3,43% | [16 empty] | Индекс- дефлятор от 2 кв. 2026 г. к 4 кв. 2027 г. ЭМ=3,43%; МАТ=3,43%
Укладка лотков Л20.5 | [19 empty] | Укладка лотков Л20.5
12 | ГЭСН07-06-001-01 Приказ Минстроя России от 02.08.2023 №551/пр | Устройство непроходных каналов: одноячейковых, перекрываемых или опирающихся на плиту |  | 100 м3 |  | 0.14784 | 489670.32 | 104529 | 42292 | 35358 | 10595 | 16284 | 66.46 | 12.08 |  |  |  | Устройство непроходных каналов: одноячейковых, перекрываемых или опирающихся на плиту
| 421/пр_2020_прил.10_т.1_п.4_гр.3 | Производство работ осуществляется в охранной зоне действующей воздушной линии электропередачи, вблизи объектов, находящихся под напряжением, внутри объектов капитального строительства, внутренняя проводка в которых не обесточена, если это приведет к ограничению действий рабочих в соответствии с требованиями техники безопасности ОЗП=1,2; ЭМ=1,2 к расх.; ЗПМ=1,2; ТЗ=1,2; ТЗМ=1,2 | [16 empty] | Производство работ осуществляется в охранной зоне действующей воздушной линии электропередачи, вблизи объектов, находящихся под напряжением, внутри объектов капитального строительства, внутренняя проводка в которых не обесточена, если это приведет к ограничению действий рабочих в соответствии с требованиями техники безопасности ОЗП=1,2; ЭМ=1,2 к расх.; ЗПМ=1,2; ТЗ=1,2; ТЗМ=1,2
| 421/пр_2020_прил.10_т.3_п.3_гр.3 | Производство работ осуществляется на территории действующего предприятия с наличием в зоне производства работ одного или нескольких из следующих факторов: - разветвленная сеть транспортных и инженерных коммуникаций; - стесненные условия для складирования материалов; - действующее технологическое оборудование; - движение технологического транспорта ОЗП=1,15; ЭМ=1,15 к расх.; ЗПМ=1,15; ТЗ=1,15; ТЗМ=1,15 | [16 empty] | Производство работ осуществляется на территории действующего предприятия с наличием в зоне производства работ одного или нескольких из следующих факторов: - разветвленная сеть транспортных и инженерных коммуникаций; - стесненные условия для складирования материалов; - действующее технологическое оборудование; - движение технологического транспорта ОЗП=1,15; ЭМ=1,15 к расх.; ЗПМ=1,15; ТЗ=1,15; ТЗМ=1,15
|  | Индекс- дефлятор от 2 кв. 2026 г. к 4 кв. 2027 г. ЭМ=3,43%; МАТ=3,43% | [16 empty] | Индекс- дефлятор от 2 кв. 2026 г. к 4 кв. 2027 г. ЭМ=3,43%; МАТ=3,43%
| 1-100-36 | Средний разряд работы 3,6 |  | 4: чел.-ч; 5: 449.55; 6: 66.4615; 7: 636.34; 8: 42292; Осн.З/п 9: 42292 | [6 empty] | Средний разряд работы 3,6
| 01.2.01.02-0042 | Битум нефтяной строительный кровельный БНК-90/30 |  | 4: т; 5: 3.4; 6: 0.50266; 7: 25458.18; 8: 13236; Мат. 12: 13236 | [6 empty] | Битум нефтяной строительный кровельный БНК-90/30
| 01.3.01.08-0001 | Топливо дизельное |  | 4: т; 5: 0.17; 6: 0.025133; 7: 64517.33; 8: 1677; Мат. 12: 1677 | [6 empty] | Топливо дизельное
| 01.7.15.06-0111 | Гвозди строительные |  | 4: т; 5: 0.05; 6: 0.007392; 7: 89979.14; 8: 688; Мат. 12: 688 | [6 empty] | Гвозди строительные
Н | 04.3.01.09 | Раствор цементный |  | 4: м3; 5: 2.3; 6: 0.34003; 7: 0; 8: 0; Мат. 12: 0 | [8 empty] | Раствор цементный
Н | 05.1.01.07 | Конструкции сборные железобетонные |  | 4: м3; 5: 100; 6: 14.784; 7: 0; 8: 0; Мат. 12: 0 | [8 empty] | Конструкции сборные железобетонные
| 11.1.03.06-0075 | Доска обрезная хвойных пород, естественной влажности, длина 2-6,5 м, ширина 100-250 мм, толщина 30-40 мм, сорт III |  | 4: м3; 5: 0.26; 6: 0.038438; 7: 17177.97; 8: 683; Мат. 12: 683 | [6 empty] | Доска обрезная хвойных пород, естественной влажности, длина 2-6,5 м, ширина 100-250 мм, толщина 30-40 мм, сорт III
13 * | Материал Заказчика | Лоток кабельных каналов Л20-5 |  | 4: шт; 6: 211; Мат. 13: 0; Мат. 14: 0 |  |  |  | Лоток кабельных каналов Л20-5
14 * | Материал Заказчика | Брусок кабельных каналов Б5 (V=0,008 м3) |  | 4: шт; 6: 211; Мат. 13: 0; Мат. 14: 0 |  |  |  | Брусок кабельных каналов Б5 (V=0,008 м3)
15 * | Материал Заказчика | Плита перекрытия лотков каб.каналов П10-5 (V=0,029 м3) |  | 4: шт; 6: 422; Мат. 13: 0; Мат. 14: 0 |  |  |  | Плита перекрытия лотков каб.каналов П10-5 (V=0,029 м3)
Итого по разделу 3 Узел 2л. Прямой участок лотка шириной 0,5 м (ИЦ-2022/127-КС, л.4) - 384 шт |  |  |  | 8: 212830; Мат. 13: 70.1; Мат. 14: 12.38 | [7 empty] | Итого по разделу 3 Узел 2л. Прямой участок лотка шириной 0,5 м (ИЦ-2022/127-КС, л.4) - 384 шт
Раздел 4. Узел 14л. Поворот лотка шириной 1,0 м (ИЦ-2022/127-КС, л.5) - 4 шт | [16 empty] | Раздел 4. Узел 14л. Поворот лотка шириной 1,0 м (ИЦ-2022/127-КС, л.5) - 4 шт
Плита П10.5 | [19 empty] | Плита П10.5
16 | ЕНиР23.4-14-4-10 | Закрытие кабельного канала плитами или снятие плит с каналов: при массе плит до 80 кг |  | 100 плит |  | 0.12 | 9482.9 | 1536 | 1536 |  |  |  | 2.84 | 0 |  |  |  | Закрытие кабельного канала плитами или снятие плит с каналов: при массе плит до 80 кг
| 421/пр_2020_прил.10_т.1_п.4_гр.3 | Производство работ осуществляется в охранной зоне действующей воздушной линии электропередачи, вблизи объектов, находящихся под напряжением, внутри объектов капитального строительства, внутренняя проводка в которых не обесточена, если это приведет к ограничению действий рабочих в соответствии с требованиями техники безопасности ОЗП=1,2; ЭМ=1,2 к расх.; ЗПМ=1,2; ТЗ=1,2; ТЗМ=1,2 | [16 empty] | Производство работ осуществляется в охранной зоне действующей воздушной линии электропередачи, вблизи объектов, находящихся под напряжением, внутри объектов капитального строительства, внутренняя проводка в которых не обесточена, если это приведет к ограничению действий рабочих в соответствии с требованиями техники безопасности ОЗП=1,2; ЭМ=1,2 к расх.; ЗПМ=1,2; ТЗ=1,2; ТЗМ=1,2
| 421/пр_2020_прил.10_т.3_п.3_гр.3 | Производство работ осуществляется на территории действующего предприятия с наличием в зоне производства работ одного или нескольких из следующих факторов: - разветвленная сеть транспортных и инженерных коммуникаций; - стесненные условия для складирования материалов; - действующее технологическое оборудование; - движение технологического транспорта ОЗП=1,15; ЭМ=1,15 к расх.; ЗПМ=1,15; ТЗ=1,15; ТЗМ=1,15 | [16 empty] | Производство работ осуществляется на территории действующего предприятия с наличием в зоне производства работ одного или нескольких из следующих факторов: - разветвленная сеть транспортных и инженерных коммуникаций; - стесненные условия для складирования материалов; - действующее технологическое оборудование; - движение технологического транспорта ОЗП=1,15; ЭМ=1,15 к расх.; ЗПМ=1,15; ТЗ=1,15; ТЗМ=1,15
| 1-19804-2 | Электромонтажник 2 разряда |  | 4: чел.-ч; 5: 23.625; 6: 2.835; 7: 541.88; 8: 1536; Осн.З/п 9: 1536 | [6 empty] | Электромонтажник 2 разряда
17 * | Материал Заказчика | Плита перекрытия лотков каб.каналов П10-5 (V=0,029 м3) |  | 4: шт; 6: 12; Мат. 13: 0; Мат. 14: 0 |  |  |  | Плита перекрытия лотков каб.каналов П10-5 (V=0,029 м3)
Брусок Б10 (40 кг-1 шт.) | [19 empty] | Брусок Б10 (40 кг-1 шт.)
18 | ГЭСН07-02-002-01 Приказ Минстроя России от 18.05.2022 №378/пр | Установка опор из плит и колец диаметром: до 1000 мм |  | 100 м3 |  | 0.0009 | 731121.58 | 1078 | 372 | 508 | 180 | 18 | 0.6 | 0.21 |  |  |  | Установка опор из плит и колец диаметром: до 1000 мм
| 421/пр_2020_прил.10_т.1_п.4_гр.3 | Производство работ осуществляется в охранной зоне действующей воздушной линии электропередачи, вблизи объектов, находящихся под напряжением, внутри объектов капитального строительства, внутренняя проводка в которых не обесточена, если это приведет к ограничению действий рабочих в соответствии с требованиями техники безопасности ОЗП=1,2; ЭМ=1,2 к расх.; ЗПМ=1,2; ТЗ=1,2; ТЗМ=1,2 | [16 empty] | Производство работ осуществляется в охранной зоне действующей воздушной линии электропередачи, вблизи объектов, находящихся под напряжением, внутри объектов капитального строительства, внутренняя проводка в которых не обесточена, если это приведет к ограничению действий рабочих в соответствии с требованиями техники безопасности ОЗП=1,2; ЭМ=1,2 к расх.; ЗПМ=1,2; ТЗ=1,2; ТЗМ=1,2
| 421/пр_2020_прил.10_т.3_п.3_гр.3 | Производство работ осуществляется на территории действующего предприятия с наличием в зоне производства работ одного или нескольких из следующих факторов: - разветвленная сеть транспортных и инженерных коммуникаций; - стесненные условия для складирования материалов; - действующее технологическое оборудование; - движение технологического транспорта ОЗП=1,15; ЭМ=1,15 к расх.; ЗПМ=1,15; ТЗ=1,15; ТЗМ=1,15 | [16 empty] | Производство работ осуществляется на территории действующего предприятия с наличием в зоне производства работ одного или нескольких из следующих факторов: - разветвленная сеть транспортных и инженерных коммуникаций; - стесненные условия для складирования материалов; - действующее технологическое оборудование; - движение технологического транспорта ОЗП=1,15; ЭМ=1,15 к расх.; ЗПМ=1,15; ТЗ=1,15; ТЗМ=1,15
|  | Индекс- дефлятор от 2 кв. 2026 г. к 4 кв. 2027 г. ЭМ=3,43%; МАТ=3,43% | [16 empty] | Индекс- дефлятор от 2 кв. 2026 г. к 4 кв. 2027 г. ЭМ=3,43%; МАТ=3,43%
| 1-100-34 | Средний разряд работы 3,4 |  | 4: чел.-ч; 5: 665.955; 6: 0.59936; 7: 621.43; 8: 372; Осн.З/п 9: 372 | [6 empty] | Средний разряд работы 3,4
| 04.3.01.09-0014 | Раствор готовый кладочный, цементный, М100 |  | 4: м3; 5: 1.8; 6: 0.00162; 7: 7908.36; 8: 13; Мат. 12: 13 | [6 empty] | Раствор готовый кладочный, цементный, М100
Н | 05.1.08.14 | Конструкции сборные железобетонные |  | 4: м3; 5: 100; 6: 0.09; 7: 0; 8: 0; Мат. 12: 0 | [8 empty] | Конструкции сборные железобетонные
| 08.1.02.11-0001 | Поковки из квадратных заготовок, масса 1,5-4,5 кг |  | 4: т; 5: 0.07; 6: 6.3e-05; 7: 77698.47; 8: 5; Мат. 12: 5 | [6 empty] | Поковки из квадратных заготовок, масса 1,5-4,5 кг
Брусок Б10 | [19 empty] | Брусок Б10
19 * | Материал Заказчика | Брусок кабельных каналов Б10 (V=0,015 м3) |  | 4: шт; 6: 6; Мат. 13: 0; Мат. 14: 0 |  |  |  | Брусок кабельных каналов Б10 (V=0,015 м3)
Брусок Б10 (40 кг-1 шт.) | [19 empty] | Брусок Б10 (40 кг-1 шт.)
20 | ГЭСН08-01-002-03 Приказ Минстроя России от 18.05.2022 №378/пр | Устройство основания под фундаменты: гравийного |  | м3 |  | 0.06 | 595.11 | 52 | 38 | 10 | 4 |  | 0.07 | 0.01 |  |  |  | Устройство основания под фундаменты: гравийного
| 421/пр_2020_прил.10_т.1_п.4_гр.3 | Производство работ осуществляется в охранной зоне действующей воздушной линии электропередачи, вблизи объектов, находящихся под напряжением, внутри объектов капитального строительства, внутренняя проводка в которых не обесточена, если это приведет к ограничению действий рабочих в соответствии с требованиями техники безопасности ОЗП=1,2; ЭМ=1,2 к расх.; ЗПМ=1,2; ТЗ=1,2; ТЗМ=1,2 | [16 empty] | Производство работ осуществляется в охранной зоне действующей воздушной линии электропередачи, вблизи объектов, находящихся под напряжением, внутри объектов капитального строительства, внутренняя проводка в которых не обесточена, если это приведет к ограничению действий рабочих в соответствии с требованиями техники безопасности ОЗП=1,2; ЭМ=1,2 к расх.; ЗПМ=1,2; ТЗ=1,2; ТЗМ=1,2
| 421/пр_2020_прил.10_т.3_п.3_гр.3 | Производство работ осуществляется на территории действующего предприятия с наличием в зоне производства работ одного или нескольких из следующих факторов: - разветвленная сеть транспортных и инженерных коммуникаций; - стесненные условия для складирования материалов; - действующее технологическое оборудование; - движение технологического транспорта ОЗП=1,15; ЭМ=1,15 к расх.; ЗПМ=1,15; ТЗ=1,15; ТЗМ=1,15 | [16 empty] | Производство работ осуществляется на территории действующего предприятия с наличием в зоне производства работ одного или нескольких из следующих факторов: - разветвленная сеть транспортных и инженерных коммуникаций; - стесненные условия для складирования материалов; - действующее технологическое оборудование; - движение технологического транспорта ОЗП=1,15; ЭМ=1,15 к расх.; ЗПМ=1,15; ТЗ=1,15; ТЗМ=1,15
|  | Индекс- дефлятор от 2 кв. 2026 г. к 4 кв. 2027 г. ЭМ=3,43%; МАТ=3,43% | [16 empty] | Индекс- дефлятор от 2 кв. 2026 г. к 4 кв. 2027 г. ЭМ=3,43%; МАТ=3,43%
| 1-100-22 | Средний разряд работы 2,2 |  | 4: чел.-ч; 5: 1.1475; 6: 0.06885; 7: 551.83; 8: 38; Осн.З/п 9: 38 | [6 empty] | Средний разряд работы 2,2
| 01.7.03.01-0001 | Вода |  | 4: м3; 5: 0.15; 6: 0.009; 7: 49.64; 8: 0; Мат. 12: 0 | [6 empty] | Вода
Н | 02.2.01.02 | Гравий |  | 4: м3; 5: 1.15; 6: 0.069; 7: 0; 8: 0; Мат. 12: 0 | [8 empty] | Гравий
21 | ФСБЦ-02.2.04.03-0003 Приказ Минстроя России от 18.05.2022 №378/пр | Смесь песчано-гравийная природная |  | м3 |  | 0.06 | 1274.35 | 79 |  |  |  | 79 | 0 | 0 |  |  |  | Смесь песчано-гравийная природная
|  | Индекс- дефлятор от 2 кв. 2026 г. к 4 кв. 2027 г. ЭМ=3,43%; МАТ=3,43% | [16 empty] | Индекс- дефлятор от 2 кв. 2026 г. к 4 кв. 2027 г. ЭМ=3,43%; МАТ=3,43%
22 | ГЭСН08-01-003-10 Приказ Минстроя России от 11.05.2023 №335/пр | Гидроизоляция боковая обмазочная полимерной мастикой на основе бутилкаучука в один слой |  | 100 м2 |  | 0.02 | 2246.46 | 124 | 120 | 2 | 2 |  | 0.18 | 0 |  |  |  | Гидроизоляция боковая обмазочная полимерной мастикой на основе бутилкаучука в один слой
| 421/пр_2020_прил.10_т.1_п.4_гр.3 | Производство работ осуществляется в охранной зоне действующей воздушной линии электропередачи, вблизи объектов, находящихся под напряжением, внутри объектов капитального строительства, внутренняя проводка в которых не обесточена, если это приведет к ограничению действий рабочих в соответствии с требованиями техники безопасности ОЗП=1,2; ЭМ=1,2 к расх.; ЗПМ=1,2; ТЗ=1,2; ТЗМ=1,2 | [16 empty] | Производство работ осуществляется в охранной зоне действующей воздушной линии электропередачи, вблизи объектов, находящихся под напряжением, внутри объектов капитального строительства, внутренняя проводка в которых не обесточена, если это приведет к ограничению действий рабочих в соответствии с требованиями техники безопасности ОЗП=1,2; ЭМ=1,2 к расх.; ЗПМ=1,2; ТЗ=1,2; ТЗМ=1,2
| 421/пр_2020_прил.10_т.3_п.3_гр.3 | Производство работ осуществляется на территории действующего предприятия с наличием в зоне производства работ одного или нескольких из следующих факторов: - разветвленная сеть транспортных и инженерных коммуникаций; - стесненные условия для складирования материалов; - действующее технологическое оборудование; - движение технологического транспорта ОЗП=1,15; ЭМ=1,15 к расх.; ЗПМ=1,15; ТЗ=1,15; ТЗМ=1,15 | [16 empty] | Производство работ осуществляется на территории действующего предприятия с наличием в зоне производства работ одного или нескольких из следующих факторов: - разветвленная сеть транспортных и инженерных коммуникаций; - стесненные условия для складирования материалов; - действующее технологическое оборудование; - движение технологического транспорта ОЗП=1,15; ЭМ=1,15 к расх.; ЗПМ=1,15; ТЗ=1,15; ТЗМ=1,15
|  | 2 слоя ПЗ=2 (ОЗП=2; ЭМ-ЗПМ=2 к расх.; ЗПМ=2; МАТ=2 к расх.; ТЗ=2; ТЗМ=2) | [16 empty] | 2 слоя ПЗ=2 (ОЗП=2; ЭМ-ЗПМ=2 к расх.; ЗПМ=2; МАТ=2 к расх.; ТЗ=2; ТЗМ=2)
|  | Индекс- дефлятор от 2 кв. 2026 г. к 4 кв. 2027 г. ЭМ=3,43%; МАТ=3,43% | [16 empty] | Индекс- дефлятор от 2 кв. 2026 г. к 4 кв. 2027 г. ЭМ=3,43%; МАТ=3,43%
| 1-100-39 | Средний разряд работы 3,9 |  | 4: чел.-ч; 5: 9.072; 6: 0.18144; 7: 658.71; 8: 120; Осн.З/п 9: 120 | [6 empty] | Средний разряд работы 3,9
Н | 14.5.04.01 | Мастика полимерная, гидроизоляционная, коррозионно-защитная, биостойкая, на основе бутилкаучука |  | 4: кг; 5: 111.24; 6: 2.2248; 7: 0; 8: 0; Мат. 12: 0 | [8 empty] | Мастика полимерная, гидроизоляционная, коррозионно-защитная, биостойкая, на основе бутилкаучука
23 | ФСБЦ-14.5.04.01-0001 Приказ Минстроя России от 18.05.2022 №378/пр | Мастика бутилкаучуковая герметизирующая вязкоэластичная |  | кг |  | 4 | 248.6 | 1029 |  |  |  | 1029 | 0 | 0 |  |  |  | Мастика бутилкаучуковая герметизирующая вязкоэластичная
|  | Индекс- дефлятор от 2 кв. 2026 г. к 4 кв. 2027 г. ЭМ=3,43%; МАТ=3,43% | [16 empty] | Индекс- дефлятор от 2 кв. 2026 г. к 4 кв. 2027 г. ЭМ=3,43%; МАТ=3,43%
Кирпич КР-100/1650/25 (250х120х80мм) | [19 empty] | Кирпич КР-100/1650/25 (250х120х80мм)
24 | ГЭСН08-02-001-01 Приказ Минстроя России от 18.05.2022 №378/пр | Кладка стен кирпичных наружных: простых при высоте этажа до 4 м |  | м3 |  | 0.08 | 3154.88 | 382 | 283 | 57 | 39 | 3 | 0.49 | 0.04 |  |  |  | Кладка стен кирпичных наружных: простых при высоте этажа до 4 м
| 421/пр_2020_прил.10_т.1_п.4_гр.3 | Производство работ осуществляется в охранной зоне действующей воздушной линии электропередачи, вблизи объектов, находящихся под напряжением, внутри объектов капитального строительства, внутренняя проводка в которых не обесточена, если это приведет к ограничению действий рабочих в соответствии с требованиями техники безопасности ОЗП=1,2; ЭМ=1,2 к расх.; ЗПМ=1,2; ТЗ=1,2; ТЗМ=1,2 | [16 empty] | Производство работ осуществляется в охранной зоне действующей воздушной линии электропередачи, вблизи объектов, находящихся под напряжением, внутри объектов капитального строительства, внутренняя проводка в которых не обесточена, если это приведет к ограничению действий рабочих в соответствии с требованиями техники безопасности ОЗП=1,2; ЭМ=1,2 к расх.; ЗПМ=1,2; ТЗ=1,2; ТЗМ=1,2
| 421/пр_2020_прил.10_т.3_п.3_гр.3 | Производство работ осуществляется на территории действующего предприятия с наличием в зоне производства работ одного или нескольких из следующих факторов: - разветвленная сеть транспортных и инженерных коммуникаций; - стесненные условия для складирования материалов; - действующее технологическое оборудование; - движение технологического транспорта ОЗП=1,15; ЭМ=1,15 к расх.; ЗПМ=1,15; ТЗ=1,15; ТЗМ=1,15 | [16 empty] | Производство работ осуществляется на территории действующего предприятия с наличием в зоне производства работ одного или нескольких из следующих факторов: - разветвленная сеть транспортных и инженерных коммуникаций; - стесненные условия для складирования материалов; - действующее технологическое оборудование; - движение технологического транспорта ОЗП=1,15; ЭМ=1,15 к расх.; ЗПМ=1,15; ТЗ=1,15; ТЗМ=1,15
|  | Индекс- дефлятор от 2 кв. 2026 г. к 4 кв. 2027 г. ЭМ=3,43%; МАТ=3,43% | [16 empty] | Индекс- дефлятор от 2 кв. 2026 г. к 4 кв. 2027 г. ЭМ=3,43%; МАТ=3,43%
| 1-100-27 | Средний разряд работы 2,7 |  | 4: чел.-ч; 5: 6.129; 6: 0.49032; 7: 576.68; 8: 283; Осн.З/п 9: 283 | [6 empty] | Средний разряд работы 2,7
| 01.7.03.01-0001 | Вода |  | 4: м3; 5: 0.44; 6: 0.0352; 7: 49.64; 8: 2; Мат. 12: 2 | [6 empty] | Вода
Н | 04.3.01.12 | Растворы цементно-известковые |  | 4: м3; 5: 0.24; 6: 0.0192; 7: 0; 8: 0; Мат. 12: 0 | [8 empty] | Растворы цементно-известковые
Н | 06.1.01.05 | Кирпич керамический или силикатный |  | 4: 1000 шт; 5: 0.38; 6: 0.0304; 7: 0; 8: 0; Мат. 12: 0 | [8 empty] | Кирпич керамический или силикатный
| 11.1.03.01-0064 | Бруски обрезные хвойных пород (ель, сосна), естественной влажности, длина 2-6,5 м, ширина 20-90 мм, толщина 20-90 мм, сорт IV |  | 4: м3; 5: 0.0005; 6: 4e-05; 7: 14894.51; 8: 1; Мат. 12: 1 | [6 empty] | Бруски обрезные хвойных пород (ель, сосна), естественной влажности, длина 2-6,5 м, ширина 20-90 мм, толщина 20-90 мм, сорт IV
25 | ФСБЦ-06.1.01.05-0095 Приказ Минстроя России от 19.05.2025 №299/пр | Кирпич керамический рядовой полнотелый, размеры 250х120х88 мм, марка М100 |  | 1000 шт |  | 0.0304 | 39162.4 | 1231 |  |  |  | 1231 | 0 | 0 |  |  |  | Кирпич керамический рядовой полнотелый, размеры 250х120х88 мм, марка М100
|  | Индекс- дефлятор от 2 кв. 2026 г. к 4 кв. 2027 г. ЭМ=3,43%; МАТ=3,43% | [16 empty] | Индекс- дефлятор от 2 кв. 2026 г. к 4 кв. 2027 г. ЭМ=3,43%; МАТ=3,43%
26 | ФСБЦ-04.3.01.09-0014 Приказ Минстроя России от 18.05.2022 №378/пр | Раствор готовый кладочный, цементный, М100 |  | м3 |  | 0.025 | 7908.36 | 204 |  |  |  | 204 | 0 | 0 |  |  |  | Раствор готовый кладочный, цементный, М100
|  | Индекс- дефлятор от 2 кв. 2026 г. к 4 кв. 2027 г. ЭМ=3,43%; МАТ=3,43% | [16 empty] | Индекс- дефлятор от 2 кв. 2026 г. к 4 кв. 2027 г. ЭМ=3,43%; МАТ=3,43%
Стальные элементы (https://ispolnitelnaya.ru/calc/kalkpokraski/ugolok1.html?) | [19 empty] | Стальные элементы (https://ispolnitelnaya.ru/calc/kalkpokraski/ugolok1.html?)
27 | ГЭСНм08-02-152-03 Приказ Минстроя России от 17.02.2026 №91/пр | Конструкция сварная |  | т |  | 0.02666 | 25548.76 | 936 | 844 | 38 | 11 | 43 | 1.3 | 0.01 |  |  |  | Конструкция сварная
| 421/пр_2020_прил.10_т.1_п.4_гр.3 | Производство работ осуществляется в охранной зоне действующей воздушной линии электропередачи, вблизи объектов, находящихся под напряжением, внутри объектов капитального строительства, внутренняя проводка в которых не обесточена, если это приведет к ограничению действий рабочих в соответствии с требованиями техники безопасности ОЗП=1,2; ЭМ=1,2 к расх.; ЗПМ=1,2; ТЗ=1,2; ТЗМ=1,2 | [16 empty] | Производство работ осуществляется в охранной зоне действующей воздушной линии электропередачи, вблизи объектов, находящихся под напряжением, внутри объектов капитального строительства, внутренняя проводка в которых не обесточена, если это приведет к ограничению действий рабочих в соответствии с требованиями техники безопасности ОЗП=1,2; ЭМ=1,2 к расх.; ЗПМ=1,2; ТЗ=1,2; ТЗМ=1,2
| 421/пр_2020_прил.10_т.3_п.3_гр.3 | Производство работ осуществляется на территории действующего предприятия с наличием в зоне производства работ одного или нескольких из следующих факторов: - разветвленная сеть транспортных и инженерных коммуникаций; - стесненные условия для складирования материалов; - действующее технологическое оборудование; - движение технологического транспорта ОЗП=1,15; ЭМ=1,15 к расх.; ЗПМ=1,15; ТЗ=1,15; ТЗМ=1,15 | [16 empty] | Производство работ осуществляется на территории действующего предприятия с наличием в зоне производства работ одного или нескольких из следующих факторов: - разветвленная сеть транспортных и инженерных коммуникаций; - стесненные условия для складирования материалов; - действующее технологическое оборудование; - движение технологического транспорта ОЗП=1,15; ЭМ=1,15 к расх.; ЗПМ=1,15; ТЗ=1,15; ТЗМ=1,15
|  | Индекс- дефлятор от 2 кв. 2026 г. к 4 кв. 2027 г. ЭМ=3,43%; МАТ=3,43% | [16 empty] | Индекс- дефлятор от 2 кв. 2026 г. к 4 кв. 2027 г. ЭМ=3,43%; МАТ=3,43%
| 1-100-38 | Средний разряд работы 3,8 |  | 4: чел.-ч; 5: 48.6; 6: 1.2957; 7: 651.25; 8: 844; Осн.З/п 9: 844 | [6 empty] | Средний разряд работы 3,8
| 01.7.11.07-0227 | Электроды сварочные для сварки низколегированных и углеродистых сталей УОНИ 13/45, Э42А, диаметр 4-5 мм |  | 4: кг; 5: 1.52; 6: 0.040523; 7: 127.62; 8: 5; Мат. 12: 5 | [6 empty] | Электроды сварочные для сварки низколегированных и углеродистых сталей УОНИ 13/45, Э42А, диаметр 4-5 мм
| 03.2.01.01-0001 | Портландцемент бездобавочный общестроительный ЦЕМ 0 32,5Н |  | 4: т; 5: 9e-05; 6: 2.4e-06; 7: 12242.17; 8: 0; Мат. 12: 0 | [6 empty] | Портландцемент бездобавочный общестроительный ЦЕМ 0 32,5Н
| 14.4.03.03-0002 | Лак битумный БТ-123 |  | 4: т; 5: 0.0078; 6: 0.0002079; 7: 114950.41; 8: 25; Мат. 12: 25 | [6 empty] | Лак битумный БТ-123
28 | ФСБЦ-07.2.07.04-0007 Приказ Минстроя России от 18.05.2022 №378/пр | Конструкции стальные индивидуального изготовления из сортового проката |  | т |  | 0.02666 | 146337.55 | 4035 |  |  |  | 4035 | 0 | 0 |  |  |  | Конструкции стальные индивидуального изготовления из сортового проката
|  | Индекс- дефлятор от 2 кв. 2026 г. к 4 кв. 2027 г. ЭМ=3,43%; МАТ=3,43% | [16 empty] | Индекс- дефлятор от 2 кв. 2026 г. к 4 кв. 2027 г. ЭМ=3,43%; МАТ=3,43%
29 | ГЭСН13-03-002-13 Приказ Минстроя России от 15.05.2026 №301/пр | Огрунтовка металлических поверхностей за один раз: грунтовкой цинконаполненной |  | 100 м2 |  | 0.01145 | 2812.17 | 87 | 86 | 1 |  |  | 0.13 | 0 |  |  |  | Огрунтовка металлических поверхностей за один раз: грунтовкой цинконаполненной
| 421/пр_2020_прил.10_т.1_п.4_гр.3 | Производство работ осуществляется в охранной зоне действующей воздушной линии электропередачи, вблизи объектов, находящихся под напряжением, внутри объектов капитального строительства, внутренняя проводка в которых не обесточена, если это приведет к ограничению действий рабочих в соответствии с требованиями техники безопасности ОЗП=1,2; ЭМ=1,2 к расх.; ЗПМ=1,2; ТЗ=1,2; ТЗМ=1,2 | [16 empty] | Производство работ осуществляется в охранной зоне действующей воздушной линии электропередачи, вблизи объектов, находящихся под напряжением, внутри объектов капитального строительства, внутренняя проводка в которых не обесточена, если это приведет к ограничению действий рабочих в соответствии с требованиями техники безопасности ОЗП=1,2; ЭМ=1,2 к расх.; ЗПМ=1,2; ТЗ=1,2; ТЗМ=1,2
| 421/пр_2020_прил.10_т.3_п.3_гр.3 | Производство работ осуществляется на территории действующего предприятия с наличием в зоне производства работ одного или нескольких из следующих факторов: - разветвленная сеть транспортных и инженерных коммуникаций; - стесненные условия для складирования материалов; - действующее технологическое оборудование; - движение технологического транспорта ОЗП=1,15; ЭМ=1,15 к расх.; ЗПМ=1,15; ТЗ=1,15; ТЗМ=1,15 | [16 empty] | Производство работ осуществляется на территории действующего предприятия с наличием в зоне производства работ одного или нескольких из следующих факторов: - разветвленная сеть транспортных и инженерных коммуникаций; - стесненные условия для складирования материалов; - действующее технологическое оборудование; - движение технологического транспорта ОЗП=1,15; ЭМ=1,15 к расх.; ЗПМ=1,15; ТЗ=1,15; ТЗМ=1,15
|  | 2 слоя ПЗ=2 (ОЗП=2; ЭМ=2 к расх.; ЗПМ=2; МАТ=2 к расх.; ТЗ=2; ТЗМ=2) | [16 empty] | 2 слоя ПЗ=2 (ОЗП=2; ЭМ=2 к расх.; ЗПМ=2; МАТ=2 к расх.; ТЗ=2; ТЗМ=2)
|  | Индекс- дефлятор от 2 кв. 2026 г. к 4 кв. 2027 г. ЭМ=3,43%; МАТ=3,43% | [16 empty] | Индекс- дефлятор от 2 кв. 2026 г. к 4 кв. 2027 г. ЭМ=3,43%; МАТ=3,43%
| 1-100-41 | Средний разряд работы 4,1 |  | 4: чел.-ч; 5: 11.07; 6: 0.12675; 7: 676.11; 8: 86; Осн.З/п 9: 86 | [6 empty] | Средний разряд работы 4,1
Н | 14.4.01.20 | Грунтовки на основе сложных полиэфиров, акриловых или виниловых полимеров в неводной среде |  | 4: т; 5: 0.03; 6: 0.0003435; 7: 0; 8: 0; Мат. 12: 0 | [8 empty] | Грунтовки на основе сложных полиэфиров, акриловых или виниловых полимеров в неводной среде
Н | 14.5.09.07 | Растворители |  | 4: т; 5: 0.0015; 6: 1.72e-05; 7: 0; 8: 0; Мат. 12: 0 | [8 empty] | Растворители
29.1 | ФСБЦ-14.5.09.07-0030 Приказ Минстроя России от 18.05.2022 №378/пр | Растворитель Р-4 |  | т |  | 1.72e-05 | 168480.23 | 3 |  |  |  | 3 | 0 | 0 |  |  |  | Растворитель Р-4
|  | Индекс- дефлятор от 2 кв. 2026 г. к 4 кв. 2027 г. ЭМ=3,43%; МАТ=3,43% | [16 empty] | Индекс- дефлятор от 2 кв. 2026 г. к 4 кв. 2027 г. ЭМ=3,43%; МАТ=3,43%
29.2 | ФСБЦ-14.4.01.20-0012 Приказ Минстроя России от 18.05.2022 №378/пр | Грунтовка антикоррозионная цинконаполненная быстросохнущая для преобразования ржавчины и окалины |  | т |  | 0.0003435 | 415106.91 | 147 |  |  |  | 147 | 0 | 0 |  |  |  | Грунтовка антикоррозионная цинконаполненная быстросохнущая для преобразования ржавчины и окалины
|  | Индекс- дефлятор от 2 кв. 2026 г. к 4 кв. 2027 г. ЭМ=3,43%; МАТ=3,43% | [16 empty] | Индекс- дефлятор от 2 кв. 2026 г. к 4 кв. 2027 г. ЭМ=3,43%; МАТ=3,43%
30 | ГЭСН13-03-004-22 Приказ Минстроя России от 15.05.2026 №301/пр | Окраска металлических огрунтованных поверхностей: краской цинконаполненной полиуретановой |  | 100 м2 |  | 0.011 | 1559.93 | 46 | 45 | 1 |  |  | 0.07 | 0 |  |  |  | Окраска металлических огрунтованных поверхностей: краской цинконаполненной полиуретановой
| 421/пр_2020_прил.10_т.1_п.4_гр.3 | Производство работ осуществляется в охранной зоне действующей воздушной линии электропередачи, вблизи объектов, находящихся под напряжением, внутри объектов капитального строительства, внутренняя проводка в которых не обесточена, если это приведет к ограничению действий рабочих в соответствии с требованиями техники безопасности ОЗП=1,2; ЭМ=1,2 к расх.; ЗПМ=1,2; ТЗ=1,2; ТЗМ=1,2 | [16 empty] | Производство работ осуществляется в охранной зоне действующей воздушной линии электропередачи, вблизи объектов, находящихся под напряжением, внутри объектов капитального строительства, внутренняя проводка в которых не обесточена, если это приведет к ограничению действий рабочих в соответствии с требованиями техники безопасности ОЗП=1,2; ЭМ=1,2 к расх.; ЗПМ=1,2; ТЗ=1,2; ТЗМ=1,2
| 421/пр_2020_прил.10_т.3_п.3_гр.3 | Производство работ осуществляется на территории действующего предприятия с наличием в зоне производства работ одного или нескольких из следующих факторов: - разветвленная сеть транспортных и инженерных коммуникаций; - стесненные условия для складирования материалов; - действующее технологическое оборудование; - движение технологического транспорта ОЗП=1,15; ЭМ=1,15 к расх.; ЗПМ=1,15; ТЗ=1,15; ТЗМ=1,15 | [16 empty] | Производство работ осуществляется на территории действующего предприятия с наличием в зоне производства работ одного или нескольких из следующих факторов: - разветвленная сеть транспортных и инженерных коммуникаций; - стесненные условия для складирования материалов; - действующее технологическое оборудование; - движение технологического транспорта ОЗП=1,15; ЭМ=1,15 к расх.; ЗПМ=1,15; ТЗ=1,15; ТЗМ=1,15
|  | 2 слоя ПЗ=2 (ОЗП=2; ЭМ=2 к расх.; ЗПМ=2; МАТ=2 к расх.; ТЗ=2; ТЗМ=2) | [16 empty] | 2 слоя ПЗ=2 (ОЗП=2; ЭМ=2 к расх.; ЗПМ=2; МАТ=2 к расх.; ТЗ=2; ТЗМ=2)
|  | Индекс- дефлятор от 2 кв. 2026 г. к 4 кв. 2027 г. ЭМ=3,43%; МАТ=3,43% | [16 empty] | Индекс- дефлятор от 2 кв. 2026 г. к 4 кв. 2027 г. ЭМ=3,43%; МАТ=3,43%
| 1-100-35 | Средний разряд работы 3,5 |  | 4: чел.-ч; 5: 6.561; 6: 0.072171; 7: 628.88; 8: 45; Осн.З/п 9: 45 | [6 empty] | Средний разряд работы 3,5
Н | 14.4.01.17 | Грунтовки на основе сложных полиэфиров, акриловых или виниловых полимеров в неводной среде |  | 4: т; 5: 0.0654; 6: 0.0007194; 7: 0; 8: 0; Мат. 12: 0 | [8 empty] | Грунтовки на основе сложных полиэфиров, акриловых или виниловых полимеров в неводной среде
Н | 14.5.09.07 | Растворители |  | 4: т; 5: 0.002; 6: 2.2e-05; 7: 0; 8: 0; Мат. 12: 0 | [8 empty] | Растворители
30.1 | ФСБЦ-14.5.09.07-0030 Приказ Минстроя России от 18.05.2022 №378/пр | Растворитель Р-4 |  | т |  | 2.2e-05 | 168480.23 | 4 |  |  |  | 4 | 0 | 0 |  |  |  | Растворитель Р-4
|  | Индекс- дефлятор от 2 кв. 2026 г. к 4 кв. 2027 г. ЭМ=3,43%; МАТ=3,43% | [16 empty] | Индекс- дефлятор от 2 кв. 2026 г. к 4 кв. 2027 г. ЭМ=3,43%; МАТ=3,43%
30.2 | ФСБЦ-14.4.01.17-0004 Приказ Минстроя России от 18.05.2022 №378/пр | Грунтовка однокомпонентная цинконаполненная полиуретановая отверждаемая влагой воздуха для долговременной антикоррозионной защиты металла |  | кг |  | 0.7194 | 710.11 | 528 |  |  |  | 528 | 0 | 0 |  |  |  | Грунтовка однокомпонентная цинконаполненная полиуретановая отверждаемая влагой воздуха для долговременной антикоррозионной защиты металла
|  | Индекс- дефлятор от 2 кв. 2026 г. к 4 кв. 2027 г. ЭМ=3,43%; МАТ=3,43% | [16 empty] | Индекс- дефлятор от 2 кв. 2026 г. к 4 кв. 2027 г. ЭМ=3,43%; МАТ=3,43%
Итого по разделу 4 Узел 14л. Поворот лотка шириной 1,0 м (ИЦ-2022/127-КС, л.5) - 4 шт |  |  |  | 8: 17145; Мат. 13: 5.67; Мат. 14: 0.28 | [7 empty] | Итого по разделу 4 Узел 14л. Поворот лотка шириной 1,0 м (ИЦ-2022/127-КС, л.5) - 4 шт
Раздел 5. Узел 21л. Ответвление лотка шириной 0,5 м (ИЦ-2022/127-КС, л.6) - 5 шт | [16 empty] | Раздел 5. Узел 21л. Ответвление лотка шириной 0,5 м (ИЦ-2022/127-КС, л.6) - 5 шт
Плита П10.5 | [19 empty] | Плита П10.5
31 | ЕНиР23.4-14-4-10 | Закрытие кабельного канала плитами или снятие плит с каналов: при массе плит до 80 кг |  | 100 плит |  | 0.08 | 9482.9 | 1024 | 1024 |  |  |  | 1.89 | 0 |  |  |  | Закрытие кабельного канала плитами или снятие плит с каналов: при массе плит до 80 кг
| 421/пр_2020_прил.10_т.1_п.4_гр.3 | Производство работ осуществляется в охранной зоне действующей воздушной линии электропередачи, вблизи объектов, находящихся под напряжением, внутри объектов капитального строительства, внутренняя проводка в которых не обесточена, если это приведет к ограничению действий рабочих в соответствии с требованиями техники безопасности ОЗП=1,2; ЭМ=1,2 к расх.; ЗПМ=1,2; ТЗ=1,2; ТЗМ=1,2 | [16 empty] | Производство работ осуществляется в охранной зоне действующей воздушной линии электропередачи, вблизи объектов, находящихся под напряжением, внутри объектов капитального строительства, внутренняя проводка в которых не обесточена, если это приведет к ограничению действий рабочих в соответствии с требованиями техники безопасности ОЗП=1,2; ЭМ=1,2 к расх.; ЗПМ=1,2; ТЗ=1,2; ТЗМ=1,2
| 421/пр_2020_прил.10_т.3_п.3_гр.3 | Производство работ осуществляется на территории действующего предприятия с наличием в зоне производства работ одного или нескольких из следующих факторов: - разветвленная сеть транспортных и инженерных коммуникаций; - стесненные условия для складирования материалов; - действующее технологическое оборудование; - движение технологического транспорта ОЗП=1,15; ЭМ=1,15 к расх.; ЗПМ=1,15; ТЗ=1,15; ТЗМ=1,15 | [16 empty] | Производство работ осуществляется на территории действующего предприятия с наличием в зоне производства работ одного или нескольких из следующих факторов: - разветвленная сеть транспортных и инженерных коммуникаций; - стесненные условия для складирования материалов; - действующее технологическое оборудование; - движение технологического транспорта ОЗП=1,15; ЭМ=1,15 к расх.; ЗПМ=1,15; ТЗ=1,15; ТЗМ=1,15
| 1-19804-2 | Электромонтажник 2 разряда |  | 4: чел.-ч; 5: 23.625; 6: 1.89; 7: 541.88; 8: 1024; Осн.З/п 9: 1024 | [6 empty] | Электромонтажник 2 разряда
32 * | Материал Заказчика | Плита перекрытия лотков каб.каналов П10-5 (V=0,029 м3) |  | 4: шт; 6: 8; Мат. 13: 0; Мат. 14: 0 |  |  |  | Плита перекрытия лотков каб.каналов П10-5 (V=0,029 м3)
Брусок Б5 (20 кг-1 шт.) | [19 empty] | Брусок Б5 (20 кг-1 шт.)
33 | ГЭСН07-02-002-01 Приказ Минстроя России от 18.05.2022 №378/пр | Установка опор из плит и колец диаметром: до 1000 мм |  | 100 м3 |  | 0.00064 | 731121.58 | 768 | 265 | 362 | 128 | 13 | 0.43 | 0.15 |  |  |  | Установка опор из плит и колец диаметром: до 1000 мм
| 421/пр_2020_прил.10_т.1_п.4_гр.3 | Производство работ осуществляется в охранной зоне действующей воздушной линии электропередачи, вблизи объектов, находящихся под напряжением, внутри объектов капитального строительства, внутренняя проводка в которых не обесточена, если это приведет к ограничению действий рабочих в соответствии с требованиями техники безопасности ОЗП=1,2; ЭМ=1,2 к расх.; ЗПМ=1,2; ТЗ=1,2; ТЗМ=1,2 | [16 empty] | Производство работ осуществляется в охранной зоне действующей воздушной линии электропередачи, вблизи объектов, находящихся под напряжением, внутри объектов капитального строительства, внутренняя проводка в которых не обесточена, если это приведет к ограничению действий рабочих в соответствии с требованиями техники безопасности ОЗП=1,2; ЭМ=1,2 к расх.; ЗПМ=1,2; ТЗ=1,2; ТЗМ=1,2
| 421/пр_2020_прил.10_т.3_п.3_гр.3 | Производство работ осуществляется на территории действующего предприятия с наличием в зоне производства работ одного или нескольких из следующих факторов: - разветвленная сеть транспортных и инженерных коммуникаций; - стесненные условия для складирования материалов; - действующее технологическое оборудование; - движение технологического транспорта ОЗП=1,15; ЭМ=1,15 к расх.; ЗПМ=1,15; ТЗ=1,15; ТЗМ=1,15 | [16 empty] | Производство работ осуществляется на территории действующего предприятия с наличием в зоне производства работ одного или нескольких из следующих факторов: - разветвленная сеть транспортных и инженерных коммуникаций; - стесненные условия для складирования материалов; - действующее технологическое оборудование; - движение технологического транспорта ОЗП=1,15; ЭМ=1,15 к расх.; ЗПМ=1,15; ТЗ=1,15; ТЗМ=1,15
|  | Индекс- дефлятор от 2 кв. 2026 г. к 4 кв. 2027 г. ЭМ=3,43%; МАТ=3,43% | [16 empty] | Индекс- дефлятор от 2 кв. 2026 г. к 4 кв. 2027 г. ЭМ=3,43%; МАТ=3,43%
| 1-100-34 | Средний разряд работы 3,4 |  | 4: чел.-ч; 5: 665.955; 6: 0.42621; 7: 621.43; 8: 265; Осн.З/п 9: 265 | [6 empty] | Средний разряд работы 3,4
| 04.3.01.09-0014 | Раствор готовый кладочный, цементный, М100 |  | 4: м3; 5: 1.8; 6: 0.001152; 7: 7908.36; 8: 9; Мат. 12: 9 | [6 empty] | Раствор готовый кладочный, цементный, М100
Н | 05.1.08.14 | Конструкции сборные железобетонные |  | 4: м3; 5: 100; 6: 0.064; 7: 0; 8: 0; Мат. 12: 0 | [8 empty] | Конструкции сборные железобетонные
| 08.1.02.11-0001 | Поковки из квадратных заготовок, масса 1,5-4,5 кг |  | 4: т; 5: 0.07; 6: 4.48e-05; 7: 77698.47; 8: 4; Мат. 12: 4 | [6 empty] | Поковки из квадратных заготовок, масса 1,5-4,5 кг
Брусок Б5 | [19 empty] | Брусок Б5
34 * | Материал Заказчика | Брусок кабельных каналов Б5 (V=0,008 м3) |  | 4: шт; 6: 8; Мат. 13: 0; Мат. 14: 0 |  |  |  | Брусок кабельных каналов Б5 (V=0,008 м3)
35 | ГЭСН08-01-002-03 Приказ Минстроя России от 18.05.2022 №378/пр | Устройство основания под фундаменты: гравийного |  | м3 |  | 0.12 | 595.11 | 106 | 76 | 20 | 9 | 1 | 0.14 | 0.01 |  |  |  | Устройство основания под фундаменты: гравийного
| 421/пр_2020_прил.10_т.1_п.4_гр.3 | Производство работ осуществляется в охранной зоне действующей воздушной линии электропередачи, вблизи объектов, находящихся под напряжением, внутри объектов капитального строительства, внутренняя проводка в которых не обесточена, если это приведет к ограничению действий рабочих в соответствии с требованиями техники безопасности ОЗП=1,2; ЭМ=1,2 к расх.; ЗПМ=1,2; ТЗ=1,2; ТЗМ=1,2 | [16 empty] | Производство работ осуществляется в охранной зоне действующей воздушной линии электропередачи, вблизи объектов, находящихся под напряжением, внутри объектов капитального строительства, внутренняя проводка в которых не обесточена, если это приведет к ограничению действий рабочих в соответствии с требованиями техники безопасности ОЗП=1,2; ЭМ=1,2 к расх.; ЗПМ=1,2; ТЗ=1,2; ТЗМ=1,2
| 421/пр_2020_прил.10_т.3_п.3_гр.3 | Производство работ осуществляется на территории действующего предприятия с наличием в зоне производства работ одного или нескольких из следующих факторов: - разветвленная сеть транспортных и инженерных коммуникаций; - стесненные условия для складирования материалов; - действующее технологическое оборудование; - движение технологического транспорта ОЗП=1,15; ЭМ=1,15 к расх.; ЗПМ=1,15; ТЗ=1,15; ТЗМ=1,15 | [16 empty] | Производство работ осуществляется на территории действующего предприятия с наличием в зоне производства работ одного или нескольких из следующих факторов: - разветвленная сеть транспортных и инженерных коммуникаций; - стесненные условия для складирования материалов; - действующее технологическое оборудование; - движение технологического транспорта ОЗП=1,15; ЭМ=1,15 к расх.; ЗПМ=1,15; ТЗ=1,15; ТЗМ=1,15
|  | Индекс- дефлятор от 2 кв. 2026 г. к 4 кв. 2027 г. ЭМ=3,43%; МАТ=3,43% | [16 empty] | Индекс- дефлятор от 2 кв. 2026 г. к 4 кв. 2027 г. ЭМ=3,43%; МАТ=3,43%
| 1-100-22 | Средний разряд работы 2,2 |  | 4: чел.-ч; 5: 1.1475; 6: 0.1377; 7: 551.83; 8: 76; Осн.З/п 9: 76 | [6 empty] | Средний разряд работы 2,2
| 01.7.03.01-0001 | Вода |  | 4: м3; 5: 0.15; 6: 0.018; 7: 49.64; 8: 1; Мат. 12: 1 | [6 empty] | Вода
Н | 02.2.01.02 | Гравий |  | 4: м3; 5: 1.15; 6: 0.138; 7: 0; 8: 0; Мат. 12: 0 | [8 empty] | Гравий
36 | ФСБЦ-02.2.04.03-0003 Приказ Минстроя России от 18.05.2022 №378/пр | Смесь песчано-гравийная природная |  | м3 |  | 0.12 | 1274.35 | 158 |  |  |  | 158 | 0 | 0 |  |  |  | Смесь песчано-гравийная природная
|  | Индекс- дефлятор от 2 кв. 2026 г. к 4 кв. 2027 г. ЭМ=3,43%; МАТ=3,43% | [16 empty] | Индекс- дефлятор от 2 кв. 2026 г. к 4 кв. 2027 г. ЭМ=3,43%; МАТ=3,43%
37 | ГЭСН08-01-003-10 Приказ Минстроя России от 11.05.2023 №335/пр | Гидроизоляция боковая обмазочная полимерной мастикой на основе бутилкаучука в один слой |  | 100 м2 |  | 0.008 | 2246.46 | 50 | 48 | 1 | 1 |  | 0.07 | 0 |  |  |  | Гидроизоляция боковая обмазочная полимерной мастикой на основе бутилкаучука в один слой
| 421/пр_2020_прил.10_т.1_п.4_гр.3 | Производство работ осуществляется в охранной зоне действующей воздушной линии электропередачи, вблизи объектов, находящихся под напряжением, внутри объектов капитального строительства, внутренняя проводка в которых не обесточена, если это приведет к ограничению действий рабочих в соответствии с требованиями техники безопасности ОЗП=1,2; ЭМ=1,2 к расх.; ЗПМ=1,2; ТЗ=1,2; ТЗМ=1,2 | [16 empty] | Производство работ осуществляется в охранной зоне действующей воздушной линии электропередачи, вблизи объектов, находящихся под напряжением, внутри объектов капитального строительства, внутренняя проводка в которых не обесточена, если это приведет к ограничению действий рабочих в соответствии с требованиями техники безопасности ОЗП=1,2; ЭМ=1,2 к расх.; ЗПМ=1,2; ТЗ=1,2; ТЗМ=1,2
| 421/пр_2020_прил.10_т.3_п.3_гр.3 | Производство работ осуществляется на территории действующего предприятия с наличием в зоне производства работ одного или нескольких из следующих факторов: - разветвленная сеть транспортных и инженерных коммуникаций; - стесненные условия для складирования материалов; - действующее технологическое оборудование; - движение технологического транспорта ОЗП=1,15; ЭМ=1,15 к расх.; ЗПМ=1,15; ТЗ=1,15; ТЗМ=1,15 | [16 empty] | Производство работ осуществляется на территории действующего предприятия с наличием в зоне производства работ одного или нескольких из следующих факторов: - разветвленная сеть транспортных и инженерных коммуникаций; - стесненные условия для складирования материалов; - действующее технологическое оборудование; - движение технологического транспорта ОЗП=1,15; ЭМ=1,15 к расх.; ЗПМ=1,15; ТЗ=1,15; ТЗМ=1,15
|  | 2 слоя ПЗ=2 (ОЗП=2; ЭМ=2 к расх.; ЗПМ=2; МАТ=2 к расх.; ТЗ=2; ТЗМ=2) | [16 empty] | 2 слоя ПЗ=2 (ОЗП=2; ЭМ=2 к расх.; ЗПМ=2; МАТ=2 к расх.; ТЗ=2; ТЗМ=2)
|  | Индекс- дефлятор от 2 кв. 2026 г. к 4 кв. 2027 г. ЭМ=3,43%; МАТ=3,43% | [16 empty] | Индекс- дефлятор от 2 кв. 2026 г. к 4 кв. 2027 г. ЭМ=3,43%; МАТ=3,43%
| 1-100-39 | Средний разряд работы 3,9 |  | 4: чел.-ч; 5: 9.072; 6: 0.072576; 7: 658.71; 8: 48; Осн.З/п 9: 48 | [6 empty] | Средний разряд работы 3,9
Н | 14.5.04.01 | Мастика полимерная, гидроизоляционная, коррозионно-защитная, биостойкая, на основе бутилкаучука |  | 4: кг; 5: 111.24; 6: 0.88992; 7: 0; 8: 0; Мат. 12: 0 | [8 empty] | Мастика полимерная, гидроизоляционная, коррозионно-защитная, биостойкая, на основе бутилкаучука
38 | ФСБЦ-14.5.04.01-0001 Приказ Минстроя России от 18.05.2022 №378/пр | Мастика бутилкаучуковая герметизирующая вязкоэластичная |  | кг |  | 2 | 248.6 | 514 |  |  |  | 514 | 0 | 0 |  |  |  | Мастика бутилкаучуковая герметизирующая вязкоэластичная
|  | Индекс- дефлятор от 2 кв. 2026 г. к 4 кв. 2027 г. ЭМ=3,43%; МАТ=3,43% | [16 empty] | Индекс- дефлятор от 2 кв. 2026 г. к 4 кв. 2027 г. ЭМ=3,43%; МАТ=3,43%
Стальные элементы | [19 empty] | Стальные элементы
39 | ГЭСНм08-02-152-03 Приказ Минстроя России от 17.02.2026 №91/пр | Конструкция сварная |  | т |  | 0.008 | 25548.76 | 280 | 253 | 11 | 3 | 13 | 0.39 | 0 |  |  |  | Конструкция сварная
| 421/пр_2020_прил.10_т.1_п.4_гр.3 | Производство работ осуществляется в охранной зоне действующей воздушной линии электропередачи, вблизи объектов, находящихся под напряжением, внутри объектов капитального строительства, внутренняя проводка в которых не обесточена, если это приведет к ограничению действий рабочих в соответствии с требованиями техники безопасности ОЗП=1,2; ЭМ=1,2 к расх.; ЗПМ=1,2; ТЗ=1,2; ТЗМ=1,2 | [16 empty] | Производство работ осуществляется в охранной зоне действующей воздушной линии электропередачи, вблизи объектов, находящихся под напряжением, внутри объектов капитального строительства, внутренняя проводка в которых не обесточена, если это приведет к ограничению действий рабочих в соответствии с требованиями техники безопасности ОЗП=1,2; ЭМ=1,2 к расх.; ЗПМ=1,2; ТЗ=1,2; ТЗМ=1,2
| 421/пр_2020_прил.10_т.3_п.3_гр.3 | Производство работ осуществляется на территории действующего предприятия с наличием в зоне производства работ одного или нескольких из следующих факторов: - разветвленная сеть транспортных и инженерных коммуникаций; - стесненные условия для складирования материалов; - действующее технологическое оборудование; - движение технологического транспорта ОЗП=1,15; ЭМ=1,15 к расх.; ЗПМ=1,15; ТЗ=1,15; ТЗМ=1,15 | [16 empty] | Производство работ осуществляется на территории действующего предприятия с наличием в зоне производства работ одного или нескольких из следующих факторов: - разветвленная сеть транспортных и инженерных коммуникаций; - стесненные условия для складирования материалов; - действующее технологическое оборудование; - движение технологического транспорта ОЗП=1,15; ЭМ=1,15 к расх.; ЗПМ=1,15; ТЗ=1,15; ТЗМ=1,15
|  | Индекс- дефлятор от 2 кв. 2026 г. к 4 кв. 2027 г. ЭМ=3,43%; МАТ=3,43% | [16 empty] | Индекс- дефлятор от 2 кв. 2026 г. к 4 кв. 2027 г. ЭМ=3,43%; МАТ=3,43%
| 1-100-38 | Средний разряд работы 3,8 |  | 4: чел.-ч; 5: 48.6; 6: 0.3888; 7: 651.25; 8: 253; Осн.З/п 9: 253 | [6 empty] | Средний разряд работы 3,8
| 01.7.11.07-0227 | Электроды сварочные для сварки низколегированных и углеродистых сталей УОНИ 13/45, Э42А, диаметр 4-5 мм |  | 4: кг; 5: 1.52; 6: 0.01216; 7: 127.62; 8: 2; Мат. 12: 2 | [6 empty] | Электроды сварочные для сварки низколегированных и углеродистых сталей УОНИ 13/45, Э42А, диаметр 4-5 мм
| 03.2.01.01-0001 | Портландцемент бездобавочный общестроительный ЦЕМ 0 32,5Н |  | 4: т; 5: 9e-05; 6: 7e-07; 7: 12242.17; 8: 0; Мат. 12: 0 | [6 empty] | Портландцемент бездобавочный общестроительный ЦЕМ 0 32,5Н
| 14.4.03.03-0002 | Лак битумный БТ-123 |  | 4: т; 5: 0.0078; 6: 6.24e-05; 7: 114950.41; 8: 7; Мат. 12: 7 | [6 empty] | Лак битумный БТ-123
40 | ФСБЦ-07.2.07.04-0007 Приказ Минстроя России от 18.05.2022 №378/пр | Конструкции стальные индивидуального изготовления из сортового проката |  | т |  | 0.008 | 146337.55 | 1211 |  |  |  | 1211 | 0 | 0 |  |  |  | Конструкции стальные индивидуального изготовления из сортового проката
|  | Индекс- дефлятор от 2 кв. 2026 г. к 4 кв. 2027 г. ЭМ=3,43%; МАТ=3,43% | [16 empty] | Индекс- дефлятор от 2 кв. 2026 г. к 4 кв. 2027 г. ЭМ=3,43%; МАТ=3,43%
41 | ГЭСН13-03-002-13 Приказ Минстроя России от 15.05.2026 №301/пр | Огрунтовка металлических поверхностей за один раз: грунтовкой цинконаполненной |  | 100 м2 |  | 0.0007 | 2812.17 | 3 | 3 |  |  |  | 0 | 0 |  |  |  | Огрунтовка металлических поверхностей за один раз: грунтовкой цинконаполненной
| 421/пр_2020_прил.10_т.1_п.4_гр.3 | Производство работ осуществляется в охранной зоне действующей воздушной линии электропередачи, вблизи объектов, находящихся под напряжением, внутри объектов капитального строительства, внутренняя проводка в которых не обесточена, если это приведет к ограничению действий рабочих в соответствии с требованиями техники безопасности ОЗП=1,2; ЭМ=1,2 к расх.; ЗПМ=1,2; ТЗ=1,2; ТЗМ=1,2 | [16 empty] | Производство работ осуществляется в охранной зоне действующей воздушной линии электропередачи, вблизи объектов, находящихся под напряжением, внутри объектов капитального строительства, внутренняя проводка в которых не обесточена, если это приведет к ограничению действий рабочих в соответствии с требованиями техники безопасности ОЗП=1,2; ЭМ=1,2 к расх.; ЗПМ=1,2; ТЗ=1,2; ТЗМ=1,2
| 421/пр_2020_прил.10_т.3_п.3_гр.3 | Производство работ осуществляется на территории действующего предприятия с наличием в зоне производства работ одного или нескольких из следующих факторов: - разветвленная сеть транспортных и инженерных коммуникаций; - стесненные условия для складирования материалов; - действующее технологическое оборудование; - движение технологического транспорта ОЗП=1,15; ЭМ=1,15 к расх.; ЗПМ=1,15; ТЗ=1,15; ТЗМ=1,15 | [16 empty] | Производство работ осуществляется на территории действующего предприятия с наличием в зоне производства работ одного или нескольких из следующих факторов: - разветвленная сеть транспортных и инженерных коммуникаций; - стесненные условия для складирования материалов; - действующее технологическое оборудование; - движение технологического транспорта ОЗП=1,15; ЭМ=1,15 к расх.; ЗПМ=1,15; ТЗ=1,15; ТЗМ=1,15
|  | Индекс- дефлятор от 2 кв. 2026 г. к 4 кв. 2027 г. ЭМ=3,43%; МАТ=3,43% | [16 empty] | Индекс- дефлятор от 2 кв. 2026 г. к 4 кв. 2027 г. ЭМ=3,43%; МАТ=3,43%
| 1-100-41 | Средний разряд работы 4,1 |  | 4: чел.-ч; 5: 5.535; 6: 0.0038745; 7: 676.11; 8: 3; Осн.З/п 9: 3 | [6 empty] | Средний разряд работы 4,1
Н | 14.4.01.20 | Грунтовки на основе сложных полиэфиров, акриловых или виниловых полимеров в неводной среде |  | 4: т; 5: 0.015; 6: 1.05e-05; 7: 0; 8: 0; Мат. 12: 0 | [8 empty] | Грунтовки на основе сложных полиэфиров, акриловых или виниловых полимеров в неводной среде
Н | 14.5.09.07 | Растворители |  | 4: т; 5: 0.00075; 6: 5e-07; 7: 0; 8: 0; Мат. 12: 0 | [8 empty] | Растворители
41.1 | ФСБЦ-14.5.09.07-0030 Приказ Минстроя России от 18.05.2022 №378/пр | Растворитель Р-4 |  | 4: т; 6: 5e-07; 7: 168480.23; Мат. 13: 0; Мат. 14: 0 |  |  |  | Растворитель Р-4
|  | Индекс- дефлятор от 2 кв. 2026 г. к 4 кв. 2027 г. ЭМ=3,43%; МАТ=3,43% | [16 empty] | Индекс- дефлятор от 2 кв. 2026 г. к 4 кв. 2027 г. ЭМ=3,43%; МАТ=3,43%
41.2 | ФСБЦ-14.4.01.20-0012 Приказ Минстроя России от 18.05.2022 №378/пр | Грунтовка антикоррозионная цинконаполненная быстросохнущая для преобразования ржавчины и окалины |  | т |  | 1.05e-05 | 415106.91 | 5 |  |  |  | 5 | 0 | 0 |  |  |  | Грунтовка антикоррозионная цинконаполненная быстросохнущая для преобразования ржавчины и окалины
|  | Индекс- дефлятор от 2 кв. 2026 г. к 4 кв. 2027 г. ЭМ=3,43%; МАТ=3,43% | [16 empty] | Индекс- дефлятор от 2 кв. 2026 г. к 4 кв. 2027 г. ЭМ=3,43%; МАТ=3,43%
42 | ГЭСН13-03-004-22 Приказ Минстроя России от 15.05.2026 №301/пр | Окраска металлических огрунтованных поверхностей: краской цинконаполненной полиуретановой |  | 100 м2 |  | 0.0007 | 1559.93 | 1 | 1 |  |  |  | 0 | 0 |  |  |  | Окраска металлических огрунтованных поверхностей: краской цинконаполненной полиуретановой
| 421/пр_2020_прил.10_т.1_п.4_гр.3 | Производство работ осуществляется в охранной зоне действующей воздушной линии электропередачи, вблизи объектов, находящихся под напряжением, внутри объектов капитального строительства, внутренняя проводка в которых не обесточена, если это приведет к ограничению действий рабочих в соответствии с требованиями техники безопасности ОЗП=1,2; ЭМ=1,2 к расх.; ЗПМ=1,2; ТЗ=1,2; ТЗМ=1,2 | [16 empty] | Производство работ осуществляется в охранной зоне действующей воздушной линии электропередачи, вблизи объектов, находящихся под напряжением, внутри объектов капитального строительства, внутренняя проводка в которых не обесточена, если это приведет к ограничению действий рабочих в соответствии с требованиями техники безопасности ОЗП=1,2; ЭМ=1,2 к расх.; ЗПМ=1,2; ТЗ=1,2; ТЗМ=1,2
| 421/пр_2020_прил.10_т.3_п.3_гр.3 | Производство работ осуществляется на территории действующего предприятия с наличием в зоне производства работ одного или нескольких из следующих факторов: - разветвленная сеть транспортных и инженерных коммуникаций; - стесненные условия для складирования материалов; - действующее технологическое оборудование; - движение технологического транспорта ОЗП=1,15; ЭМ=1,15 к расх.; ЗПМ=1,15; ТЗ=1,15; ТЗМ=1,15 | [16 empty] | Производство работ осуществляется на территории действующего предприятия с наличием в зоне производства работ одного или нескольких из следующих факторов: - разветвленная сеть транспортных и инженерных коммуникаций; - стесненные условия для складирования материалов; - действующее технологическое оборудование; - движение технологического транспорта ОЗП=1,15; ЭМ=1,15 к расх.; ЗПМ=1,15; ТЗ=1,15; ТЗМ=1,15
|  | Индекс- дефлятор от 2 кв. 2026 г. к 4 кв. 2027 г. ЭМ=3,43%; МАТ=3,43% | [16 empty] | Индекс- дефлятор от 2 кв. 2026 г. к 4 кв. 2027 г. ЭМ=3,43%; МАТ=3,43%
| 1-100-35 | Средний разряд работы 3,5 |  | 4: чел.-ч; 5: 3.2805; 6: 0.0022964; 7: 628.88; 8: 1; Осн.З/п 9: 1 | [6 empty] | Средний разряд работы 3,5
Н | 14.4.01.17 | Грунтовки на основе сложных полиэфиров, акриловых или виниловых полимеров в неводной среде |  | 4: т; 5: 0.0327; 6: 2.29e-05; 7: 0; 8: 0; Мат. 12: 0 | [8 empty] | Грунтовки на основе сложных полиэфиров, акриловых или виниловых полимеров в неводной среде
Н | 14.5.09.07 | Растворители |  | 4: т; 5: 0.001; 6: 7e-07; 7: 0; 8: 0; Мат. 12: 0 | [8 empty] | Растворители
42.1 | ФСБЦ-14.5.09.07-0030 Приказ Минстроя России от 18.05.2022 №378/пр | Растворитель Р-4 |  | 4: т; 6: 7e-07; 7: 168480.23; Мат. 13: 0; Мат. 14: 0 |  |  |  | Растворитель Р-4
|  | Индекс- дефлятор от 2 кв. 2026 г. к 4 кв. 2027 г. ЭМ=3,43%; МАТ=3,43% | [16 empty] | Индекс- дефлятор от 2 кв. 2026 г. к 4 кв. 2027 г. ЭМ=3,43%; МАТ=3,43%
42.2 | ФСБЦ-14.4.01.17-0004 Приказ Минстроя России от 18.05.2022 №378/пр | Грунтовка однокомпонентная цинконаполненная полиуретановая отверждаемая влагой воздуха для долговременной антикоррозионной защиты металла |  | кг |  | 0.0229 | 710.11 | 17 |  |  |  | 17 | 0 | 0 |  |  |  | Грунтовка однокомпонентная цинконаполненная полиуретановая отверждаемая влагой воздуха для долговременной антикоррозионной защиты металла
|  | Индекс- дефлятор от 2 кв. 2026 г. к 4 кв. 2027 г. ЭМ=3,43%; МАТ=3,43% | [16 empty] | Индекс- дефлятор от 2 кв. 2026 г. к 4 кв. 2027 г. ЭМ=3,43%; МАТ=3,43%
Итого по разделу 5 Узел 21л. Ответвление лотка шириной 0,5 м (ИЦ-2022/127-КС, л.6) - 5 шт |  |  |  | 8: 7016; Мат. 13: 2.92; Мат. 14: 0.17 | [7 empty] | Итого по разделу 5 Узел 21л. Ответвление лотка шириной 0,5 м (ИЦ-2022/127-КС, л.6) - 5 шт
Раздел 6. Узел 25л. Ответвление от лотка шириной 0,5 м в лоток шириной 1,0 м (ИЦ-2022/127-КС, л.8) - 2 шт (2027 год) | [16 empty] | Раздел 6. Узел 25л. Ответвление от лотка шириной 0,5 м в лоток шириной 1,0 м (ИЦ-2022/127-КС, л.8) - 2 шт (2027 год)
Плита П10.5 | [19 empty] | Плита П10.5
43 | ЕНиР23.4-14-4-10 | Закрытие кабельного канала плитами или снятие плит с каналов: при массе плит до 80 кг |  | 100 плит |  | 0.08 | 9482.9 | 1024 | 1024 |  |  |  | 1.89 | 0 |  |  |  | Закрытие кабельного канала плитами или снятие плит с каналов: при массе плит до 80 кг
| 421/пр_2020_прил.10_т.1_п.4_гр.3 | Производство работ осуществляется в охранной зоне действующей воздушной линии электропередачи, вблизи объектов, находящихся под напряжением, внутри объектов капитального строительства, внутренняя проводка в которых не обесточена, если это приведет к ограничению действий рабочих в соответствии с требованиями техники безопасности ОЗП=1,2; ЭМ=1,2 к расх.; ЗПМ=1,2; ТЗ=1,2; ТЗМ=1,2 | [16 empty] | Производство работ осуществляется в охранной зоне действующей воздушной линии электропередачи, вблизи объектов, находящихся под напряжением, внутри объектов капитального строительства, внутренняя проводка в которых не обесточена, если это приведет к ограничению действий рабочих в соответствии с требованиями техники безопасности ОЗП=1,2; ЭМ=1,2 к расх.; ЗПМ=1,2; ТЗ=1,2; ТЗМ=1,2
| 421/пр_2020_прил.10_т.3_п.3_гр.3 | Производство работ осуществляется на территории действующего предприятия с наличием в зоне производства работ одного или нескольких из следующих факторов: - разветвленная сеть транспортных и инженерных коммуникаций; - стесненные условия для складирования материалов; - действующее технологическое оборудование; - движение технологического транспорта ОЗП=1,15; ЭМ=1,15 к расх.; ЗПМ=1,15; ТЗ=1,15; ТЗМ=1,15 | [16 empty] | Производство работ осуществляется на территории действующего предприятия с наличием в зоне производства работ одного или нескольких из следующих факторов: - разветвленная сеть транспортных и инженерных коммуникаций; - стесненные условия для складирования материалов; - действующее технологическое оборудование; - движение технологического транспорта ОЗП=1,15; ЭМ=1,15 к расх.; ЗПМ=1,15; ТЗ=1,15; ТЗМ=1,15
| 1-19804-2 | Электромонтажник 2 разряда |  | 4: чел.-ч; 5: 23.625; 6: 1.89; 7: 541.88; 8: 1024; Осн.З/п 9: 1024 | [6 empty] | Электромонтажник 2 разряда
44 * | Материал Заказчика | Плита перекрытия лотков каб.каналов П10-5 (V=0,029 м3) |  | 4: шт; 6: 8; Мат. 13: 0; Мат. 14: 0 |  |  |  | Плита перекрытия лотков каб.каналов П10-5 (V=0,029 м3)
Брусок Б10 (40 кг-1 шт.) | [19 empty] | Брусок Б10 (40 кг-1 шт.)
45 | ГЭСН07-02-002-01 Приказ Минстроя России от 18.05.2022 №378/пр | Установка опор из плит и колец диаметром: до 1000 мм |  | 100 м3 |  | 0.0009 | 731121.58 | 1078 | 372 | 508 | 180 | 18 | 0.6 | 0.21 |  |  |  | Установка опор из плит и колец диаметром: до 1000 мм
| 421/пр_2020_прил.10_т.1_п.4_гр.3 | Производство работ осуществляется в охранной зоне действующей воздушной линии электропередачи, вблизи объектов, находящихся под напряжением, внутри объектов капитального строительства, внутренняя проводка в которых не обесточена, если это приведет к ограничению действий рабочих в соответствии с требованиями техники безопасности ОЗП=1,2; ЭМ=1,2 к расх.; ЗПМ=1,2; ТЗ=1,2; ТЗМ=1,2 | [16 empty] | Производство работ осуществляется в охранной зоне действующей воздушной линии электропередачи, вблизи объектов, находящихся под напряжением, внутри объектов капитального строительства, внутренняя проводка в которых не обесточена, если это приведет к ограничению действий рабочих в соответствии с требованиями техники безопасности ОЗП=1,2; ЭМ=1,2 к расх.; ЗПМ=1,2; ТЗ=1,2; ТЗМ=1,2
| 421/пр_2020_прил.10_т.3_п.3_гр.3 | Производство работ осуществляется на территории действующего предприятия с наличием в зоне производства работ одного или нескольких из следующих факторов: - разветвленная сеть транспортных и инженерных коммуникаций; - стесненные условия для складирования материалов; - действующее технологическое оборудование; - движение технологического транспорта ОЗП=1,15; ЭМ=1,15 к расх.; ЗПМ=1,15; ТЗ=1,15; ТЗМ=1,15 | [16 empty] | Производство работ осуществляется на территории действующего предприятия с наличием в зоне производства работ одного или нескольких из следующих факторов: - разветвленная сеть транспортных и инженерных коммуникаций; - стесненные условия для складирования материалов; - действующее технологическое оборудование; - движение технологического транспорта ОЗП=1,15; ЭМ=1,15 к расх.; ЗПМ=1,15; ТЗ=1,15; ТЗМ=1,15
|  | Индекс- дефлятор от 2 кв. 2026 г. к 4 кв. 2027 г. ЭМ=3,43%; МАТ=3,43% | [16 empty] | Индекс- дефлятор от 2 кв. 2026 г. к 4 кв. 2027 г. ЭМ=3,43%; МАТ=3,43%
| 1-100-34 | Средний разряд работы 3,4 |  | 4: чел.-ч; 5: 665.955; 6: 0.59936; 7: 621.43; 8: 372; Осн.З/п 9: 372 | [6 empty] | Средний разряд работы 3,4
| 04.3.01.09-0014 | Раствор готовый кладочный, цементный, М100 |  | 4: м3; 5: 1.8; 6: 0.00162; 7: 7908.36; 8: 13; Мат. 12: 13 | [6 empty] | Раствор готовый кладочный, цементный, М100
Н | 05.1.08.14 | Конструкции сборные железобетонные |  | 4: м3; 5: 100; 6: 0.09; 7: 0; 8: 0; Мат. 12: 0 | [8 empty] | Конструкции сборные железобетонные
| 08.1.02.11-0001 | Поковки из квадратных заготовок, масса 1,5-4,5 кг |  | 4: т; 5: 0.07; 6: 6.3e-05; 7: 77698.47; 8: 5; Мат. 12: 5 | [6 empty] | Поковки из квадратных заготовок, масса 1,5-4,5 кг
46 * | Материал Заказчика | Брусок кабельных каналов Б10 (V=0,015 м3) |  | 4: шт; 6: 6; Мат. 13: 0; Мат. 14: 0 |  |  |  | Брусок кабельных каналов Б10 (V=0,015 м3)
47 | ГЭСН08-01-002-03 Приказ Минстроя России от 18.05.2022 №378/пр | Устройство основания под фундаменты: гравийного |  | м3 |  | 0.28 | 595.11 | 246 | 177 | 47 | 20 | 2 | 0.32 | 0.03 |  |  |  | Устройство основания под фундаменты: гравийного
| 421/пр_2020_прил.10_т.1_п.4_гр.3 | Производство работ осуществляется в охранной зоне действующей воздушной линии электропередачи, вблизи объектов, находящихся под напряжением, внутри объектов капитального строительства, внутренняя проводка в которых не обесточена, если это приведет к ограничению действий рабочих в соответствии с требованиями техники безопасности ОЗП=1,2; ЭМ=1,2 к расх.; ЗПМ=1,2; ТЗ=1,2; ТЗМ=1,2 | [16 empty] | Производство работ осуществляется в охранной зоне действующей воздушной линии электропередачи, вблизи объектов, находящихся под напряжением, внутри объектов капитального строительства, внутренняя проводка в которых не обесточена, если это приведет к ограничению действий рабочих в соответствии с требованиями техники безопасности ОЗП=1,2; ЭМ=1,2 к расх.; ЗПМ=1,2; ТЗ=1,2; ТЗМ=1,2
| 421/пр_2020_прил.10_т.3_п.3_гр.3 | Производство работ осуществляется на территории действующего предприятия с наличием в зоне производства работ одного или нескольких из следующих факторов: - разветвленная сеть транспортных и инженерных коммуникаций; - стесненные условия для складирования материалов; - действующее технологическое оборудование; - движение технологического транспорта ОЗП=1,15; ЭМ=1,15 к расх.; ЗПМ=1,15; ТЗ=1,15; ТЗМ=1,15 | [16 empty] | Производство работ осуществляется на территории действующего предприятия с наличием в зоне производства работ одного или нескольких из следующих факторов: - разветвленная сеть транспортных и инженерных коммуникаций; - стесненные условия для складирования материалов; - действующее технологическое оборудование; - движение технологического транспорта ОЗП=1,15; ЭМ=1,15 к расх.; ЗПМ=1,15; ТЗ=1,15; ТЗМ=1,15
|  | Индекс- дефлятор от 2 кв. 2026 г. к 4 кв. 2027 г. ЭМ=3,43%; МАТ=3,43% | [16 empty] | Индекс- дефлятор от 2 кв. 2026 г. к 4 кв. 2027 г. ЭМ=3,43%; МАТ=3,43%
| 1-100-22 | Средний разряд работы 2,2 |  | 4: чел.-ч; 5: 1.1475; 6: 0.3213; 7: 551.83; 8: 177; Осн.З/п 9: 177 | [6 empty] | Средний разряд работы 2,2
| 01.7.03.01-0001 | Вода |  | 4: м3; 5: 0.15; 6: 0.042; 7: 49.64; 8: 2; Мат. 12: 2 | [6 empty] | Вода
Н | 02.2.01.02 | Гравий |  | 4: м3; 5: 1.15; 6: 0.322; 7: 0; 8: 0; Мат. 12: 0 | [8 empty] | Гравий
48 | ФСБЦ-02.2.04.03-0003 Приказ Минстроя России от 18.05.2022 №378/пр | Смесь песчано-гравийная природная |  | м3 |  | 0.28 | 1274.35 | 369 |  |  |  | 369 | 0 | 0 |  |  |  | Смесь песчано-гравийная природная
|  | Индекс- дефлятор от 2 кв. 2026 г. к 4 кв. 2027 г. ЭМ=3,43%; МАТ=3,43% | [16 empty] | Индекс- дефлятор от 2 кв. 2026 г. к 4 кв. 2027 г. ЭМ=3,43%; МАТ=3,43%
49 | ГЭСН08-01-003-10 Приказ Минстроя России от 11.05.2023 №335/пр | Гидроизоляция боковая обмазочная полимерной мастикой на основе бутилкаучука в один слой |  | 100 м2 |  | 0.0198 | 2246.46 | 122 | 118 | 2 | 2 |  | 0.18 | 0 |  |  |  | Гидроизоляция боковая обмазочная полимерной мастикой на основе бутилкаучука в один слой
| 421/пр_2020_прил.10_т.1_п.4_гр.3 | Производство работ осуществляется в охранной зоне действующей воздушной линии электропередачи, вблизи объектов, находящихся под напряжением, внутри объектов капитального строительства, внутренняя проводка в которых не обесточена, если это приведет к ограничению действий рабочих в соответствии с требованиями техники безопасности ОЗП=1,2; ЭМ=1,2 к расх.; ЗПМ=1,2; ТЗ=1,2; ТЗМ=1,2 | [16 empty] | Производство работ осуществляется в охранной зоне действующей воздушной линии электропередачи, вблизи объектов, находящихся под напряжением, внутри объектов капитального строительства, внутренняя проводка в которых не обесточена, если это приведет к ограничению действий рабочих в соответствии с требованиями техники безопасности ОЗП=1,2; ЭМ=1,2 к расх.; ЗПМ=1,2; ТЗ=1,2; ТЗМ=1,2
| 421/пр_2020_прил.10_т.3_п.3_гр.3 | Производство работ осуществляется на территории действующего предприятия с наличием в зоне производства работ одного или нескольких из следующих факторов: - разветвленная сеть транспортных и инженерных коммуникаций; - стесненные условия для складирования материалов; - действующее технологическое оборудование; - движение технологического транспорта ОЗП=1,15; ЭМ=1,15 к расх.; ЗПМ=1,15; ТЗ=1,15; ТЗМ=1,15 | [16 empty] | Производство работ осуществляется на территории действующего предприятия с наличием в зоне производства работ одного или нескольких из следующих факторов: - разветвленная сеть транспортных и инженерных коммуникаций; - стесненные условия для складирования материалов; - действующее технологическое оборудование; - движение технологического транспорта ОЗП=1,15; ЭМ=1,15 к расх.; ЗПМ=1,15; ТЗ=1,15; ТЗМ=1,15
|  | 2 слоя ПЗ=2 (ОЗП=2; ЭМ=2 к расх.; ЗПМ=2; МАТ=2 к расх.; ТЗ=2; ТЗМ=2) | [16 empty] | 2 слоя ПЗ=2 (ОЗП=2; ЭМ=2 к расх.; ЗПМ=2; МАТ=2 к расх.; ТЗ=2; ТЗМ=2)
|  | Индекс- дефлятор от 2 кв. 2026 г. к 4 кв. 2027 г. ЭМ=3,43%; МАТ=3,43% | [16 empty] | Индекс- дефлятор от 2 кв. 2026 г. к 4 кв. 2027 г. ЭМ=3,43%; МАТ=3,43%
| 1-100-39 | Средний разряд работы 3,9 |  | 4: чел.-ч; 5: 9.072; 6: 0.17963; 7: 658.71; 8: 118; Осн.З/п 9: 118 | [6 empty] | Средний разряд работы 3,9
Н | 14.5.04.01 | Мастика полимерная, гидроизоляционная, коррозионно-защитная, биостойкая, на основе бутилкаучука |  | 4: кг; 5: 111.24; 6: 2.2026; 7: 0; 8: 0; Мат. 12: 0 | [8 empty] | Мастика полимерная, гидроизоляционная, коррозионно-защитная, биостойкая, на основе бутилкаучука
50 | ФСБЦ-14.5.04.01-0001 Приказ Минстроя России от 18.05.2022 №378/пр | Мастика бутилкаучуковая герметизирующая вязкоэластичная |  | кг |  | 3 | 248.6 | 771 |  |  |  | 771 | 0 | 0 |  |  |  | Мастика бутилкаучуковая герметизирующая вязкоэластичная
|  | Индекс- дефлятор от 2 кв. 2026 г. к 4 кв. 2027 г. ЭМ=3,43%; МАТ=3,43% | [16 empty] | Индекс- дефлятор от 2 кв. 2026 г. к 4 кв. 2027 г. ЭМ=3,43%; МАТ=3,43%
Кирпич КР-100/1650/25 (250х120х80мм) | [19 empty] | Кирпич КР-100/1650/25 (250х120х80мм)
51 | ГЭСН08-02-001-01 Приказ Минстроя России от 18.05.2022 №378/пр | Кладка стен кирпичных наружных: простых при высоте этажа до 4 м |  | м3 |  | 0.12 | 3154.88 | 571 | 424 | 85 | 58 | 4 | 0.74 | 0.06 |  |  |  | Кладка стен кирпичных наружных: простых при высоте этажа до 4 м
| 421/пр_2020_прил.10_т.1_п.4_гр.3 | Производство работ осуществляется в охранной зоне действующей воздушной линии электропередачи, вблизи объектов, находящихся под напряжением, внутри объектов капитального строительства, внутренняя проводка в которых не обесточена, если это приведет к ограничению действий рабочих в соответствии с требованиями техники безопасности ОЗП=1,2; ЭМ=1,2 к расх.; ЗПМ=1,2; ТЗ=1,2; ТЗМ=1,2 | [16 empty] | Производство работ осуществляется в охранной зоне действующей воздушной линии электропередачи, вблизи объектов, находящихся под напряжением, внутри объектов капитального строительства, внутренняя проводка в которых не обесточена, если это приведет к ограничению действий рабочих в соответствии с требованиями техники безопасности ОЗП=1,2; ЭМ=1,2 к расх.; ЗПМ=1,2; ТЗ=1,2; ТЗМ=1,2
| 421/пр_2020_прил.10_т.3_п.3_гр.3 | Производство работ осуществляется на территории действующего предприятия с наличием в зоне производства работ одного или нескольких из следующих факторов: - разветвленная сеть транспортных и инженерных коммуникаций; - стесненные условия для складирования материалов; - действующее технологическое оборудование; - движение технологического транспорта ОЗП=1,15; ЭМ=1,15 к расх.; ЗПМ=1,15; ТЗ=1,15; ТЗМ=1,15 | [16 empty] | Производство работ осуществляется на территории действующего предприятия с наличием в зоне производства работ одного или нескольких из следующих факторов: - разветвленная сеть транспортных и инженерных коммуникаций; - стесненные условия для складирования материалов; - действующее технологическое оборудование; - движение технологического транспорта ОЗП=1,15; ЭМ=1,15 к расх.; ЗПМ=1,15; ТЗ=1,15; ТЗМ=1,15
|  | Индекс- дефлятор от 2 кв. 2026 г. к 4 кв. 2027 г. ЭМ=3,43%; МАТ=3,43% | [16 empty] | Индекс- дефлятор от 2 кв. 2026 г. к 4 кв. 2027 г. ЭМ=3,43%; МАТ=3,43%
| 1-100-27 | Средний разряд работы 2,7 |  | 4: чел.-ч; 5: 6.129; 6: 0.73548; 7: 576.68; 8: 424; Осн.З/п 9: 424 | [6 empty] | Средний разряд работы 2,7
| 01.7.03.01-0001 | Вода |  | 4: м3; 5: 0.44; 6: 0.0528; 7: 49.64; 8: 3; Мат. 12: 3 | [6 empty] | Вода
Н | 04.3.01.12 | Растворы цементно-известковые |  | 4: м3; 5: 0.24; 6: 0.0288; 7: 0; 8: 0; Мат. 12: 0 | [8 empty] | Растворы цементно-известковые
Н | 06.1.01.05 | Кирпич керамический или силикатный |  | 4: 1000 шт; 5: 0.38; 6: 0.0456; 7: 0; 8: 0; Мат. 12: 0 | [8 empty] | Кирпич керамический или силикатный
| 11.1.03.01-0064 | Бруски обрезные хвойных пород (ель, сосна), естественной влажности, длина 2-6,5 м, ширина 20-90 мм, толщина 20-90 мм, сорт IV |  | 4: м3; 5: 0.0005; 6: 6e-05; 7: 14894.51; 8: 1; Мат. 12: 1 | [6 empty] | Бруски обрезные хвойных пород (ель, сосна), естественной влажности, длина 2-6,5 м, ширина 20-90 мм, толщина 20-90 мм, сорт IV
52 | ФСБЦ-06.1.01.05-0095 Приказ Минстроя России от 19.05.2025 №299/пр | Кирпич керамический рядовой полнотелый, размеры 250х120х88 мм, марка М100 |  | 1000 шт |  | 0.0456 | 39162.4 | 1847 |  |  |  | 1847 | 0 | 0 |  |  |  | Кирпич керамический рядовой полнотелый, размеры 250х120х88 мм, марка М100
|  | Индекс- дефлятор от 2 кв. 2026 г. к 4 кв. 2027 г. ЭМ=3,43%; МАТ=3,43% | [16 empty] | Индекс- дефлятор от 2 кв. 2026 г. к 4 кв. 2027 г. ЭМ=3,43%; МАТ=3,43%
53 | ФСБЦ-04.3.01.09-0014 Приказ Минстроя России от 18.05.2022 №378/пр | Раствор готовый кладочный, цементный, М100 |  | м3 |  | 0.0288 | 7908.36 | 236 |  |  |  | 236 | 0 | 0 |  |  |  | Раствор готовый кладочный, цементный, М100
|  | Индекс- дефлятор от 2 кв. 2026 г. к 4 кв. 2027 г. ЭМ=3,43%; МАТ=3,43% | [16 empty] | Индекс- дефлятор от 2 кв. 2026 г. к 4 кв. 2027 г. ЭМ=3,43%; МАТ=3,43%
Стальные элементы | [19 empty] | Стальные элементы
54 | ГЭСНм08-02-152-03 Приказ Минстроя России от 17.02.2026 №91/пр | Конструкция сварная |  | т |  | 0.07366 | 25548.76 | 2585 | 2331 | 105 | 31 | 118 | 3.58 | 0.04 |  |  |  | Конструкция сварная
| 421/пр_2020_прил.10_т.1_п.4_гр.3 | Производство работ осуществляется в охранной зоне действующей воздушной линии электропередачи, вблизи объектов, находящихся под напряжением, внутри объектов капитального строительства, внутренняя проводка в которых не обесточена, если это приведет к ограничению действий рабочих в соответствии с требованиями техники безопасности ОЗП=1,2; ЭМ=1,2 к расх.; ЗПМ=1,2; ТЗ=1,2; ТЗМ=1,2 | [16 empty] | Производство работ осуществляется в охранной зоне действующей воздушной линии электропередачи, вблизи объектов, находящихся под напряжением, внутри объектов капитального строительства, внутренняя проводка в которых не обесточена, если это приведет к ограничению действий рабочих в соответствии с требованиями техники безопасности ОЗП=1,2; ЭМ=1,2 к расх.; ЗПМ=1,2; ТЗ=1,2; ТЗМ=1,2
| 421/пр_2020_прил.10_т.3_п.3_гр.3 | Производство работ осуществляется на территории действующего предприятия с наличием в зоне производства работ одного или нескольких из следующих факторов: - разветвленная сеть транспортных и инженерных коммуникаций; - стесненные условия для складирования материалов; - действующее технологическое оборудование; - движение технологического транспорта ОЗП=1,15; ЭМ=1,15 к расх.; ЗПМ=1,15; ТЗ=1,15; ТЗМ=1,15 | [16 empty] | Производство работ осуществляется на территории действующего предприятия с наличием в зоне производства работ одного или нескольких из следующих факторов: - разветвленная сеть транспортных и инженерных коммуникаций; - стесненные условия для складирования материалов; - действующее технологическое оборудование; - движение технологического транспорта ОЗП=1,15; ЭМ=1,15 к расх.; ЗПМ=1,15; ТЗ=1,15; ТЗМ=1,15
|  | Индекс- дефлятор от 2 кв. 2026 г. к 4 кв. 2027 г. ЭМ=3,43%; МАТ=3,43% | [16 empty] | Индекс- дефлятор от 2 кв. 2026 г. к 4 кв. 2027 г. ЭМ=3,43%; МАТ=3,43%
| 1-100-38 | Средний разряд работы 3,8 |  | 4: чел.-ч; 5: 48.6; 6: 3.5799; 7: 651.25; 8: 2331; Осн.З/п 9: 2331 | [6 empty] | Средний разряд работы 3,8
| 01.7.11.07-0227 | Электроды сварочные для сварки низколегированных и углеродистых сталей УОНИ 13/45, Э42А, диаметр 4-5 мм |  | 4: кг; 5: 1.52; 6: 0.11196; 7: 127.62; 8: 15; Мат. 12: 15 | [6 empty] | Электроды сварочные для сварки низколегированных и углеродистых сталей УОНИ 13/45, Э42А, диаметр 4-5 мм
| 03.2.01.01-0001 | Портландцемент бездобавочный общестроительный ЦЕМ 0 32,5Н |  | 4: т; 5: 9e-05; 6: 6.6e-06; 7: 12242.17; 8: 0; Мат. 12: 0 | [6 empty] | Портландцемент бездобавочный общестроительный ЦЕМ 0 32,5Н
| 14.4.03.03-0002 | Лак битумный БТ-123 |  | 4: т; 5: 0.0078; 6: 0.0005745; 7: 114950.41; 8: 68; Мат. 12: 68 | [6 empty] | Лак битумный БТ-123
55 | ФСБЦ-07.2.07.04-0007 Приказ Минстроя России от 18.05.2022 №378/пр | Конструкции стальные индивидуального изготовления из сортового проката |  | т |  | 0.07366 | 146337.55 | 11149 |  |  |  | 11149 | 0 | 0 |  |  |  | Конструкции стальные индивидуального изготовления из сортового проката
|  | Индекс- дефлятор от 2 кв. 2026 г. к 4 кв. 2027 г. ЭМ=3,43%; МАТ=3,43% | [16 empty] | Индекс- дефлятор от 2 кв. 2026 г. к 4 кв. 2027 г. ЭМ=3,43%; МАТ=3,43%
56 | ГЭСН13-03-002-13 Приказ Минстроя России от 15.05.2026 №301/пр | Огрунтовка металлических поверхностей за один раз: грунтовкой цинконаполненной |  | 100 м2 |  | 0.01583 | 2812.17 | 120 | 118 | 2 |  |  | 0.18 | 0 |  |  |  | Огрунтовка металлических поверхностей за один раз: грунтовкой цинконаполненной
| 421/пр_2020_прил.10_т.1_п.4_гр.3 | Производство работ осуществляется в охранной зоне действующей воздушной линии электропередачи, вблизи объектов, находящихся под напряжением, внутри объектов капитального строительства, внутренняя проводка в которых не обесточена, если это приведет к ограничению действий рабочих в соответствии с требованиями техники безопасности ОЗП=1,2; ЭМ=1,2 к расх.; ЗПМ=1,2; ТЗ=1,2; ТЗМ=1,2 | [16 empty] | Производство работ осуществляется в охранной зоне действующей воздушной линии электропередачи, вблизи объектов, находящихся под напряжением, внутри объектов капитального строительства, внутренняя проводка в которых не обесточена, если это приведет к ограничению действий рабочих в соответствии с требованиями техники безопасности ОЗП=1,2; ЭМ=1,2 к расх.; ЗПМ=1,2; ТЗ=1,2; ТЗМ=1,2
| 421/пр_2020_прил.10_т.3_п.3_гр.3 | Производство работ осуществляется на территории действующего предприятия с наличием в зоне производства работ одного или нескольких из следующих факторов: - разветвленная сеть транспортных и инженерных коммуникаций; - стесненные условия для складирования материалов; - действующее технологическое оборудование; - движение технологического транспорта ОЗП=1,15; ЭМ=1,15 к расх.; ЗПМ=1,15; ТЗ=1,15; ТЗМ=1,15 | [16 empty] | Производство работ осуществляется на территории действующего предприятия с наличием в зоне производства работ одного или нескольких из следующих факторов: - разветвленная сеть транспортных и инженерных коммуникаций; - стесненные условия для складирования материалов; - действующее технологическое оборудование; - движение технологического транспорта ОЗП=1,15; ЭМ=1,15 к расх.; ЗПМ=1,15; ТЗ=1,15; ТЗМ=1,15
|  | 2 слоя ПЗ=2 (ОЗП=2; ЭМ=2 к расх.; ЗПМ=2; МАТ=2 к расх.; ТЗ=2; ТЗМ=2) | [16 empty] | 2 слоя ПЗ=2 (ОЗП=2; ЭМ=2 к расх.; ЗПМ=2; МАТ=2 к расх.; ТЗ=2; ТЗМ=2)
|  | Индекс- дефлятор от 2 кв. 2026 г. к 4 кв. 2027 г. ЭМ=3,43%; МАТ=3,43% | [16 empty] | Индекс- дефлятор от 2 кв. 2026 г. к 4 кв. 2027 г. ЭМ=3,43%; МАТ=3,43%
| 1-100-41 | Средний разряд работы 4,1 |  | 4: чел.-ч; 5: 11.07; 6: 0.17524; 7: 676.11; 8: 118; Осн.З/п 9: 118 | [6 empty] | Средний разряд работы 4,1
Н | 14.4.01.20 | Грунтовки на основе сложных полиэфиров, акриловых или виниловых полимеров в неводной среде |  | 4: т; 5: 0.03; 6: 0.0004749; 7: 0; 8: 0; Мат. 12: 0 | [8 empty] | Грунтовки на основе сложных полиэфиров, акриловых или виниловых полимеров в неводной среде
Н | 14.5.09.07 | Растворители |  | 4: т; 5: 0.0015; 6: 2.37e-05; 7: 0; 8: 0; Мат. 12: 0 | [8 empty] | Растворители
56.1 | ФСБЦ-14.5.09.07-0030 Приказ Минстроя России от 18.05.2022 №378/пр | Растворитель Р-4 |  | т |  | 2.37e-05 | 168480.23 | 4 |  |  |  | 4 | 0 | 0 |  |  |  | Растворитель Р-4
|  | Индекс- дефлятор от 2 кв. 2026 г. к 4 кв. 2027 г. ЭМ=3,43%; МАТ=3,43% | [16 empty] | Индекс- дефлятор от 2 кв. 2026 г. к 4 кв. 2027 г. ЭМ=3,43%; МАТ=3,43%
56.2 | ФСБЦ-14.4.01.20-0012 Приказ Минстроя России от 18.05.2022 №378/пр | Грунтовка антикоррозионная цинконаполненная быстросохнущая для преобразования ржавчины и окалины |  | т |  | 0.0004749 | 415106.91 | 204 |  |  |  | 204 | 0 | 0 |  |  |  | Грунтовка антикоррозионная цинконаполненная быстросохнущая для преобразования ржавчины и окалины
|  | Индекс- дефлятор от 2 кв. 2026 г. к 4 кв. 2027 г. ЭМ=3,43%; МАТ=3,43% | [16 empty] | Индекс- дефлятор от 2 кв. 2026 г. к 4 кв. 2027 г. ЭМ=3,43%; МАТ=3,43%
57 | ГЭСН13-03-004-22 Приказ Минстроя России от 15.05.2026 №301/пр | Окраска металлических огрунтованных поверхностей: краской цинконаполненной полиуретановой |  | 100 м2 |  | 0.01583 | 1559.93 | 66 | 65 | 1 |  |  | 0.1 | 0 |  |  |  | Окраска металлических огрунтованных поверхностей: краской цинконаполненной полиуретановой
| 421/пр_2020_прил.10_т.1_п.4_гр.3 | Производство работ осуществляется в охранной зоне действующей воздушной линии электропередачи, вблизи объектов, находящихся под напряжением, внутри объектов капитального строительства, внутренняя проводка в которых не обесточена, если это приведет к ограничению действий рабочих в соответствии с требованиями техники безопасности ОЗП=1,2; ЭМ=1,2 к расх.; ЗПМ=1,2; ТЗ=1,2; ТЗМ=1,2 | [16 empty] | Производство работ осуществляется в охранной зоне действующей воздушной линии электропередачи, вблизи объектов, находящихся под напряжением, внутри объектов капитального строительства, внутренняя проводка в которых не обесточена, если это приведет к ограничению действий рабочих в соответствии с требованиями техники безопасности ОЗП=1,2; ЭМ=1,2 к расх.; ЗПМ=1,2; ТЗ=1,2; ТЗМ=1,2
| 421/пр_2020_прил.10_т.3_п.3_гр.3 | Производство работ осуществляется на территории действующего предприятия с наличием в зоне производства работ одного или нескольких из следующих факторов: - разветвленная сеть транспортных и инженерных коммуникаций; - стесненные условия для складирования материалов; - действующее технологическое оборудование; - движение технологического транспорта ОЗП=1,15; ЭМ=1,15 к расх.; ЗПМ=1,15; ТЗ=1,15; ТЗМ=1,15 | [16 empty] | Производство работ осуществляется на территории действующего предприятия с наличием в зоне производства работ одного или нескольких из следующих факторов: - разветвленная сеть транспортных и инженерных коммуникаций; - стесненные условия для складирования материалов; - действующее технологическое оборудование; - движение технологического транспорта ОЗП=1,15; ЭМ=1,15 к расх.; ЗПМ=1,15; ТЗ=1,15; ТЗМ=1,15
|  | 2 слоя ПЗ=2 (ОЗП=2; ЭМ=2 к расх.; ЗПМ=2; МАТ=2 к расх.; ТЗ=2; ТЗМ=2) | [16 empty] | 2 слоя ПЗ=2 (ОЗП=2; ЭМ=2 к расх.; ЗПМ=2; МАТ=2 к расх.; ТЗ=2; ТЗМ=2)
|  | Индекс- дефлятор от 2 кв. 2026 г. к 4 кв. 2027 г. ЭМ=3,43%; МАТ=3,43% | [16 empty] | Индекс- дефлятор от 2 кв. 2026 г. к 4 кв. 2027 г. ЭМ=3,43%; МАТ=3,43%
| 1-100-35 | Средний разряд работы 3,5 |  | 4: чел.-ч; 5: 6.561; 6: 0.10386; 7: 628.88; 8: 65; Осн.З/п 9: 65 | [6 empty] | Средний разряд работы 3,5
Н | 14.4.01.17 | Грунтовки на основе сложных полиэфиров, акриловых или виниловых полимеров в неводной среде |  | 4: т; 5: 0.0654; 6: 0.0010353; 7: 0; 8: 0; Мат. 12: 0 | [8 empty] | Грунтовки на основе сложных полиэфиров, акриловых или виниловых полимеров в неводной среде
Н | 14.5.09.07 | Растворители |  | 4: т; 5: 0.002; 6: 3.17e-05; 7: 0; 8: 0; Мат. 12: 0 | [8 empty] | Растворители
57.1 | ФСБЦ-14.5.09.07-0030 Приказ Минстроя России от 18.05.2022 №378/пр | Растворитель Р-4 |  | т |  | 3.17e-05 | 168480.23 | 6 |  |  |  | 6 | 0 | 0 |  |  |  | Растворитель Р-4
|  | Индекс- дефлятор от 2 кв. 2026 г. к 4 кв. 2027 г. ЭМ=3,43%; МАТ=3,43% | [16 empty] | Индекс- дефлятор от 2 кв. 2026 г. к 4 кв. 2027 г. ЭМ=3,43%; МАТ=3,43%
57.2 | ФСБЦ-14.4.01.17-0004 Приказ Минстроя России от 18.05.2022 №378/пр | Грунтовка однокомпонентная цинконаполненная полиуретановая отверждаемая влагой воздуха для долговременной антикоррозионной защиты металла |  | кг |  | 1.0353 | 710.11 | 760 |  |  |  | 760 | 0 | 0 |  |  |  | Грунтовка однокомпонентная цинконаполненная полиуретановая отверждаемая влагой воздуха для долговременной антикоррозионной защиты металла
|  | Индекс- дефлятор от 2 кв. 2026 г. к 4 кв. 2027 г. ЭМ=3,43%; МАТ=3,43% | [16 empty] | Индекс- дефлятор от 2 кв. 2026 г. к 4 кв. 2027 г. ЭМ=3,43%; МАТ=3,43%
Итого по разделу 6 Узел 25л. Ответвление от лотка шириной 0,5 м в лоток шириной 1,0 м (ИЦ-2022/127-КС, л.8) - 2 шт (2027 год) |  |  |  | 8: 28926; Мат. 13: 7.58; Мат. 14: 0.35 | [7 empty] | Итого по разделу 6 Узел 25л. Ответвление от лотка шириной 0,5 м в лоток шириной 1,0 м (ИЦ-2022/127-КС, л.8) - 2 шт (2027 год)
Раздел 7. Узел 45л. Пересечение лотков шириной 1,0 м и 0,5 м (ИЦ-2022/127-КС, л.11) - 5 шт | [16 empty] | Раздел 7. Узел 45л. Пересечение лотков шириной 1,0 м и 0,5 м (ИЦ-2022/127-КС, л.11) - 5 шт
Плита П10.5 | [19 empty] | Плита П10.5
58 | ЕНиР23.4-14-4-10 | Закрытие кабельного канала плитами или снятие плит с каналов: при массе плит до 80 кг |  | 100 плит |  | 0.24 | 9482.9 | 3072 | 3072 |  |  |  | 5.67 | 0 |  |  |  | Закрытие кабельного канала плитами или снятие плит с каналов: при массе плит до 80 кг
| 421/пр_2020_прил.10_т.1_п.4_гр.3 | Производство работ осуществляется в охранной зоне действующей воздушной линии электропередачи, вблизи объектов, находящихся под напряжением, внутри объектов капитального строительства, внутренняя проводка в которых не обесточена, если это приведет к ограничению действий рабочих в соответствии с требованиями техники безопасности ОЗП=1,2; ЭМ=1,2 к расх.; ЗПМ=1,2; ТЗ=1,2; ТЗМ=1,2 | [16 empty] | Производство работ осуществляется в охранной зоне действующей воздушной линии электропередачи, вблизи объектов, находящихся под напряжением, внутри объектов капитального строительства, внутренняя проводка в которых не обесточена, если это приведет к ограничению действий рабочих в соответствии с требованиями техники безопасности ОЗП=1,2; ЭМ=1,2 к расх.; ЗПМ=1,2; ТЗ=1,2; ТЗМ=1,2
| 421/пр_2020_прил.10_т.3_п.3_гр.3 | Производство работ осуществляется на территории действующего предприятия с наличием в зоне производства работ одного или нескольких из следующих факторов: - разветвленная сеть транспортных и инженерных коммуникаций; - стесненные условия для складирования материалов; - действующее технологическое оборудование; - движение технологического транспорта ОЗП=1,15; ЭМ=1,15 к расх.; ЗПМ=1,15; ТЗ=1,15; ТЗМ=1,15 | [16 empty] | Производство работ осуществляется на территории действующего предприятия с наличием в зоне производства работ одного или нескольких из следующих факторов: - разветвленная сеть транспортных и инженерных коммуникаций; - стесненные условия для складирования материалов; - действующее технологическое оборудование; - движение технологического транспорта ОЗП=1,15; ЭМ=1,15 к расх.; ЗПМ=1,15; ТЗ=1,15; ТЗМ=1,15
| 1-19804-2 | Электромонтажник 2 разряда |  | 4: чел.-ч; 5: 23.625; 6: 5.67; 7: 541.88; 8: 3072; Осн.З/п 9: 3072 | [6 empty] | Электромонтажник 2 разряда
59 * | Материал Заказчика | Плита перекрытия лотков каб.каналов П10-5 (V=0,029 м3) |  | 4: шт; 6: 24; Мат. 13: 0; Мат. 14: 0 |  |  |  | Плита перекрытия лотков каб.каналов П10-5 (V=0,029 м3)
Брусок Б10 (40 кг-1 шт.) | [19 empty] | Брусок Б10 (40 кг-1 шт.)
60 | ГЭСН07-02-002-01 Приказ Минстроя России от 18.05.2022 №378/пр | Установка опор из плит и колец диаметром: до 1000 мм |  | 100 м3 |  | 0.00135 | 731121.58 | 1621 | 559 | 763 | 271 | 28 | 0.9 | 0.32 |  |  |  | Установка опор из плит и колец диаметром: до 1000 мм
| 421/пр_2020_прил.10_т.1_п.4_гр.3 | Производство работ осуществляется в охранной зоне действующей воздушной линии электропередачи, вблизи объектов, находящихся под напряжением, внутри объектов капитального строительства, внутренняя проводка в которых не обесточена, если это приведет к ограничению действий рабочих в соответствии с требованиями техники безопасности ОЗП=1,2; ЭМ=1,2 к расх.; ЗПМ=1,2; ТЗ=1,2; ТЗМ=1,2 | [16 empty] | Производство работ осуществляется в охранной зоне действующей воздушной линии электропередачи, вблизи объектов, находящихся под напряжением, внутри объектов капитального строительства, внутренняя проводка в которых не обесточена, если это приведет к ограничению действий рабочих в соответствии с требованиями техники безопасности ОЗП=1,2; ЭМ=1,2 к расх.; ЗПМ=1,2; ТЗ=1,2; ТЗМ=1,2
| 421/пр_2020_прил.10_т.3_п.3_гр.3 | Производство работ осуществляется на территории действующего предприятия с наличием в зоне производства работ одного или нескольких из следующих факторов: - разветвленная сеть транспортных и инженерных коммуникаций; - стесненные условия для складирования материалов; - действующее технологическое оборудование; - движение технологического транспорта ОЗП=1,15; ЭМ=1,15 к расх.; ЗПМ=1,15; ТЗ=1,15; ТЗМ=1,15 | [16 empty] | Производство работ осуществляется на территории действующего предприятия с наличием в зоне производства работ одного или нескольких из следующих факторов: - разветвленная сеть транспортных и инженерных коммуникаций; - стесненные условия для складирования материалов; - действующее технологическое оборудование; - движение технологического транспорта ОЗП=1,15; ЭМ=1,15 к расх.; ЗПМ=1,15; ТЗ=1,15; ТЗМ=1,15
|  | Индекс- дефлятор от 2 кв. 2026 г. к 4 кв. 2027 г. ЭМ=3,43%; МАТ=3,43% | [16 empty] | Индекс- дефлятор от 2 кв. 2026 г. к 4 кв. 2027 г. ЭМ=3,43%; МАТ=3,43%
| 1-100-34 | Средний разряд работы 3,4 |  | 4: чел.-ч; 5: 665.955; 6: 0.89904; 7: 621.43; 8: 559; Осн.З/п 9: 559 | [6 empty] | Средний разряд работы 3,4
| 04.3.01.09-0014 | Раствор готовый кладочный, цементный, М100 |  | 4: м3; 5: 1.8; 6: 0.00243; 7: 7908.36; 8: 20; Мат. 12: 20 | [6 empty] | Раствор готовый кладочный, цементный, М100
Н | 05.1.08.14 | Конструкции сборные железобетонные |  | 4: м3; 5: 100; 6: 0.135; 7: 0; 8: 0; Мат. 12: 0 | [8 empty] | Конструкции сборные железобетонные
| 08.1.02.11-0001 | Поковки из квадратных заготовок, масса 1,5-4,5 кг |  | 4: т; 5: 0.07; 6: 9.45e-05; 7: 77698.47; 8: 8; Мат. 12: 8 | [6 empty] | Поковки из квадратных заготовок, масса 1,5-4,5 кг
61 * | Материал Заказчика | Брусок кабельных каналов Б10 (V=0,015 м3) |  | 4: шт; 6: 9; Мат. 13: 0; Мат. 14: 0 |  |  |  | Брусок кабельных каналов Б10 (V=0,015 м3)
62 | ГЭСН08-01-002-03 Приказ Минстроя России от 18.05.2022 №378/пр | Устройство основания под фундаменты: гравийного |  | м3 |  | 0.42 | 595.11 | 369 | 266 | 70 | 30 | 3 | 0.48 | 0.04 |  |  |  | Устройство основания под фундаменты: гравийного
| 421/пр_2020_прил.10_т.1_п.4_гр.3 | Производство работ осуществляется в охранной зоне действующей воздушной линии электропередачи, вблизи объектов, находящихся под напряжением, внутри объектов капитального строительства, внутренняя проводка в которых не обесточена, если это приведет к ограничению действий рабочих в соответствии с требованиями техники безопасности ОЗП=1,2; ЭМ=1,2 к расх.; ЗПМ=1,2; ТЗ=1,2; ТЗМ=1,2 | [16 empty] | Производство работ осуществляется в охранной зоне действующей воздушной линии электропередачи, вблизи объектов, находящихся под напряжением, внутри объектов капитального строительства, внутренняя проводка в которых не обесточена, если это приведет к ограничению действий рабочих в соответствии с требованиями техники безопасности ОЗП=1,2; ЭМ=1,2 к расх.; ЗПМ=1,2; ТЗ=1,2; ТЗМ=1,2
| 421/пр_2020_прил.10_т.3_п.3_гр.3 | Производство работ осуществляется на территории действующего предприятия с наличием в зоне производства работ одного или нескольких из следующих факторов: - разветвленная сеть транспортных и инженерных коммуникаций; - стесненные условия для складирования материалов; - действующее технологическое оборудование; - движение технологического транспорта ОЗП=1,15; ЭМ=1,15 к расх.; ЗПМ=1,15; ТЗ=1,15; ТЗМ=1,15 | [16 empty] | Производство работ осуществляется на территории действующего предприятия с наличием в зоне производства работ одного или нескольких из следующих факторов: - разветвленная сеть транспортных и инженерных коммуникаций; - стесненные условия для складирования материалов; - действующее технологическое оборудование; - движение технологического транспорта ОЗП=1,15; ЭМ=1,15 к расх.; ЗПМ=1,15; ТЗ=1,15; ТЗМ=1,15
|  | Индекс- дефлятор от 2 кв. 2026 г. к 4 кв. 2027 г. ЭМ=3,43%; МАТ=3,43% | [16 empty] | Индекс- дефлятор от 2 кв. 2026 г. к 4 кв. 2027 г. ЭМ=3,43%; МАТ=3,43%
| 1-100-22 | Средний разряд работы 2,2 |  | 4: чел.-ч; 5: 1.1475; 6: 0.48195; 7: 551.83; 8: 266; Осн.З/п 9: 266 | [6 empty] | Средний разряд работы 2,2
| 01.7.03.01-0001 | Вода |  | 4: м3; 5: 0.15; 6: 0.063; 7: 49.64; 8: 3; Мат. 12: 3 | [6 empty] | Вода
Н | 02.2.01.02 | Гравий |  | 4: м3; 5: 1.15; 6: 0.483; 7: 0; 8: 0; Мат. 12: 0 | [8 empty] | Гравий
63 | ФСБЦ-02.2.04.03-0003 Приказ Минстроя России от 18.05.2022 №378/пр | Смесь песчано-гравийная природная |  | м3 |  | 0.42 | 1274.35 | 554 |  |  |  | 554 | 0 | 0 |  |  |  | Смесь песчано-гравийная природная
|  | Индекс- дефлятор от 2 кв. 2026 г. к 4 кв. 2027 г. ЭМ=3,43%; МАТ=3,43% | [16 empty] | Индекс- дефлятор от 2 кв. 2026 г. к 4 кв. 2027 г. ЭМ=3,43%; МАТ=3,43%
64 | ГЭСН08-01-003-10 Приказ Минстроя России от 11.05.2023 №335/пр | Гидроизоляция боковая обмазочная полимерной мастикой на основе бутилкаучука в один слой |  | 100 м2 |  | 0.0297 | 2246.46 | 183 | 177 | 3 | 3 |  | 0.27 | 0 |  |  |  | Гидроизоляция боковая обмазочная полимерной мастикой на основе бутилкаучука в один слой
| 421/пр_2020_прил.10_т.1_п.4_гр.3 | Производство работ осуществляется в охранной зоне действующей воздушной линии электропередачи, вблизи объектов, находящихся под напряжением, внутри объектов капитального строительства, внутренняя проводка в которых не обесточена, если это приведет к ограничению действий рабочих в соответствии с требованиями техники безопасности ОЗП=1,2; ЭМ=1,2 к расх.; ЗПМ=1,2; ТЗ=1,2; ТЗМ=1,2 | [16 empty] | Производство работ осуществляется в охранной зоне действующей воздушной линии электропередачи, вблизи объектов, находящихся под напряжением, внутри объектов капитального строительства, внутренняя проводка в которых не обесточена, если это приведет к ограничению действий рабочих в соответствии с требованиями техники безопасности ОЗП=1,2; ЭМ=1,2 к расх.; ЗПМ=1,2; ТЗ=1,2; ТЗМ=1,2
| 421/пр_2020_прил.10_т.3_п.3_гр.3 | Производство работ осуществляется на территории действующего предприятия с наличием в зоне производства работ одного или нескольких из следующих факторов: - разветвленная сеть транспортных и инженерных коммуникаций; - стесненные условия для складирования материалов; - действующее технологическое оборудование; - движение технологического транспорта ОЗП=1,15; ЭМ=1,15 к расх.; ЗПМ=1,15; ТЗ=1,15; ТЗМ=1,15 | [16 empty] | Производство работ осуществляется на территории действующего предприятия с наличием в зоне производства работ одного или нескольких из следующих факторов: - разветвленная сеть транспортных и инженерных коммуникаций; - стесненные условия для складирования материалов; - действующее технологическое оборудование; - движение технологического транспорта ОЗП=1,15; ЭМ=1,15 к расх.; ЗПМ=1,15; ТЗ=1,15; ТЗМ=1,15
|  | 2 слоя ПЗ=2 (ОЗП=2; ЭМ=2 к расх.; ЗПМ=2; МАТ=2 к расх.; ТЗ=2; ТЗМ=2) | [16 empty] | 2 слоя ПЗ=2 (ОЗП=2; ЭМ=2 к расх.; ЗПМ=2; МАТ=2 к расх.; ТЗ=2; ТЗМ=2)
|  | Индекс- дефлятор от 2 кв. 2026 г. к 4 кв. 2027 г. ЭМ=3,43%; МАТ=3,43% | [16 empty] | Индекс- дефлятор от 2 кв. 2026 г. к 4 кв. 2027 г. ЭМ=3,43%; МАТ=3,43%
| 1-100-39 | Средний разряд работы 3,9 |  | 4: чел.-ч; 5: 9.072; 6: 0.26944; 7: 658.71; 8: 177; Осн.З/п 9: 177 | [6 empty] | Средний разряд работы 3,9
Н | 14.5.04.01 | Мастика полимерная, гидроизоляционная, коррозионно-защитная, биостойкая, на основе бутилкаучука |  | 4: кг; 5: 111.24; 6: 3.3038; 7: 0; 8: 0; Мат. 12: 0 | [8 empty] | Мастика полимерная, гидроизоляционная, коррозионно-защитная, биостойкая, на основе бутилкаучука
65 | ФСБЦ-14.5.04.01-0001 Приказ Минстроя России от 18.05.2022 №378/пр | Мастика бутилкаучуковая герметизирующая вязкоэластичная |  | кг |  | 4.5 | 248.6 | 1157 |  |  |  | 1157 | 0 | 0 |  |  |  | Мастика бутилкаучуковая герметизирующая вязкоэластичная
|  | Индекс- дефлятор от 2 кв. 2026 г. к 4 кв. 2027 г. ЭМ=3,43%; МАТ=3,43% | [16 empty] | Индекс- дефлятор от 2 кв. 2026 г. к 4 кв. 2027 г. ЭМ=3,43%; МАТ=3,43%
Кирпич КР-100/1650/25 (250х120х80мм) | [19 empty] | Кирпич КР-100/1650/25 (250х120х80мм)
66 | ГЭСН08-02-001-01 Приказ Минстроя России от 18.05.2022 №378/пр | Кладка стен кирпичных наружных: простых при высоте этажа до 4 м |  | м3 |  | 0.15 | 3154.88 | 712 | 530 | 106 | 72 | 4 | 0.92 | 0.08 |  |  |  | Кладка стен кирпичных наружных: простых при высоте этажа до 4 м
| 421/пр_2020_прил.10_т.1_п.4_гр.3 | Производство работ осуществляется в охранной зоне действующей воздушной линии электропередачи, вблизи объектов, находящихся под напряжением, внутри объектов капитального строительства, внутренняя проводка в которых не обесточена, если это приведет к ограничению действий рабочих в соответствии с требованиями техники безопасности ОЗП=1,2; ЭМ=1,2 к расх.; ЗПМ=1,2; ТЗ=1,2; ТЗМ=1,2 | [16 empty] | Производство работ осуществляется в охранной зоне действующей воздушной линии электропередачи, вблизи объектов, находящихся под напряжением, внутри объектов капитального строительства, внутренняя проводка в которых не обесточена, если это приведет к ограничению действий рабочих в соответствии с требованиями техники безопасности ОЗП=1,2; ЭМ=1,2 к расх.; ЗПМ=1,2; ТЗ=1,2; ТЗМ=1,2
| 421/пр_2020_прил.10_т.3_п.3_гр.3 | Производство работ осуществляется на территории действующего предприятия с наличием в зоне производства работ одного или нескольких из следующих факторов: - разветвленная сеть транспортных и инженерных коммуникаций; - стесненные условия для складирования материалов; - действующее технологическое оборудование; - движение технологического транспорта ОЗП=1,15; ЭМ=1,15 к расх.; ЗПМ=1,15; ТЗ=1,15; ТЗМ=1,15 | [16 empty] | Производство работ осуществляется на территории действующего предприятия с наличием в зоне производства работ одного или нескольких из следующих факторов: - разветвленная сеть транспортных и инженерных коммуникаций; - стесненные условия для складирования материалов; - действующее технологическое оборудование; - движение технологического транспорта ОЗП=1,15; ЭМ=1,15 к расх.; ЗПМ=1,15; ТЗ=1,15; ТЗМ=1,15
|  | Индекс- дефлятор от 2 кв. 2026 г. к 4 кв. 2027 г. ЭМ=3,43%; МАТ=3,43% | [16 empty] | Индекс- дефлятор от 2 кв. 2026 г. к 4 кв. 2027 г. ЭМ=3,43%; МАТ=3,43%
| 1-100-27 | Средний разряд работы 2,7 |  | 4: чел.-ч; 5: 6.129; 6: 0.91935; 7: 576.68; 8: 530; Осн.З/п 9: 530 | [6 empty] | Средний разряд работы 2,7
| 01.7.03.01-0001 | Вода |  | 4: м3; 5: 0.44; 6: 0.066; 7: 49.64; 8: 3; Мат. 12: 3 | [6 empty] | Вода
Н | 04.3.01.12 | Растворы цементно-известковые |  | 4: м3; 5: 0.24; 6: 0.036; 7: 0; 8: 0; Мат. 12: 0 | [8 empty] | Растворы цементно-известковые
Н | 06.1.01.05 | Кирпич керамический или силикатный |  | 4: 1000 шт; 5: 0.38; 6: 0.057; 7: 0; 8: 0; Мат. 12: 0 | [8 empty] | Кирпич керамический или силикатный
| 11.1.03.01-0064 | Бруски обрезные хвойных пород (ель, сосна), естественной влажности, длина 2-6,5 м, ширина 20-90 мм, толщина 20-90 мм, сорт IV |  | 4: м3; 5: 0.0005; 6: 7.5e-05; 7: 14894.51; 8: 1; Мат. 12: 1 | [6 empty] | Бруски обрезные хвойных пород (ель, сосна), естественной влажности, длина 2-6,5 м, ширина 20-90 мм, толщина 20-90 мм, сорт IV
67 | ФСБЦ-06.1.01.05-0095 Приказ Минстроя России от 19.05.2025 №299/пр | Кирпич керамический рядовой полнотелый, размеры 250х120х88 мм, марка М100 |  | 1000 шт |  | 0.057 | 39162.4 | 2309 |  |  |  | 2309 | 0 | 0 |  |  |  | Кирпич керамический рядовой полнотелый, размеры 250х120х88 мм, марка М100
|  | Индекс- дефлятор от 2 кв. 2026 г. к 4 кв. 2027 г. ЭМ=3,43%; МАТ=3,43% | [16 empty] | Индекс- дефлятор от 2 кв. 2026 г. к 4 кв. 2027 г. ЭМ=3,43%; МАТ=3,43%
68 | ФСБЦ-04.3.01.09-0014 Приказ Минстроя России от 18.05.2022 №378/пр | Раствор готовый кладочный, цементный, М100 |  | м3 |  | 0.036 | 7908.36 | 294 |  |  |  | 294 | 0 | 0 |  |  |  | Раствор готовый кладочный, цементный, М100
|  | Индекс- дефлятор от 2 кв. 2026 г. к 4 кв. 2027 г. ЭМ=3,43%; МАТ=3,43% | [16 empty] | Индекс- дефлятор от 2 кв. 2026 г. к 4 кв. 2027 г. ЭМ=3,43%; МАТ=3,43%
Стальные элементы | [19 empty] | Стальные элементы
69 | ГЭСНм08-02-152-03 Приказ Минстроя России от 17.02.2026 №91/пр | Конструкция сварная |  | т |  | 0.047 | 25548.76 | 1648 | 1488 | 66 | 19 | 75 | 2.28 | 0.03 |  |  |  | Конструкция сварная
| 421/пр_2020_прил.10_т.1_п.4_гр.3 | Производство работ осуществляется в охранной зоне действующей воздушной линии электропередачи, вблизи объектов, находящихся под напряжением, внутри объектов капитального строительства, внутренняя проводка в которых не обесточена, если это приведет к ограничению действий рабочих в соответствии с требованиями техники безопасности ОЗП=1,2; ЭМ=1,2 к расх.; ЗПМ=1,2; ТЗ=1,2; ТЗМ=1,2 | [16 empty] | Производство работ осуществляется в охранной зоне действующей воздушной линии электропередачи, вблизи объектов, находящихся под напряжением, внутри объектов капитального строительства, внутренняя проводка в которых не обесточена, если это приведет к ограничению действий рабочих в соответствии с требованиями техники безопасности ОЗП=1,2; ЭМ=1,2 к расх.; ЗПМ=1,2; ТЗ=1,2; ТЗМ=1,2
| 421/пр_2020_прил.10_т.3_п.3_гр.3 | Производство работ осуществляется на территории действующего предприятия с наличием в зоне производства работ одного или нескольких из следующих факторов: - разветвленная сеть транспортных и инженерных коммуникаций; - стесненные условия для складирования материалов; - действующее технологическое оборудование; - движение технологического транспорта ОЗП=1,15; ЭМ=1,15 к расх.; ЗПМ=1,15; ТЗ=1,15; ТЗМ=1,15 | [16 empty] | Производство работ осуществляется на территории действующего предприятия с наличием в зоне производства работ одного или нескольких из следующих факторов: - разветвленная сеть транспортных и инженерных коммуникаций; - стесненные условия для складирования материалов; - действующее технологическое оборудование; - движение технологического транспорта ОЗП=1,15; ЭМ=1,15 к расх.; ЗПМ=1,15; ТЗ=1,15; ТЗМ=1,15
|  | Индекс- дефлятор от 2 кв. 2026 г. к 4 кв. 2027 г. ЭМ=3,43%; МАТ=3,43% | [16 empty] | Индекс- дефлятор от 2 кв. 2026 г. к 4 кв. 2027 г. ЭМ=3,43%; МАТ=3,43%
| 1-100-38 | Средний разряд работы 3,8 |  | 4: чел.-ч; 5: 48.6; 6: 2.2842; 7: 651.25; 8: 1488; Осн.З/п 9: 1488 | [6 empty] | Средний разряд работы 3,8
| 01.7.11.07-0227 | Электроды сварочные для сварки низколегированных и углеродистых сталей УОНИ 13/45, Э42А, диаметр 4-5 мм |  | 4: кг; 5: 1.52; 6: 0.07144; 7: 127.62; 8: 9; Мат. 12: 9 | [6 empty] | Электроды сварочные для сварки низколегированных и углеродистых сталей УОНИ 13/45, Э42А, диаметр 4-5 мм
| 03.2.01.01-0001 | Портландцемент бездобавочный общестроительный ЦЕМ 0 32,5Н |  | 4: т; 5: 9e-05; 6: 4.2e-06; 7: 12242.17; 8: 0; Мат. 12: 0 | [6 empty] | Портландцемент бездобавочный общестроительный ЦЕМ 0 32,5Н
| 14.4.03.03-0002 | Лак битумный БТ-123 |  | 4: т; 5: 0.0078; 6: 0.0003666; 7: 114950.41; 8: 44; Мат. 12: 44 | [6 empty] | Лак битумный БТ-123
70 | ФСБЦ-07.2.07.04-0007 Приказ Минстроя России от 18.05.2022 №378/пр | Конструкции стальные индивидуального изготовления из сортового проката |  | т |  | 0.047 | 146337.55 | 7114 |  |  |  | 7114 | 0 | 0 |  |  |  | Конструкции стальные индивидуального изготовления из сортового проката
|  | Индекс- дефлятор от 2 кв. 2026 г. к 4 кв. 2027 г. ЭМ=3,43%; МАТ=3,43% | [16 empty] | Индекс- дефлятор от 2 кв. 2026 г. к 4 кв. 2027 г. ЭМ=3,43%; МАТ=3,43%
71 | ГЭСН13-03-002-13 Приказ Минстроя России от 15.05.2026 №301/пр | Огрунтовка металлических поверхностей за один раз: грунтовкой цинконаполненной |  | 100 м2 |  | 0.02019 | 2812.17 | 153 | 151 | 2 |  |  | 0.22 | 0 |  |  |  | Огрунтовка металлических поверхностей за один раз: грунтовкой цинконаполненной
| 421/пр_2020_прил.10_т.1_п.4_гр.3 | Производство работ осуществляется в охранной зоне действующей воздушной линии электропередачи, вблизи объектов, находящихся под напряжением, внутри объектов капитального строительства, внутренняя проводка в которых не обесточена, если это приведет к ограничению действий рабочих в соответствии с требованиями техники безопасности ОЗП=1,2; ЭМ=1,2 к расх.; ЗПМ=1,2; ТЗ=1,2; ТЗМ=1,2 | [16 empty] | Производство работ осуществляется в охранной зоне действующей воздушной линии электропередачи, вблизи объектов, находящихся под напряжением, внутри объектов капитального строительства, внутренняя проводка в которых не обесточена, если это приведет к ограничению действий рабочих в соответствии с требованиями техники безопасности ОЗП=1,2; ЭМ=1,2 к расх.; ЗПМ=1,2; ТЗ=1,2; ТЗМ=1,2
| 421/пр_2020_прил.10_т.3_п.3_гр.3 | Производство работ осуществляется на территории действующего предприятия с наличием в зоне производства работ одного или нескольких из следующих факторов: - разветвленная сеть транспортных и инженерных коммуникаций; - стесненные условия для складирования материалов; - действующее технологическое оборудование; - движение технологического транспорта ОЗП=1,15; ЭМ=1,15 к расх.; ЗПМ=1,15; ТЗ=1,15; ТЗМ=1,15 | [16 empty] | Производство работ осуществляется на территории действующего предприятия с наличием в зоне производства работ одного или нескольких из следующих факторов: - разветвленная сеть транспортных и инженерных коммуникаций; - стесненные условия для складирования материалов; - действующее технологическое оборудование; - движение технологического транспорта ОЗП=1,15; ЭМ=1,15 к расх.; ЗПМ=1,15; ТЗ=1,15; ТЗМ=1,15
|  | 2 слоя ПЗ=2 (ОЗП=2; ЭМ=2 к расх.; ЗПМ=2; МАТ=2 к расх.; ТЗ=2; ТЗМ=2) | [16 empty] | 2 слоя ПЗ=2 (ОЗП=2; ЭМ=2 к расх.; ЗПМ=2; МАТ=2 к расх.; ТЗ=2; ТЗМ=2)
|  | Индекс- дефлятор от 2 кв. 2026 г. к 4 кв. 2027 г. ЭМ=3,43%; МАТ=3,43% | [16 empty] | Индекс- дефлятор от 2 кв. 2026 г. к 4 кв. 2027 г. ЭМ=3,43%; МАТ=3,43%
| 1-100-41 | Средний разряд работы 4,1 |  | 4: чел.-ч; 5: 11.07; 6: 0.2235; 7: 676.11; 8: 151; Осн.З/п 9: 151 | [6 empty] | Средний разряд работы 4,1
Н | 14.4.01.20 | Грунтовки на основе сложных полиэфиров, акриловых или виниловых полимеров в неводной среде |  | 4: т; 5: 0.03; 6: 0.0006057; 7: 0; 8: 0; Мат. 12: 0 | [8 empty] | Грунтовки на основе сложных полиэфиров, акриловых или виниловых полимеров в неводной среде
Н | 14.5.09.07 | Растворители |  | 4: т; 5: 0.0015; 6: 3.03e-05; 7: 0; 8: 0; Мат. 12: 0 | [8 empty] | Растворители
71.1 | ФСБЦ-14.4.01.20-0012 Приказ Минстроя России от 18.05.2022 №378/пр | Грунтовка антикоррозионная цинконаполненная быстросохнущая для преобразования ржавчины и окалины |  | т |  | 0.0006057 | 415106.91 | 260 |  |  |  | 260 | 0 | 0 |  |  |  | Грунтовка антикоррозионная цинконаполненная быстросохнущая для преобразования ржавчины и окалины
|  | Индекс- дефлятор от 2 кв. 2026 г. к 4 кв. 2027 г. ЭМ=3,43%; МАТ=3,43% | [16 empty] | Индекс- дефлятор от 2 кв. 2026 г. к 4 кв. 2027 г. ЭМ=3,43%; МАТ=3,43%
71.2 | ФСБЦ-14.5.09.07-0030 Приказ Минстроя России от 18.05.2022 №378/пр | Растворитель Р-4 |  | т |  | 3.03e-05 | 168480.23 | 5 |  |  |  | 5 | 0 | 0 |  |  |  | Растворитель Р-4
|  | Индекс- дефлятор от 2 кв. 2026 г. к 4 кв. 2027 г. ЭМ=3,43%; МАТ=3,43% | [16 empty] | Индекс- дефлятор от 2 кв. 2026 г. к 4 кв. 2027 г. ЭМ=3,43%; МАТ=3,43%
72 | ГЭСН13-03-004-22 Приказ Минстроя России от 15.05.2026 №301/пр | Окраска металлических огрунтованных поверхностей: краской цинконаполненной полиуретановой |  | 100 м2 |  | 0.02019 | 1559.93 | 84 | 83 | 1 |  |  | 0.13 | 0 |  |  |  | Окраска металлических огрунтованных поверхностей: краской цинконаполненной полиуретановой
| 421/пр_2020_прил.10_т.1_п.4_гр.3 | Производство работ осуществляется в охранной зоне действующей воздушной линии электропередачи, вблизи объектов, находящихся под напряжением, внутри объектов капитального строительства, внутренняя проводка в которых не обесточена, если это приведет к ограничению действий рабочих в соответствии с требованиями техники безопасности ОЗП=1,2; ЭМ=1,2 к расх.; ЗПМ=1,2; ТЗ=1,2; ТЗМ=1,2 | [16 empty] | Производство работ осуществляется в охранной зоне действующей воздушной линии электропередачи, вблизи объектов, находящихся под напряжением, внутри объектов капитального строительства, внутренняя проводка в которых не обесточена, если это приведет к ограничению действий рабочих в соответствии с требованиями техники безопасности ОЗП=1,2; ЭМ=1,2 к расх.; ЗПМ=1,2; ТЗ=1,2; ТЗМ=1,2
| 421/пр_2020_прил.10_т.3_п.3_гр.3 | Производство работ осуществляется на территории действующего предприятия с наличием в зоне производства работ одного или нескольких из следующих факторов: - разветвленная сеть транспортных и инженерных коммуникаций; - стесненные условия для складирования материалов; - действующее технологическое оборудование; - движение технологического транспорта ОЗП=1,15; ЭМ=1,15 к расх.; ЗПМ=1,15; ТЗ=1,15; ТЗМ=1,15 | [16 empty] | Производство работ осуществляется на территории действующего предприятия с наличием в зоне производства работ одного или нескольких из следующих факторов: - разветвленная сеть транспортных и инженерных коммуникаций; - стесненные условия для складирования материалов; - действующее технологическое оборудование; - движение технологического транспорта ОЗП=1,15; ЭМ=1,15 к расх.; ЗПМ=1,15; ТЗ=1,15; ТЗМ=1,15
|  | 2 слоя ПЗ=2 (ОЗП=2; ЭМ=2 к расх.; ЗПМ=2; МАТ=2 к расх.; ТЗ=2; ТЗМ=2) | [16 empty] | 2 слоя ПЗ=2 (ОЗП=2; ЭМ=2 к расх.; ЗПМ=2; МАТ=2 к расх.; ТЗ=2; ТЗМ=2)
|  | Индекс- дефлятор от 2 кв. 2026 г. к 4 кв. 2027 г. ЭМ=3,43%; МАТ=3,43% | [16 empty] | Индекс- дефлятор от 2 кв. 2026 г. к 4 кв. 2027 г. ЭМ=3,43%; МАТ=3,43%
| 1-100-35 | Средний разряд работы 3,5 |  | 4: чел.-ч; 5: 6.561; 6: 0.13247; 7: 628.88; 8: 83; Осн.З/п 9: 83 | [6 empty] | Средний разряд работы 3,5
Н | 14.4.01.17 | Грунтовки на основе сложных полиэфиров, акриловых или виниловых полимеров в неводной среде |  | 4: т; 5: 0.0654; 6: 0.0013204; 7: 0; 8: 0; Мат. 12: 0 | [8 empty] | Грунтовки на основе сложных полиэфиров, акриловых или виниловых полимеров в неводной среде
Н | 14.5.09.07 | Растворители |  | 4: т; 5: 0.002; 6: 4.04e-05; 7: 0; 8: 0; Мат. 12: 0 | [8 empty] | Растворители
72.1 | ФСБЦ-14.5.09.07-0030 Приказ Минстроя России от 18.05.2022 №378/пр | Растворитель Р-4 |  | т |  | 4.04e-05 | 168480.23 | 7 |  |  |  | 7 | 0 | 0 |  |  |  | Растворитель Р-4
|  | Индекс- дефлятор от 2 кв. 2026 г. к 4 кв. 2027 г. ЭМ=3,43%; МАТ=3,43% | [16 empty] | Индекс- дефлятор от 2 кв. 2026 г. к 4 кв. 2027 г. ЭМ=3,43%; МАТ=3,43%
72.2 | ФСБЦ-14.4.01.17-0004 Приказ Минстроя России от 18.05.2022 №378/пр | Грунтовка однокомпонентная цинконаполненная полиуретановая отверждаемая влагой воздуха для долговременной антикоррозионной защиты металла |  | кг |  | 1.3204 | 710.11 | 970 |  |  |  | 970 | 0 | 0 |  |  |  | Грунтовка однокомпонентная цинконаполненная полиуретановая отверждаемая влагой воздуха для долговременной антикоррозионной защиты металла
|  | Индекс- дефлятор от 2 кв. 2026 г. к 4 кв. 2027 г. ЭМ=3,43%; МАТ=3,43% | [16 empty] | Индекс- дефлятор от 2 кв. 2026 г. к 4 кв. 2027 г. ЭМ=3,43%; МАТ=3,43%
Итого по разделу 7 Узел 45л. Пересечение лотков шириной 1,0 м и 0,5 м (ИЦ-2022/127-КС, л.11) - 5 шт |  |  |  | 8: 31144; Мат. 13: 10.88; Мат. 14: 0.47 | [7 empty] | Итого по разделу 7 Узел 45л. Пересечение лотков шириной 1,0 м и 0,5 м (ИЦ-2022/127-КС, л.11) - 5 шт
Раздел 8. Узел I. Пересечение лотков шириной 1,0 м и 0,5 м (ИЦ-2022/127-КС, л.13) - 1 шт (2027 год) | [16 empty] | Раздел 8. Узел I. Пересечение лотков шириной 1,0 м и 0,5 м (ИЦ-2022/127-КС, л.13) - 1 шт (2027 год)
Плита П10.5 | [19 empty] | Плита П10.5
73 | ЕНиР23.4-14-4-10 | Закрытие кабельного канала плитами или снятие плит с каналов: при массе плит до 80 кг |  | 100 плит |  | 0.12 | 9482.9 | 1536 | 1536 |  |  |  | 2.84 | 0 |  |  |  | Закрытие кабельного канала плитами или снятие плит с каналов: при массе плит до 80 кг
| 421/пр_2020_прил.10_т.1_п.4_гр.3 | Производство работ осуществляется в охранной зоне действующей воздушной линии электропередачи, вблизи объектов, находящихся под напряжением, внутри объектов капитального строительства, внутренняя проводка в которых не обесточена, если это приведет к ограничению действий рабочих в соответствии с требованиями техники безопасности ОЗП=1,2; ЭМ=1,2 к расх.; ЗПМ=1,2; ТЗ=1,2; ТЗМ=1,2 | [16 empty] | Производство работ осуществляется в охранной зоне действующей воздушной линии электропередачи, вблизи объектов, находящихся под напряжением, внутри объектов капитального строительства, внутренняя проводка в которых не обесточена, если это приведет к ограничению действий рабочих в соответствии с требованиями техники безопасности ОЗП=1,2; ЭМ=1,2 к расх.; ЗПМ=1,2; ТЗ=1,2; ТЗМ=1,2
| 421/пр_2020_прил.10_т.3_п.3_гр.3 | Производство работ осуществляется на территории действующего предприятия с наличием в зоне производства работ одного или нескольких из следующих факторов: - разветвленная сеть транспортных и инженерных коммуникаций; - стесненные условия для складирования материалов; - действующее технологическое оборудование; - движение технологического транспорта ОЗП=1,15; ЭМ=1,15 к расх.; ЗПМ=1,15; ТЗ=1,15; ТЗМ=1,15 | [16 empty] | Производство работ осуществляется на территории действующего предприятия с наличием в зоне производства работ одного или нескольких из следующих факторов: - разветвленная сеть транспортных и инженерных коммуникаций; - стесненные условия для складирования материалов; - действующее технологическое оборудование; - движение технологического транспорта ОЗП=1,15; ЭМ=1,15 к расх.; ЗПМ=1,15; ТЗ=1,15; ТЗМ=1,15
| 1-19804-2 | Электромонтажник 2 разряда |  | 4: чел.-ч; 5: 23.625; 6: 2.835; 7: 541.88; 8: 1536; Осн.З/п 9: 1536 | [6 empty] | Электромонтажник 2 разряда
74 * | Материал Заказчика | Плита перекрытия лотков каб.каналов П10-5 (V=0,029 м3) |  | 4: шт; 6: 12; Мат. 13: 0; Мат. 14: 0 |  |  |  | Плита перекрытия лотков каб.каналов П10-5 (V=0,029 м3)
Брусок Б5 (20 кг-1 шт.) | [19 empty] | Брусок Б5 (20 кг-1 шт.)
75 | ГЭСН07-02-002-01 Приказ Минстроя России от 18.05.2022 №378/пр | Установка опор из плит и колец диаметром: до 1000 мм |  | 100 м3 |  | 0.00024 | 731121.58 | 288 | 99 | 136 | 48 | 5 | 0.16 | 0.06 |  |  |  | Установка опор из плит и колец диаметром: до 1000 мм
| 421/пр_2020_прил.10_т.1_п.4_гр.3 | Производство работ осуществляется в охранной зоне действующей воздушной линии электропередачи, вблизи объектов, находящихся под напряжением, внутри объектов капитального строительства, внутренняя проводка в которых не обесточена, если это приведет к ограничению действий рабочих в соответствии с требованиями техники безопасности ОЗП=1,2; ЭМ=1,2 к расх.; ЗПМ=1,2; ТЗ=1,2; ТЗМ=1,2 | [16 empty] | Производство работ осуществляется в охранной зоне действующей воздушной линии электропередачи, вблизи объектов, находящихся под напряжением, внутри объектов капитального строительства, внутренняя проводка в которых не обесточена, если это приведет к ограничению действий рабочих в соответствии с требованиями техники безопасности ОЗП=1,2; ЭМ=1,2 к расх.; ЗПМ=1,2; ТЗ=1,2; ТЗМ=1,2
| 421/пр_2020_прил.10_т.3_п.3_гр.3 | Производство работ осуществляется на территории действующего предприятия с наличием в зоне производства работ одного или нескольких из следующих факторов: - разветвленная сеть транспортных и инженерных коммуникаций; - стесненные условия для складирования материалов; - действующее технологическое оборудование; - движение технологического транспорта ОЗП=1,15; ЭМ=1,15 к расх.; ЗПМ=1,15; ТЗ=1,15; ТЗМ=1,15 | [16 empty] | Производство работ осуществляется на территории действующего предприятия с наличием в зоне производства работ одного или нескольких из следующих факторов: - разветвленная сеть транспортных и инженерных коммуникаций; - стесненные условия для складирования материалов; - действующее технологическое оборудование; - движение технологического транспорта ОЗП=1,15; ЭМ=1,15 к расх.; ЗПМ=1,15; ТЗ=1,15; ТЗМ=1,15
|  | Индекс- дефлятор от 2 кв. 2026 г. к 4 кв. 2027 г. ЭМ=3,43%; МАТ=3,43% | [16 empty] | Индекс- дефлятор от 2 кв. 2026 г. к 4 кв. 2027 г. ЭМ=3,43%; МАТ=3,43%
| 1-100-34 | Средний разряд работы 3,4 |  | 4: чел.-ч; 5: 665.955; 6: 0.15983; 7: 621.43; 8: 99; Осн.З/п 9: 99 | [6 empty] | Средний разряд работы 3,4
| 04.3.01.09-0014 | Раствор готовый кладочный, цементный, М100 |  | 4: м3; 5: 1.8; 6: 0.000432; 7: 7908.36; 8: 4; Мат. 12: 4 | [6 empty] | Раствор готовый кладочный, цементный, М100
Н | 05.1.08.14 | Конструкции сборные железобетонные |  | 4: м3; 5: 100; 6: 0.024; 7: 0; 8: 0; Мат. 12: 0 | [8 empty] | Конструкции сборные железобетонные
| 08.1.02.11-0001 | Поковки из квадратных заготовок, масса 1,5-4,5 кг |  | 4: т; 5: 0.07; 6: 1.68e-05; 7: 77698.47; 8: 1; Мат. 12: 1 | [6 empty] | Поковки из квадратных заготовок, масса 1,5-4,5 кг
76 * | Материал Заказчика | Брусок кабельных каналов Б5 (V=0,008 м3) |  | 4: шт; 6: 3; Мат. 13: 0; Мат. 14: 0 |  |  |  | Брусок кабельных каналов Б5 (V=0,008 м3)
Брусок Б10 (40 кг-1 шт.) | [19 empty] | Брусок Б10 (40 кг-1 шт.)
77 | ГЭСН07-02-002-01 Приказ Минстроя России от 18.05.2022 №378/пр | Установка опор из плит и колец диаметром: до 1000 мм |  | 100 м3 |  | 0.00045 | 731121.58 | 541 | 186 | 254 | 91 | 10 | 0.3 | 0.11 |  |  |  | Установка опор из плит и колец диаметром: до 1000 мм
| 421/пр_2020_прил.10_т.1_п.4_гр.3 | Производство работ осуществляется в охранной зоне действующей воздушной линии электропередачи, вблизи объектов, находящихся под напряжением, внутри объектов капитального строительства, внутренняя проводка в которых не обесточена, если это приведет к ограничению действий рабочих в соответствии с требованиями техники безопасности ОЗП=1,2; ЭМ=1,2 к расх.; ЗПМ=1,2; ТЗ=1,2; ТЗМ=1,2 | [16 empty] | Производство работ осуществляется в охранной зоне действующей воздушной линии электропередачи, вблизи объектов, находящихся под напряжением, внутри объектов капитального строительства, внутренняя проводка в которых не обесточена, если это приведет к ограничению действий рабочих в соответствии с требованиями техники безопасности ОЗП=1,2; ЭМ=1,2 к расх.; ЗПМ=1,2; ТЗ=1,2; ТЗМ=1,2
| 421/пр_2020_прил.10_т.3_п.3_гр.3 | Производство работ осуществляется на территории действующего предприятия с наличием в зоне производства работ одного или нескольких из следующих факторов: - разветвленная сеть транспортных и инженерных коммуникаций; - стесненные условия для складирования материалов; - действующее технологическое оборудование; - движение технологического транспорта ОЗП=1,15; ЭМ=1,15 к расх.; ЗПМ=1,15; ТЗ=1,15; ТЗМ=1,15 | [16 empty] | Производство работ осуществляется на территории действующего предприятия с наличием в зоне производства работ одного или нескольких из следующих факторов: - разветвленная сеть транспортных и инженерных коммуникаций; - стесненные условия для складирования материалов; - действующее технологическое оборудование; - движение технологического транспорта ОЗП=1,15; ЭМ=1,15 к расх.; ЗПМ=1,15; ТЗ=1,15; ТЗМ=1,15
|  | Индекс- дефлятор от 2 кв. 2026 г. к 4 кв. 2027 г. ЭМ=3,43%; МАТ=3,43% | [16 empty] | Индекс- дефлятор от 2 кв. 2026 г. к 4 кв. 2027 г. ЭМ=3,43%; МАТ=3,43%
| 1-100-34 | Средний разряд работы 3,4 |  | 4: чел.-ч; 5: 665.955; 6: 0.29968; 7: 621.43; 8: 186; Осн.З/п 9: 186 | [6 empty] | Средний разряд работы 3,4
| 04.3.01.09-0014 | Раствор готовый кладочный, цементный, М100 |  | 4: м3; 5: 1.8; 6: 0.00081; 7: 7908.36; 8: 7; Мат. 12: 7 | [6 empty] | Раствор готовый кладочный, цементный, М100
Н | 05.1.08.14 | Конструкции сборные железобетонные |  | 4: м3; 5: 100; 6: 0.045; 7: 0; 8: 0; Мат. 12: 0 | [8 empty] | Конструкции сборные железобетонные
| 08.1.02.11-0001 | Поковки из квадратных заготовок, масса 1,5-4,5 кг |  | 4: т; 5: 0.07; 6: 3.15e-05; 7: 77698.47; 8: 3; Мат. 12: 3 | [6 empty] | Поковки из квадратных заготовок, масса 1,5-4,5 кг
78 * | Материал Заказчика | Брусок кабельных каналов Б10 (V=0,015 м3) |  | 4: шт; 6: 3; Мат. 13: 0; Мат. 14: 0 |  |  |  | Брусок кабельных каналов Б10 (V=0,015 м3)
79 | ГЭСН08-01-002-03 Приказ Минстроя России от 18.05.2022 №378/пр | Устройство основания под фундаменты: гравийного |  | м3 |  | 0.18 | 595.11 | 157 | 114 | 29 | 13 | 1 | 0.21 | 0.02 |  |  |  | Устройство основания под фундаменты: гравийного
| 421/пр_2020_прил.10_т.1_п.4_гр.3 | Производство работ осуществляется в охранной зоне действующей воздушной линии электропередачи, вблизи объектов, находящихся под напряжением, внутри объектов капитального строительства, внутренняя проводка в которых не обесточена, если это приведет к ограничению действий рабочих в соответствии с требованиями техники безопасности ОЗП=1,2; ЭМ=1,2 к расх.; ЗПМ=1,2; ТЗ=1,2; ТЗМ=1,2 | [16 empty] | Производство работ осуществляется в охранной зоне действующей воздушной линии электропередачи, вблизи объектов, находящихся под напряжением, внутри объектов капитального строительства, внутренняя проводка в которых не обесточена, если это приведет к ограничению действий рабочих в соответствии с требованиями техники безопасности ОЗП=1,2; ЭМ=1,2 к расх.; ЗПМ=1,2; ТЗ=1,2; ТЗМ=1,2
| 421/пр_2020_прил.10_т.3_п.3_гр.3 | Производство работ осуществляется на территории действующего предприятия с наличием в зоне производства работ одного или нескольких из следующих факторов: - разветвленная сеть транспортных и инженерных коммуникаций; - стесненные условия для складирования материалов; - действующее технологическое оборудование; - движение технологического транспорта ОЗП=1,15; ЭМ=1,15 к расх.; ЗПМ=1,15; ТЗ=1,15; ТЗМ=1,15 | [16 empty] | Производство работ осуществляется на территории действующего предприятия с наличием в зоне производства работ одного или нескольких из следующих факторов: - разветвленная сеть транспортных и инженерных коммуникаций; - стесненные условия для складирования материалов; - действующее технологическое оборудование; - движение технологического транспорта ОЗП=1,15; ЭМ=1,15 к расх.; ЗПМ=1,15; ТЗ=1,15; ТЗМ=1,15
|  | Индекс- дефлятор от 2 кв. 2026 г. к 4 кв. 2027 г. ЭМ=3,43%; МАТ=3,43% | [16 empty] | Индекс- дефлятор от 2 кв. 2026 г. к 4 кв. 2027 г. ЭМ=3,43%; МАТ=3,43%
| 1-100-22 | Средний разряд работы 2,2 |  | 4: чел.-ч; 5: 1.1475; 6: 0.20655; 7: 551.83; 8: 114; Осн.З/п 9: 114 | [6 empty] | Средний разряд работы 2,2
| 01.7.03.01-0001 | Вода |  | 4: м3; 5: 0.15; 6: 0.027; 7: 49.64; 8: 1; Мат. 12: 1 | [6 empty] | Вода
Н | 02.2.01.02 | Гравий |  | 4: м3; 5: 1.15; 6: 0.207; 7: 0; 8: 0; Мат. 12: 0 | [8 empty] | Гравий
80 | ФСБЦ-02.2.04.03-0003 Приказ Минстроя России от 18.05.2022 №378/пр | Смесь песчано-гравийная природная |  | м3 |  | 0.18 | 1274.35 | 237 |  |  |  | 237 | 0 | 0 |  |  |  | Смесь песчано-гравийная природная
|  | Индекс- дефлятор от 2 кв. 2026 г. к 4 кв. 2027 г. ЭМ=3,43%; МАТ=3,43% | [16 empty] | Индекс- дефлятор от 2 кв. 2026 г. к 4 кв. 2027 г. ЭМ=3,43%; МАТ=3,43%
81 | ГЭСН08-01-003-10 Приказ Минстроя России от 11.05.2023 №335/пр | Гидроизоляция боковая обмазочная полимерной мастикой на основе бутилкаучука в один слой |  | 100 м2 |  | 0.01308 | 2246.46 | 80 | 78 | 1 | 1 |  | 0.12 | 0 |  |  |  | Гидроизоляция боковая обмазочная полимерной мастикой на основе бутилкаучука в один слой
| 421/пр_2020_прил.10_т.1_п.4_гр.3 | Производство работ осуществляется в охранной зоне действующей воздушной линии электропередачи, вблизи объектов, находящихся под напряжением, внутри объектов капитального строительства, внутренняя проводка в которых не обесточена, если это приведет к ограничению действий рабочих в соответствии с требованиями техники безопасности ОЗП=1,2; ЭМ=1,2 к расх.; ЗПМ=1,2; ТЗ=1,2; ТЗМ=1,2 | [16 empty] | Производство работ осуществляется в охранной зоне действующей воздушной линии электропередачи, вблизи объектов, находящихся под напряжением, внутри объектов капитального строительства, внутренняя проводка в которых не обесточена, если это приведет к ограничению действий рабочих в соответствии с требованиями техники безопасности ОЗП=1,2; ЭМ=1,2 к расх.; ЗПМ=1,2; ТЗ=1,2; ТЗМ=1,2
| 421/пр_2020_прил.10_т.3_п.3_гр.3 | Производство работ осуществляется на территории действующего предприятия с наличием в зоне производства работ одного или нескольких из следующих факторов: - разветвленная сеть транспортных и инженерных коммуникаций; - стесненные условия для складирования материалов; - действующее технологическое оборудование; - движение технологического транспорта ОЗП=1,15; ЭМ=1,15 к расх.; ЗПМ=1,15; ТЗ=1,15; ТЗМ=1,15 | [16 empty] | Производство работ осуществляется на территории действующего предприятия с наличием в зоне производства работ одного или нескольких из следующих факторов: - разветвленная сеть транспортных и инженерных коммуникаций; - стесненные условия для складирования материалов; - действующее технологическое оборудование; - движение технологического транспорта ОЗП=1,15; ЭМ=1,15 к расх.; ЗПМ=1,15; ТЗ=1,15; ТЗМ=1,15
|  | 2 слоя ПЗ=2 (ОЗП=2; ЭМ=2 к расх.; ЗПМ=2; МАТ=2 к расх.; ТЗ=2; ТЗМ=2) | [16 empty] | 2 слоя ПЗ=2 (ОЗП=2; ЭМ=2 к расх.; ЗПМ=2; МАТ=2 к расх.; ТЗ=2; ТЗМ=2)
|  | Индекс- дефлятор от 2 кв. 2026 г. к 4 кв. 2027 г. ЭМ=3,43%; МАТ=3,43% | [16 empty] | Индекс- дефлятор от 2 кв. 2026 г. к 4 кв. 2027 г. ЭМ=3,43%; МАТ=3,43%
| 1-100-39 | Средний разряд работы 3,9 |  | 4: чел.-ч; 5: 9.072; 6: 0.11866; 7: 658.71; 8: 78; Осн.З/п 9: 78 | [6 empty] | Средний разряд работы 3,9
Н | 14.5.04.01 | Мастика полимерная, гидроизоляционная, коррозионно-защитная, биостойкая, на основе бутилкаучука |  | 4: кг; 5: 111.24; 6: 1.455; 7: 0; 8: 0; Мат. 12: 0 | [8 empty] | Мастика полимерная, гидроизоляционная, коррозионно-защитная, биостойкая, на основе бутилкаучука
82 | ФСБЦ-14.5.04.01-0001 Приказ Минстроя России от 18.05.2022 №378/пр | Мастика бутилкаучуковая герметизирующая вязкоэластичная |  | кг |  | 2.25 | 248.6 | 579 |  |  |  | 579 | 0 | 0 |  |  |  | Мастика бутилкаучуковая герметизирующая вязкоэластичная
|  | Индекс- дефлятор от 2 кв. 2026 г. к 4 кв. 2027 г. ЭМ=3,43%; МАТ=3,43% | [16 empty] | Индекс- дефлятор от 2 кв. 2026 г. к 4 кв. 2027 г. ЭМ=3,43%; МАТ=3,43%
Кирпич КР-100/1650/25 (250х120х80мм) | [19 empty] | Кирпич КР-100/1650/25 (250х120х80мм)
83 | ГЭСН08-02-001-01 Приказ Минстроя России от 18.05.2022 №378/пр | Кладка стен кирпичных наружных: простых при высоте этажа до 4 м |  | м3 |  | 0.08 | 3154.88 | 382 | 283 | 57 | 39 | 3 | 0.49 | 0.04 |  |  |  | Кладка стен кирпичных наружных: простых при высоте этажа до 4 м
| 421/пр_2020_прил.10_т.1_п.4_гр.3 | Производство работ осуществляется в охранной зоне действующей воздушной линии электропередачи, вблизи объектов, находящихся под напряжением, внутри объектов капитального строительства, внутренняя проводка в которых не обесточена, если это приведет к ограничению действий рабочих в соответствии с требованиями техники безопасности ОЗП=1,2; ЭМ=1,2 к расх.; ЗПМ=1,2; ТЗ=1,2; ТЗМ=1,2 | [16 empty] | Производство работ осуществляется в охранной зоне действующей воздушной линии электропередачи, вблизи объектов, находящихся под напряжением, внутри объектов капитального строительства, внутренняя проводка в которых не обесточена, если это приведет к ограничению действий рабочих в соответствии с требованиями техники безопасности ОЗП=1,2; ЭМ=1,2 к расх.; ЗПМ=1,2; ТЗ=1,2; ТЗМ=1,2
| 421/пр_2020_прил.10_т.3_п.3_гр.3 | Производство работ осуществляется на территории действующего предприятия с наличием в зоне производства работ одного или нескольких из следующих факторов: - разветвленная сеть транспортных и инженерных коммуникаций; - стесненные условия для складирования материалов; - действующее технологическое оборудование; - движение технологического транспорта ОЗП=1,15; ЭМ=1,15 к расх.; ЗПМ=1,15; ТЗ=1,15; ТЗМ=1,15 | [16 empty] | Производство работ осуществляется на территории действующего предприятия с наличием в зоне производства работ одного или нескольких из следующих факторов: - разветвленная сеть транспортных и инженерных коммуникаций; - стесненные условия для складирования материалов; - действующее технологическое оборудование; - движение технологического транспорта ОЗП=1,15; ЭМ=1,15 к расх.; ЗПМ=1,15; ТЗ=1,15; ТЗМ=1,15
|  | Индекс- дефлятор от 2 кв. 2026 г. к 4 кв. 2027 г. ЭМ=3,43%; МАТ=3,43% | [16 empty] | Индекс- дефлятор от 2 кв. 2026 г. к 4 кв. 2027 г. ЭМ=3,43%; МАТ=3,43%
| 1-100-27 | Средний разряд работы 2,7 |  | 4: чел.-ч; 5: 6.129; 6: 0.49032; 7: 576.68; 8: 283; Осн.З/п 9: 283 | [6 empty] | Средний разряд работы 2,7
| 01.7.03.01-0001 | Вода |  | 4: м3; 5: 0.44; 6: 0.0352; 7: 49.64; 8: 2; Мат. 12: 2 | [6 empty] | Вода
Н | 04.3.01.12 | Растворы цементно-известковые |  | 4: м3; 5: 0.24; 6: 0.0192; 7: 0; 8: 0; Мат. 12: 0 | [8 empty] | Растворы цементно-известковые
Н | 06.1.01.05 | Кирпич керамический или силикатный |  | 4: 1000 шт; 5: 0.38; 6: 0.0304; 7: 0; 8: 0; Мат. 12: 0 | [8 empty] | Кирпич керамический или силикатный
| 11.1.03.01-0064 | Бруски обрезные хвойных пород (ель, сосна), естественной влажности, длина 2-6,5 м, ширина 20-90 мм, толщина 20-90 мм, сорт IV |  | 4: м3; 5: 0.0005; 6: 4e-05; 7: 14894.51; 8: 1; Мат. 12: 1 | [6 empty] | Бруски обрезные хвойных пород (ель, сосна), естественной влажности, длина 2-6,5 м, ширина 20-90 мм, толщина 20-90 мм, сорт IV
84 | ФСБЦ-06.1.01.05-0095 Приказ Минстроя России от 19.05.2025 №299/пр | Кирпич керамический рядовой полнотелый, размеры 250х120х88 мм, марка М100 |  | 1000 шт |  | 0.0304 | 39162.4 | 1231 |  |  |  | 1231 | 0 | 0 |  |  |  | Кирпич керамический рядовой полнотелый, размеры 250х120х88 мм, марка М100
|  | Индекс- дефлятор от 2 кв. 2026 г. к 4 кв. 2027 г. ЭМ=3,43%; МАТ=3,43% | [16 empty] | Индекс- дефлятор от 2 кв. 2026 г. к 4 кв. 2027 г. ЭМ=3,43%; МАТ=3,43%
85 | ФСБЦ-04.3.01.09-0014 Приказ Минстроя России от 18.05.2022 №378/пр | Раствор готовый кладочный, цементный, М100 |  | м3 |  | 0.0192 | 7908.36 | 157 |  |  |  | 157 | 0 | 0 |  |  |  | Раствор готовый кладочный, цементный, М100
|  | Индекс- дефлятор от 2 кв. 2026 г. к 4 кв. 2027 г. ЭМ=3,43%; МАТ=3,43% | [16 empty] | Индекс- дефлятор от 2 кв. 2026 г. к 4 кв. 2027 г. ЭМ=3,43%; МАТ=3,43%
Стальные элементы | [19 empty] | Стальные элементы
86 | ГЭСНм08-02-152-03 Приказ Минстроя России от 17.02.2026 №91/пр | Конструкция сварная |  | т |  | 0.04466 | 25548.76 | 1567 | 1414 | 63 | 19 | 71 | 2.17 | 0.02 |  |  |  | Конструкция сварная
| 421/пр_2020_прил.10_т.1_п.4_гр.3 | Производство работ осуществляется в охранной зоне действующей воздушной линии электропередачи, вблизи объектов, находящихся под напряжением, внутри объектов капитального строительства, внутренняя проводка в которых не обесточена, если это приведет к ограничению действий рабочих в соответствии с требованиями техники безопасности ОЗП=1,2; ЭМ=1,2 к расх.; ЗПМ=1,2; ТЗ=1,2; ТЗМ=1,2 | [16 empty] | Производство работ осуществляется в охранной зоне действующей воздушной линии электропередачи, вблизи объектов, находящихся под напряжением, внутри объектов капитального строительства, внутренняя проводка в которых не обесточена, если это приведет к ограничению действий рабочих в соответствии с требованиями техники безопасности ОЗП=1,2; ЭМ=1,2 к расх.; ЗПМ=1,2; ТЗ=1,2; ТЗМ=1,2
| 421/пр_2020_прил.10_т.3_п.3_гр.3 | Производство работ осуществляется на территории действующего предприятия с наличием в зоне производства работ одного или нескольких из следующих факторов: - разветвленная сеть транспортных и инженерных коммуникаций; - стесненные условия для складирования материалов; - действующее технологическое оборудование; - движение технологического транспорта ОЗП=1,15; ЭМ=1,15 к расх.; ЗПМ=1,15; ТЗ=1,15; ТЗМ=1,15 | [16 empty] | Производство работ осуществляется на территории действующего предприятия с наличием в зоне производства работ одного или нескольких из следующих факторов: - разветвленная сеть транспортных и инженерных коммуникаций; - стесненные условия для складирования материалов; - действующее технологическое оборудование; - движение технологического транспорта ОЗП=1,15; ЭМ=1,15 к расх.; ЗПМ=1,15; ТЗ=1,15; ТЗМ=1,15
|  | Индекс- дефлятор от 2 кв. 2026 г. к 4 кв. 2027 г. ЭМ=3,43%; МАТ=3,43% | [16 empty] | Индекс- дефлятор от 2 кв. 2026 г. к 4 кв. 2027 г. ЭМ=3,43%; МАТ=3,43%
| 1-100-38 | Средний разряд работы 3,8 |  | 4: чел.-ч; 5: 48.6; 6: 2.1705; 7: 651.25; 8: 1414; Осн.З/п 9: 1414 | [6 empty] | Средний разряд работы 3,8
| 01.7.11.07-0227 | Электроды сварочные для сварки низколегированных и углеродистых сталей УОНИ 13/45, Э42А, диаметр 4-5 мм |  | 4: кг; 5: 1.52; 6: 0.067883; 7: 127.62; 8: 9; Мат. 12: 9 | [6 empty] | Электроды сварочные для сварки низколегированных и углеродистых сталей УОНИ 13/45, Э42А, диаметр 4-5 мм
| 03.2.01.01-0001 | Портландцемент бездобавочный общестроительный ЦЕМ 0 32,5Н |  | 4: т; 5: 9e-05; 6: 4e-06; 7: 12242.17; 8: 0; Мат. 12: 0 | [6 empty] | Портландцемент бездобавочный общестроительный ЦЕМ 0 32,5Н
| 14.4.03.03-0002 | Лак битумный БТ-123 |  | 4: т; 5: 0.0078; 6: 0.0003483; 7: 114950.41; 8: 41; Мат. 12: 41 | [6 empty] | Лак битумный БТ-123
87 | ФСБЦ-07.2.07.04-0007 Приказ Минстроя России от 18.05.2022 №378/пр | Конструкции стальные индивидуального изготовления из сортового проката |  | т |  | 0.04466 | 146337.55 | 6760 |  |  |  | 6760 | 0 | 0 |  |  |  | Конструкции стальные индивидуального изготовления из сортового проката
|  | Индекс- дефлятор от 2 кв. 2026 г. к 4 кв. 2027 г. ЭМ=3,43%; МАТ=3,43% | [16 empty] | Индекс- дефлятор от 2 кв. 2026 г. к 4 кв. 2027 г. ЭМ=3,43%; МАТ=3,43%
88 | ГЭСН13-03-002-13 Приказ Минстроя России от 15.05.2026 №301/пр | Огрунтовка металлических поверхностей за один раз: грунтовкой цинконаполненной |  | 100 м2 |  | 0.0192 | 2812.17 | 146 | 144 | 2 |  |  | 0.21 | 0 |  |  |  | Огрунтовка металлических поверхностей за один раз: грунтовкой цинконаполненной
| 421/пр_2020_прил.10_т.1_п.4_гр.3 | Производство работ осуществляется в охранной зоне действующей воздушной линии электропередачи, вблизи объектов, находящихся под напряжением, внутри объектов капитального строительства, внутренняя проводка в которых не обесточена, если это приведет к ограничению действий рабочих в соответствии с требованиями техники безопасности ОЗП=1,2; ЭМ=1,2 к расх.; ЗПМ=1,2; ТЗ=1,2; ТЗМ=1,2 | [16 empty] | Производство работ осуществляется в охранной зоне действующей воздушной линии электропередачи, вблизи объектов, находящихся под напряжением, внутри объектов капитального строительства, внутренняя проводка в которых не обесточена, если это приведет к ограничению действий рабочих в соответствии с требованиями техники безопасности ОЗП=1,2; ЭМ=1,2 к расх.; ЗПМ=1,2; ТЗ=1,2; ТЗМ=1,2
| 421/пр_2020_прил.10_т.3_п.3_гр.3 | Производство работ осуществляется на территории действующего предприятия с наличием в зоне производства работ одного или нескольких из следующих факторов: - разветвленная сеть транспортных и инженерных коммуникаций; - стесненные условия для складирования материалов; - действующее технологическое оборудование; - движение технологического транспорта ОЗП=1,15; ЭМ=1,15 к расх.; ЗПМ=1,15; ТЗ=1,15; ТЗМ=1,15 | [16 empty] | Производство работ осуществляется на территории действующего предприятия с наличием в зоне производства работ одного или нескольких из следующих факторов: - разветвленная сеть транспортных и инженерных коммуникаций; - стесненные условия для складирования материалов; - действующее технологическое оборудование; - движение технологического транспорта ОЗП=1,15; ЭМ=1,15 к расх.; ЗПМ=1,15; ТЗ=1,15; ТЗМ=1,15
|  | 2 слоя ПЗ=2 (ОЗП=2; ЭМ=2 к расх.; ЗПМ=2; МАТ=2 к расх.; ТЗ=2; ТЗМ=2) | [16 empty] | 2 слоя ПЗ=2 (ОЗП=2; ЭМ=2 к расх.; ЗПМ=2; МАТ=2 к расх.; ТЗ=2; ТЗМ=2)
|  | Индекс- дефлятор от 2 кв. 2026 г. к 4 кв. 2027 г. ЭМ=3,43%; МАТ=3,43% | [16 empty] | Индекс- дефлятор от 2 кв. 2026 г. к 4 кв. 2027 г. ЭМ=3,43%; МАТ=3,43%
| 1-100-41 | Средний разряд работы 4,1 |  | 4: чел.-ч; 5: 11.07; 6: 0.21254; 7: 676.11; 8: 144; Осн.З/п 9: 144 | [6 empty] | Средний разряд работы 4,1
Н | 14.4.01.20 | Грунтовки на основе сложных полиэфиров, акриловых или виниловых полимеров в неводной среде |  | 4: т; 5: 0.03; 6: 0.000576; 7: 0; 8: 0; Мат. 12: 0 | [8 empty] | Грунтовки на основе сложных полиэфиров, акриловых или виниловых полимеров в неводной среде
Н | 14.5.09.07 | Растворители |  | 4: т; 5: 0.0015; 6: 2.88e-05; 7: 0; 8: 0; Мат. 12: 0 | [8 empty] | Растворители
88.1 | ФСБЦ-14.5.09.07-0030 Приказ Минстроя России от 18.05.2022 №378/пр | Растворитель Р-4 |  | т |  | 2.88e-05 | 168480.23 | 5 |  |  |  | 5 | 0 | 0 |  |  |  | Растворитель Р-4
|  | Индекс- дефлятор от 2 кв. 2026 г. к 4 кв. 2027 г. ЭМ=3,43%; МАТ=3,43% | [16 empty] | Индекс- дефлятор от 2 кв. 2026 г. к 4 кв. 2027 г. ЭМ=3,43%; МАТ=3,43%
88.2 | ФСБЦ-14.4.01.20-0012 Приказ Минстроя России от 18.05.2022 №378/пр | Грунтовка антикоррозионная цинконаполненная быстросохнущая для преобразования ржавчины и окалины |  | т |  | 0.000576 | 415106.91 | 247 |  |  |  | 247 | 0 | 0 |  |  |  | Грунтовка антикоррозионная цинконаполненная быстросохнущая для преобразования ржавчины и окалины
|  | Индекс- дефлятор от 2 кв. 2026 г. к 4 кв. 2027 г. ЭМ=3,43%; МАТ=3,43% | [16 empty] | Индекс- дефлятор от 2 кв. 2026 г. к 4 кв. 2027 г. ЭМ=3,43%; МАТ=3,43%
89 | ГЭСН13-03-004-22 Приказ Минстроя России от 15.05.2026 №301/пр | Окраска металлических огрунтованных поверхностей: краской цинконаполненной полиуретановой |  | 100 м2 |  | 0.0192 | 1559.93 | 80 | 79 | 1 |  |  | 0.13 | 0 |  |  |  | Окраска металлических огрунтованных поверхностей: краской цинконаполненной полиуретановой
| 421/пр_2020_прил.10_т.1_п.4_гр.3 | Производство работ осуществляется в охранной зоне действующей воздушной линии электропередачи, вблизи объектов, находящихся под напряжением, внутри объектов капитального строительства, внутренняя проводка в которых не обесточена, если это приведет к ограничению действий рабочих в соответствии с требованиями техники безопасности ОЗП=1,2; ЭМ=1,2 к расх.; ЗПМ=1,2; ТЗ=1,2; ТЗМ=1,2 | [16 empty] | Производство работ осуществляется в охранной зоне действующей воздушной линии электропередачи, вблизи объектов, находящихся под напряжением, внутри объектов капитального строительства, внутренняя проводка в которых не обесточена, если это приведет к ограничению действий рабочих в соответствии с требованиями техники безопасности ОЗП=1,2; ЭМ=1,2 к расх.; ЗПМ=1,2; ТЗ=1,2; ТЗМ=1,2
| 421/пр_2020_прил.10_т.3_п.3_гр.3 | Производство работ осуществляется на территории действующего предприятия с наличием в зоне производства работ одного или нескольких из следующих факторов: - разветвленная сеть транспортных и инженерных коммуникаций; - стесненные условия для складирования материалов; - действующее технологическое оборудование; - движение технологического транспорта ОЗП=1,15; ЭМ=1,15 к расх.; ЗПМ=1,15; ТЗ=1,15; ТЗМ=1,15 | [16 empty] | Производство работ осуществляется на территории действующего предприятия с наличием в зоне производства работ одного или нескольких из следующих факторов: - разветвленная сеть транспортных и инженерных коммуникаций; - стесненные условия для складирования материалов; - действующее технологическое оборудование; - движение технологического транспорта ОЗП=1,15; ЭМ=1,15 к расх.; ЗПМ=1,15; ТЗ=1,15; ТЗМ=1,15
|  | 2 слоя ПЗ=2 (ОЗП=2; ЭМ=2 к расх.; ЗПМ=2; МАТ=2 к расх.; ТЗ=2; ТЗМ=2) | [16 empty] | 2 слоя ПЗ=2 (ОЗП=2; ЭМ=2 к расх.; ЗПМ=2; МАТ=2 к расх.; ТЗ=2; ТЗМ=2)
|  | Индекс- дефлятор от 2 кв. 2026 г. к 4 кв. 2027 г. ЭМ=3,43%; МАТ=3,43% | [16 empty] | Индекс- дефлятор от 2 кв. 2026 г. к 4 кв. 2027 г. ЭМ=3,43%; МАТ=3,43%
| 1-100-35 | Средний разряд работы 3,5 |  | 4: чел.-ч; 5: 6.561; 6: 0.12597; 7: 628.88; 8: 79; Осн.З/п 9: 79 | [6 empty] | Средний разряд работы 3,5
Н | 14.4.01.17 | Грунтовки на основе сложных полиэфиров, акриловых или виниловых полимеров в неводной среде |  | 4: т; 5: 0.0654; 6: 0.0012557; 7: 0; 8: 0; Мат. 12: 0 | [8 empty] | Грунтовки на основе сложных полиэфиров, акриловых или виниловых полимеров в неводной среде
Н | 14.5.09.07 | Растворители |  | 4: т; 5: 0.002; 6: 3.84e-05; 7: 0; 8: 0; Мат. 12: 0 | [8 empty] | Растворители
89.1 | ФСБЦ-14.4.01.17-0004 Приказ Минстроя России от 18.05.2022 №378/пр | Грунтовка однокомпонентная цинконаполненная полиуретановая отверждаемая влагой воздуха для долговременной антикоррозионной защиты металла |  | кг |  | 1.2557 | 710.11 | 922 |  |  |  | 922 | 0 | 0 |  |  |  | Грунтовка однокомпонентная цинконаполненная полиуретановая отверждаемая влагой воздуха для долговременной антикоррозионной защиты металла
|  | Индекс- дефлятор от 2 кв. 2026 г. к 4 кв. 2027 г. ЭМ=3,43%; МАТ=3,43% | [16 empty] | Индекс- дефлятор от 2 кв. 2026 г. к 4 кв. 2027 г. ЭМ=3,43%; МАТ=3,43%
89.2 | ФСБЦ-14.5.09.07-0030 Приказ Минстроя России от 18.05.2022 №378/пр | Растворитель Р-4 |  | т |  | 3.84e-05 | 168480.23 | 7 |  |  |  | 7 | 0 | 0 |  |  |  | Растворитель Р-4
|  | Индекс- дефлятор от 2 кв. 2026 г. к 4 кв. 2027 г. ЭМ=3,43%; МАТ=3,43% | [16 empty] | Индекс- дефлятор от 2 кв. 2026 г. к 4 кв. 2027 г. ЭМ=3,43%; МАТ=3,43%
Итого по разделу 8 Узел I. Пересечение лотков шириной 1,0 м и 0,5 м (ИЦ-2022/127-КС, л.13) - 1 шт (2027 год) |  |  |  | 8: 21400; Мат. 13: 6.62; Мат. 14: 0.25 | [7 empty] | Итого по разделу 8 Узел I. Пересечение лотков шириной 1,0 м и 0,5 м (ИЦ-2022/127-КС, л.13) - 1 шт (2027 год)
Раздел 9. Узел II. Пересечение лотков шириной 1,0 м и 0,5 м (ИЦ-2022/127-КС, л.14) - 2 шт (2027 год) | [16 empty] | Раздел 9. Узел II. Пересечение лотков шириной 1,0 м и 0,5 м (ИЦ-2022/127-КС, л.14) - 2 шт (2027 год)
Плита П10.5 | [19 empty] | Плита П10.5
90 | ЕНиР23.4-14-4-10 | Закрытие кабельного канала плитами или снятие плит с каналов: при массе плит до 80 кг |  | 100 плит |  | 0.24 | 9482.9 | 3072 | 3072 |  |  |  | 5.67 | 0 |  |  |  | Закрытие кабельного канала плитами или снятие плит с каналов: при массе плит до 80 кг
| 421/пр_2020_прил.10_т.1_п.4_гр.3 | Производство работ осуществляется в охранной зоне действующей воздушной линии электропередачи, вблизи объектов, находящихся под напряжением, внутри объектов капитального строительства, внутренняя проводка в которых не обесточена, если это приведет к ограничению действий рабочих в соответствии с требованиями техники безопасности ОЗП=1,2; ЭМ=1,2 к расх.; ЗПМ=1,2; ТЗ=1,2; ТЗМ=1,2 | [16 empty] | Производство работ осуществляется в охранной зоне действующей воздушной линии электропередачи, вблизи объектов, находящихся под напряжением, внутри объектов капитального строительства, внутренняя проводка в которых не обесточена, если это приведет к ограничению действий рабочих в соответствии с требованиями техники безопасности ОЗП=1,2; ЭМ=1,2 к расх.; ЗПМ=1,2; ТЗ=1,2; ТЗМ=1,2
| 421/пр_2020_прил.10_т.3_п.3_гр.3 | Производство работ осуществляется на территории действующего предприятия с наличием в зоне производства работ одного или нескольких из следующих факторов: - разветвленная сеть транспортных и инженерных коммуникаций; - стесненные условия для складирования материалов; - действующее технологическое оборудование; - движение технологического транспорта ОЗП=1,15; ЭМ=1,15 к расх.; ЗПМ=1,15; ТЗ=1,15; ТЗМ=1,15 | [16 empty] | Производство работ осуществляется на территории действующего предприятия с наличием в зоне производства работ одного или нескольких из следующих факторов: - разветвленная сеть транспортных и инженерных коммуникаций; - стесненные условия для складирования материалов; - действующее технологическое оборудование; - движение технологического транспорта ОЗП=1,15; ЭМ=1,15 к расх.; ЗПМ=1,15; ТЗ=1,15; ТЗМ=1,15
| 1-19804-2 | Электромонтажник 2 разряда |  | 4: чел.-ч; 5: 23.625; 6: 5.67; 7: 541.88; 8: 3072; Осн.З/п 9: 3072 | [6 empty] | Электромонтажник 2 разряда
91 * | Материал Заказчика | Плита перекрытия лотков каб.каналов П10-5 (V=0,029 м3) |  | 4: шт; 6: 24; Мат. 13: 0; Мат. 14: 0 |  |  |  | Плита перекрытия лотков каб.каналов П10-5 (V=0,029 м3)
Брусок Б5 (20 кг-1 шт.) | [19 empty] | Брусок Б5 (20 кг-1 шт.)
92 | ГЭСН07-02-002-01 Приказ Минстроя России от 18.05.2022 №378/пр | Установка опор из плит и колец диаметром: до 1000 мм |  | 100 м3 |  | 0.00048 | 731121.58 | 577 | 199 | 271 | 97 | 10 | 0.32 | 0.11 |  |  |  | Установка опор из плит и колец диаметром: до 1000 мм
| 421/пр_2020_прил.10_т.1_п.4_гр.3 | Производство работ осуществляется в охранной зоне действующей воздушной линии электропередачи, вблизи объектов, находящихся под напряжением, внутри объектов капитального строительства, внутренняя проводка в которых не обесточена, если это приведет к ограничению действий рабочих в соответствии с требованиями техники безопасности ОЗП=1,2; ЭМ=1,2 к расх.; ЗПМ=1,2; ТЗ=1,2; ТЗМ=1,2 | [16 empty] | Производство работ осуществляется в охранной зоне действующей воздушной линии электропередачи, вблизи объектов, находящихся под напряжением, внутри объектов капитального строительства, внутренняя проводка в которых не обесточена, если это приведет к ограничению действий рабочих в соответствии с требованиями техники безопасности ОЗП=1,2; ЭМ=1,2 к расх.; ЗПМ=1,2; ТЗ=1,2; ТЗМ=1,2
| 421/пр_2020_прил.10_т.3_п.3_гр.3 | Производство работ осуществляется на территории действующего предприятия с наличием в зоне производства работ одного или нескольких из следующих факторов: - разветвленная сеть транспортных и инженерных коммуникаций; - стесненные условия для складирования материалов; - действующее технологическое оборудование; - движение технологического транспорта ОЗП=1,15; ЭМ=1,15 к расх.; ЗПМ=1,15; ТЗ=1,15; ТЗМ=1,15 | [16 empty] | Производство работ осуществляется на территории действующего предприятия с наличием в зоне производства работ одного или нескольких из следующих факторов: - разветвленная сеть транспортных и инженерных коммуникаций; - стесненные условия для складирования материалов; - действующее технологическое оборудование; - движение технологического транспорта ОЗП=1,15; ЭМ=1,15 к расх.; ЗПМ=1,15; ТЗ=1,15; ТЗМ=1,15
|  | Индекс- дефлятор от 2 кв. 2026 г. к 4 кв. 2027 г. ЭМ=3,43%; МАТ=3,43% | [16 empty] | Индекс- дефлятор от 2 кв. 2026 г. к 4 кв. 2027 г. ЭМ=3,43%; МАТ=3,43%
| 1-100-34 | Средний разряд работы 3,4 |  | 4: чел.-ч; 5: 665.955; 6: 0.31966; 7: 621.43; 8: 199; Осн.З/п 9: 199 | [6 empty] | Средний разряд работы 3,4
| 04.3.01.09-0014 | Раствор готовый кладочный, цементный, М100 |  | 4: м3; 5: 1.8; 6: 0.000864; 7: 7908.36; 8: 7; Мат. 12: 7 | [6 empty] | Раствор готовый кладочный, цементный, М100
Н | 05.1.08.14 | Конструкции сборные железобетонные |  | 4: м3; 5: 100; 6: 0.048; 7: 0; 8: 0; Мат. 12: 0 | [8 empty] | Конструкции сборные железобетонные
| 08.1.02.11-0001 | Поковки из квадратных заготовок, масса 1,5-4,5 кг |  | 4: т; 5: 0.07; 6: 3.36e-05; 7: 77698.47; 8: 3; Мат. 12: 3 | [6 empty] | Поковки из квадратных заготовок, масса 1,5-4,5 кг
Брусок Б5 | [19 empty] | Брусок Б5
93 * | Материал Заказчика | Брусок кабельных каналов Б5 (V=0,008 м3) |  | 4: шт; 6: 6; Мат. 13: 0; Мат. 14: 0 |  |  |  | Брусок кабельных каналов Б5 (V=0,008 м3)
Брусок Б10 (40 кг-1 шт.) | [19 empty] | Брусок Б10 (40 кг-1 шт.)
94 | ГЭСН07-02-002-01 Приказ Минстроя России от 18.05.2022 №378/пр | Установка опор из плит и колец диаметром: до 1000 мм |  | 100 м3 |  | 0.0009 | 731121.58 | 1078 | 372 | 508 | 180 | 18 | 0.6 | 0.21 |  |  |  | Установка опор из плит и колец диаметром: до 1000 мм
| 421/пр_2020_прил.10_т.1_п.4_гр.3 | Производство работ осуществляется в охранной зоне действующей воздушной линии электропередачи, вблизи объектов, находящихся под напряжением, внутри объектов капитального строительства, внутренняя проводка в которых не обесточена, если это приведет к ограничению действий рабочих в соответствии с требованиями техники безопасности ОЗП=1,2; ЭМ=1,2 к расх.; ЗПМ=1,2; ТЗ=1,2; ТЗМ=1,2 | [16 empty] | Производство работ осуществляется в охранной зоне действующей воздушной линии электропередачи, вблизи объектов, находящихся под напряжением, внутри объектов капитального строительства, внутренняя проводка в которых не обесточена, если это приведет к ограничению действий рабочих в соответствии с требованиями техники безопасности ОЗП=1,2; ЭМ=1,2 к расх.; ЗПМ=1,2; ТЗ=1,2; ТЗМ=1,2
| 421/пр_2020_прил.10_т.3_п.3_гр.3 | Производство работ осуществляется на территории действующего предприятия с наличием в зоне производства работ одного или нескольких из следующих факторов: - разветвленная сеть транспортных и инженерных коммуникаций; - стесненные условия для складирования материалов; - действующее технологическое оборудование; - движение технологического транспорта ОЗП=1,15; ЭМ=1,15 к расх.; ЗПМ=1,15; ТЗ=1,15; ТЗМ=1,15 | [16 empty] | Производство работ осуществляется на территории действующего предприятия с наличием в зоне производства работ одного или нескольких из следующих факторов: - разветвленная сеть транспортных и инженерных коммуникаций; - стесненные условия для складирования материалов; - действующее технологическое оборудование; - движение технологического транспорта ОЗП=1,15; ЭМ=1,15 к расх.; ЗПМ=1,15; ТЗ=1,15; ТЗМ=1,15
|  | Индекс- дефлятор от 2 кв. 2026 г. к 4 кв. 2027 г. ЭМ=3,43%; МАТ=3,43% | [16 empty] | Индекс- дефлятор от 2 кв. 2026 г. к 4 кв. 2027 г. ЭМ=3,43%; МАТ=3,43%
| 1-100-34 | Средний разряд работы 3,4 |  | 4: чел.-ч; 5: 665.955; 6: 0.59936; 7: 621.43; 8: 372; Осн.З/п 9: 372 | [6 empty] | Средний разряд работы 3,4
| 04.3.01.09-0014 | Раствор готовый кладочный, цементный, М100 |  | 4: м3; 5: 1.8; 6: 0.00162; 7: 7908.36; 8: 13; Мат. 12: 13 | [6 empty] | Раствор готовый кладочный, цементный, М100
Н | 05.1.08.14 | Конструкции сборные железобетонные |  | 4: м3; 5: 100; 6: 0.09; 7: 0; 8: 0; Мат. 12: 0 | [8 empty] | Конструкции сборные железобетонные
| 08.1.02.11-0001 | Поковки из квадратных заготовок, масса 1,5-4,5 кг |  | 4: т; 5: 0.07; 6: 6.3e-05; 7: 77698.47; 8: 5; Мат. 12: 5 | [6 empty] | Поковки из квадратных заготовок, масса 1,5-4,5 кг
Брусок Б10 | [19 empty] | Брусок Б10
95 * | Материал Заказчика | Брусок кабельных каналов Б10 (V=0,015 м3) |  | 4: шт; 6: 6; Мат. 13: 0; Мат. 14: 0 |  |  |  | Брусок кабельных каналов Б10 (V=0,015 м3)
96 | ГЭСН08-01-002-03 Приказ Минстроя России от 18.05.2022 №378/пр | Устройство основания под фундаменты: гравийного |  | м3 |  | 0.36 | 595.11 | 317 | 228 | 60 | 26 | 3 | 0.41 | 0.03 |  |  |  | Устройство основания под фундаменты: гравийного
| 421/пр_2020_прил.10_т.1_п.4_гр.3 | Производство работ осуществляется в охранной зоне действующей воздушной линии электропередачи, вблизи объектов, находящихся под напряжением, внутри объектов капитального строительства, внутренняя проводка в которых не обесточена, если это приведет к ограничению действий рабочих в соответствии с требованиями техники безопасности ОЗП=1,2; ЭМ=1,2 к расх.; ЗПМ=1,2; ТЗ=1,2; ТЗМ=1,2 | [16 empty] | Производство работ осуществляется в охранной зоне действующей воздушной линии электропередачи, вблизи объектов, находящихся под напряжением, внутри объектов капитального строительства, внутренняя проводка в которых не обесточена, если это приведет к ограничению действий рабочих в соответствии с требованиями техники безопасности ОЗП=1,2; ЭМ=1,2 к расх.; ЗПМ=1,2; ТЗ=1,2; ТЗМ=1,2
| 421/пр_2020_прил.10_т.3_п.3_гр.3 | Производство работ осуществляется на территории действующего предприятия с наличием в зоне производства работ одного или нескольких из следующих факторов: - разветвленная сеть транспортных и инженерных коммуникаций; - стесненные условия для складирования материалов; - действующее технологическое оборудование; - движение технологического транспорта ОЗП=1,15; ЭМ=1,15 к расх.; ЗПМ=1,15; ТЗ=1,15; ТЗМ=1,15 | [16 empty] | Производство работ осуществляется на территории действующего предприятия с наличием в зоне производства работ одного или нескольких из следующих факторов: - разветвленная сеть транспортных и инженерных коммуникаций; - стесненные условия для складирования материалов; - действующее технологическое оборудование; - движение технологического транспорта ОЗП=1,15; ЭМ=1,15 к расх.; ЗПМ=1,15; ТЗ=1,15; ТЗМ=1,15
|  | Индекс- дефлятор от 2 кв. 2026 г. к 4 кв. 2027 г. ЭМ=3,43%; МАТ=3,43% | [16 empty] | Индекс- дефлятор от 2 кв. 2026 г. к 4 кв. 2027 г. ЭМ=3,43%; МАТ=3,43%
| 1-100-22 | Средний разряд работы 2,2 |  | 4: чел.-ч; 5: 1.1475; 6: 0.4131; 7: 551.83; 8: 228; Осн.З/п 9: 228 | [6 empty] | Средний разряд работы 2,2
| 01.7.03.01-0001 | Вода |  | 4: м3; 5: 0.15; 6: 0.054; 7: 49.64; 8: 3; Мат. 12: 3 | [6 empty] | Вода
Н | 02.2.01.02 | Гравий |  | 4: м3; 5: 1.15; 6: 0.414; 7: 0; 8: 0; Мат. 12: 0 | [8 empty] | Гравий
97 | ФСБЦ-02.2.04.03-0003 Приказ Минстроя России от 18.05.2022 №378/пр | Смесь песчано-гравийная природная |  | м3 |  | 0.36 | 1274.35 | 475 |  |  |  | 475 | 0 | 0 |  |  |  | Смесь песчано-гравийная природная
|  | Индекс- дефлятор от 2 кв. 2026 г. к 4 кв. 2027 г. ЭМ=3,43%; МАТ=3,43% | [16 empty] | Индекс- дефлятор от 2 кв. 2026 г. к 4 кв. 2027 г. ЭМ=3,43%; МАТ=3,43%
98 | ГЭСН08-01-003-10 Приказ Минстроя России от 11.05.2023 №335/пр | Гидроизоляция боковая обмазочная полимерной мастикой на основе бутилкаучука в один слой |  | 100 м2 |  | 0.02616 | 2246.46 | 80 | 78 | 1 | 1 |  | 0.12 | 0 |  |  |  | Гидроизоляция боковая обмазочная полимерной мастикой на основе бутилкаучука в один слой
| 421/пр_2020_прил.10_т.1_п.4_гр.3 | Производство работ осуществляется в охранной зоне действующей воздушной линии электропередачи, вблизи объектов, находящихся под напряжением, внутри объектов капитального строительства, внутренняя проводка в которых не обесточена, если это приведет к ограничению действий рабочих в соответствии с требованиями техники безопасности ОЗП=1,2; ЭМ=1,2 к расх.; ЗПМ=1,2; ТЗ=1,2; ТЗМ=1,2 | [16 empty] | Производство работ осуществляется в охранной зоне действующей воздушной линии электропередачи, вблизи объектов, находящихся под напряжением, внутри объектов капитального строительства, внутренняя проводка в которых не обесточена, если это приведет к ограничению действий рабочих в соответствии с требованиями техники безопасности ОЗП=1,2; ЭМ=1,2 к расх.; ЗПМ=1,2; ТЗ=1,2; ТЗМ=1,2
| 421/пр_2020_прил.10_т.3_п.3_гр.3 | Производство работ осуществляется на территории действующего предприятия с наличием в зоне производства работ одного или нескольких из следующих факторов: - разветвленная сеть транспортных и инженерных коммуникаций; - стесненные условия для складирования материалов; - действующее технологическое оборудование; - движение технологического транспорта ОЗП=1,15; ЭМ=1,15 к расх.; ЗПМ=1,15; ТЗ=1,15; ТЗМ=1,15 | [16 empty] | Производство работ осуществляется на территории действующего предприятия с наличием в зоне производства работ одного или нескольких из следующих факторов: - разветвленная сеть транспортных и инженерных коммуникаций; - стесненные условия для складирования материалов; - действующее технологическое оборудование; - движение технологического транспорта ОЗП=1,15; ЭМ=1,15 к расх.; ЗПМ=1,15; ТЗ=1,15; ТЗМ=1,15
|  | Индекс- дефлятор от 2 кв. 2026 г. к 4 кв. 2027 г. ЭМ=3,43%; МАТ=3,43% | [16 empty] | Индекс- дефлятор от 2 кв. 2026 г. к 4 кв. 2027 г. ЭМ=3,43%; МАТ=3,43%
| 1-100-39 | Средний разряд работы 3,9 |  | 4: чел.-ч; 5: 4.536; 6: 0.11866; 7: 658.71; 8: 78; Осн.З/п 9: 78 | [6 empty] | Средний разряд работы 3,9
Н | 14.5.04.01 | Мастика полимерная, гидроизоляционная, коррозионно-защитная, биостойкая, на основе бутилкаучука |  | 4: кг; 5: 55.62; 6: 1.455; 7: 0; 8: 0; Мат. 12: 0 | [8 empty] | Мастика полимерная, гидроизоляционная, коррозионно-защитная, биостойкая, на основе бутилкаучука
99 | ФСБЦ-14.5.04.01-0001 Приказ Минстроя России от 18.05.2022 №378/пр | Мастика бутилкаучуковая герметизирующая вязкоэластичная |  | кг |  | 4.5 | 248.6 | 1157 |  |  |  | 1157 | 0 | 0 |  |  |  | Мастика бутилкаучуковая герметизирующая вязкоэластичная
|  | Индекс- дефлятор от 2 кв. 2026 г. к 4 кв. 2027 г. ЭМ=3,43%; МАТ=3,43% | [16 empty] | Индекс- дефлятор от 2 кв. 2026 г. к 4 кв. 2027 г. ЭМ=3,43%; МАТ=3,43%
Кирпич КР-100/1650/25 (250х120х80мм) | [19 empty] | Кирпич КР-100/1650/25 (250х120х80мм)
100 | ГЭСН08-02-001-01 Приказ Минстроя России от 18.05.2022 №378/пр | Кладка стен кирпичных наружных: простых при высоте этажа до 4 м |  | м3 |  | 0.16 | 3154.88 | 761 | 566 | 113 | 77 | 5 | 0.98 | 0.09 |  |  |  | Кладка стен кирпичных наружных: простых при высоте этажа до 4 м
| 421/пр_2020_прил.10_т.1_п.4_гр.3 | Производство работ осуществляется в охранной зоне действующей воздушной линии электропередачи, вблизи объектов, находящихся под напряжением, внутри объектов капитального строительства, внутренняя проводка в которых не обесточена, если это приведет к ограничению действий рабочих в соответствии с требованиями техники безопасности ОЗП=1,2; ЭМ=1,2 к расх.; ЗПМ=1,2; ТЗ=1,2; ТЗМ=1,2 | [16 empty] | Производство работ осуществляется в охранной зоне действующей воздушной линии электропередачи, вблизи объектов, находящихся под напряжением, внутри объектов капитального строительства, внутренняя проводка в которых не обесточена, если это приведет к ограничению действий рабочих в соответствии с требованиями техники безопасности ОЗП=1,2; ЭМ=1,2 к расх.; ЗПМ=1,2; ТЗ=1,2; ТЗМ=1,2
| 421/пр_2020_прил.10_т.3_п.3_гр.3 | Производство работ осуществляется на территории действующего предприятия с наличием в зоне производства работ одного или нескольких из следующих факторов: - разветвленная сеть транспортных и инженерных коммуникаций; - стесненные условия для складирования материалов; - действующее технологическое оборудование; - движение технологического транспорта ОЗП=1,15; ЭМ=1,15 к расх.; ЗПМ=1,15; ТЗ=1,15; ТЗМ=1,15 | [16 empty] | Производство работ осуществляется на территории действующего предприятия с наличием в зоне производства работ одного или нескольких из следующих факторов: - разветвленная сеть транспортных и инженерных коммуникаций; - стесненные условия для складирования материалов; - действующее технологическое оборудование; - движение технологического транспорта ОЗП=1,15; ЭМ=1,15 к расх.; ЗПМ=1,15; ТЗ=1,15; ТЗМ=1,15
|  | Индекс- дефлятор от 2 кв. 2026 г. к 4 кв. 2027 г. ЭМ=3,43%; МАТ=3,43% | [16 empty] | Индекс- дефлятор от 2 кв. 2026 г. к 4 кв. 2027 г. ЭМ=3,43%; МАТ=3,43%
| 1-100-27 | Средний разряд работы 2,7 |  | 4: чел.-ч; 5: 6.129; 6: 0.98064; 7: 576.68; 8: 566; Осн.З/п 9: 566 | [6 empty] | Средний разряд работы 2,7
| 01.7.03.01-0001 | Вода |  | 4: м3; 5: 0.44; 6: 0.0704; 7: 49.64; 8: 4; Мат. 12: 4 | [6 empty] | Вода
Н | 04.3.01.12 | Растворы цементно-известковые |  | 4: м3; 5: 0.24; 6: 0.0384; 7: 0; 8: 0; Мат. 12: 0 | [8 empty] | Растворы цементно-известковые
Н | 06.1.01.05 | Кирпич керамический или силикатный |  | 4: 1000 шт; 5: 0.38; 6: 0.0608; 7: 0; 8: 0; Мат. 12: 0 | [8 empty] | Кирпич керамический или силикатный
| 11.1.03.01-0064 | Бруски обрезные хвойных пород (ель, сосна), естественной влажности, длина 2-6,5 м, ширина 20-90 мм, толщина 20-90 мм, сорт IV |  | 4: м3; 5: 0.0005; 6: 8e-05; 7: 14894.51; 8: 1; Мат. 12: 1 | [6 empty] | Бруски обрезные хвойных пород (ель, сосна), естественной влажности, длина 2-6,5 м, ширина 20-90 мм, толщина 20-90 мм, сорт IV
101 | ФСБЦ-06.1.01.05-0095 Приказ Минстроя России от 19.05.2025 №299/пр | Кирпич керамический рядовой полнотелый, размеры 250х120х88 мм, марка М100 |  | 1000 шт |  | 0.0608 | 39162.4 | 2463 |  |  |  | 2463 | 0 | 0 |  |  |  | Кирпич керамический рядовой полнотелый, размеры 250х120х88 мм, марка М100
|  | Индекс- дефлятор от 2 кв. 2026 г. к 4 кв. 2027 г. ЭМ=3,43%; МАТ=3,43% | [16 empty] | Индекс- дефлятор от 2 кв. 2026 г. к 4 кв. 2027 г. ЭМ=3,43%; МАТ=3,43%
102 | ФСБЦ-04.3.01.09-0014 Приказ Минстроя России от 18.05.2022 №378/пр | Раствор готовый кладочный, цементный, М100 |  | м3 |  | 0.0384 | 7908.36 | 314 |  |  |  | 314 | 0 | 0 |  |  |  | Раствор готовый кладочный, цементный, М100
|  | Индекс- дефлятор от 2 кв. 2026 г. к 4 кв. 2027 г. ЭМ=3,43%; МАТ=3,43% | [16 empty] | Индекс- дефлятор от 2 кв. 2026 г. к 4 кв. 2027 г. ЭМ=3,43%; МАТ=3,43%
Стальные элементы | [19 empty] | Стальные элементы
103 | ГЭСНм08-02-152-03 Приказ Минстроя России от 17.02.2026 №91/пр | Конструкция сварная |  | т |  | 0.07366 | 25548.76 | 2585 | 2331 | 105 | 31 | 118 | 3.58 | 0.04 |  |  |  | Конструкция сварная
| 421/пр_2020_прил.10_т.1_п.4_гр.3 | Производство работ осуществляется в охранной зоне действующей воздушной линии электропередачи, вблизи объектов, находящихся под напряжением, внутри объектов капитального строительства, внутренняя проводка в которых не обесточена, если это приведет к ограничению действий рабочих в соответствии с требованиями техники безопасности ОЗП=1,2; ЭМ=1,2 к расх.; ЗПМ=1,2; ТЗ=1,2; ТЗМ=1,2 | [16 empty] | Производство работ осуществляется в охранной зоне действующей воздушной линии электропередачи, вблизи объектов, находящихся под напряжением, внутри объектов капитального строительства, внутренняя проводка в которых не обесточена, если это приведет к ограничению действий рабочих в соответствии с требованиями техники безопасности ОЗП=1,2; ЭМ=1,2 к расх.; ЗПМ=1,2; ТЗ=1,2; ТЗМ=1,2
| 421/пр_2020_прил.10_т.3_п.3_гр.3 | Производство работ осуществляется на территории действующего предприятия с наличием в зоне производства работ одного или нескольких из следующих факторов: - разветвленная сеть транспортных и инженерных коммуникаций; - стесненные условия для складирования материалов; - действующее технологическое оборудование; - движение технологического транспорта ОЗП=1,15; ЭМ=1,15 к расх.; ЗПМ=1,15; ТЗ=1,15; ТЗМ=1,15 | [16 empty] | Производство работ осуществляется на территории действующего предприятия с наличием в зоне производства работ одного или нескольких из следующих факторов: - разветвленная сеть транспортных и инженерных коммуникаций; - стесненные условия для складирования материалов; - действующее технологическое оборудование; - движение технологического транспорта ОЗП=1,15; ЭМ=1,15 к расх.; ЗПМ=1,15; ТЗ=1,15; ТЗМ=1,15
|  | Индекс- дефлятор от 2 кв. 2026 г. к 4 кв. 2027 г. ЭМ=3,43%; МАТ=3,43% | [16 empty] | Индекс- дефлятор от 2 кв. 2026 г. к 4 кв. 2027 г. ЭМ=3,43%; МАТ=3,43%
| 1-100-38 | Средний разряд работы 3,8 |  | 4: чел.-ч; 5: 48.6; 6: 3.5799; 7: 651.25; 8: 2331; Осн.З/п 9: 2331 | [6 empty] | Средний разряд работы 3,8
| 01.7.11.07-0227 | Электроды сварочные для сварки низколегированных и углеродистых сталей УОНИ 13/45, Э42А, диаметр 4-5 мм |  | 4: кг; 5: 1.52; 6: 0.11196; 7: 127.62; 8: 15; Мат. 12: 15 | [6 empty] | Электроды сварочные для сварки низколегированных и углеродистых сталей УОНИ 13/45, Э42А, диаметр 4-5 мм
| 03.2.01.01-0001 | Портландцемент бездобавочный общестроительный ЦЕМ 0 32,5Н |  | 4: т; 5: 9e-05; 6: 6.6e-06; 7: 12242.17; 8: 0; Мат. 12: 0 | [6 empty] | Портландцемент бездобавочный общестроительный ЦЕМ 0 32,5Н
| 14.4.03.03-0002 | Лак битумный БТ-123 |  | 4: т; 5: 0.0078; 6: 0.0005745; 7: 114950.41; 8: 68; Мат. 12: 68 | [6 empty] | Лак битумный БТ-123
104 | ФСБЦ-07.2.07.04-0007 Приказ Минстроя России от 18.05.2022 №378/пр | Конструкции стальные индивидуального изготовления из сортового проката |  | т |  | 0.07366 | 146337.55 | 11149 |  |  |  | 11149 | 0 | 0 |  |  |  | Конструкции стальные индивидуального изготовления из сортового проката
|  | Индекс- дефлятор от 2 кв. 2026 г. к 4 кв. 2027 г. ЭМ=3,43%; МАТ=3,43% | [16 empty] | Индекс- дефлятор от 2 кв. 2026 г. к 4 кв. 2027 г. ЭМ=3,43%; МАТ=3,43%
105 | ГЭСН13-03-002-13 Приказ Минстроя России от 15.05.2026 №301/пр | Огрунтовка металлических поверхностей за один раз: грунтовкой цинконаполненной |  | 100 м2 |  | 0.03166 | 2812.17 | 243 | 237 | 4 | 2 |  | 0.35 | 0 |  |  |  | Огрунтовка металлических поверхностей за один раз: грунтовкой цинконаполненной
| 421/пр_2020_прил.10_т.1_п.4_гр.3 | Производство работ осуществляется в охранной зоне действующей воздушной линии электропередачи, вблизи объектов, находящихся под напряжением, внутри объектов капитального строительства, внутренняя проводка в которых не обесточена, если это приведет к ограничению действий рабочих в соответствии с требованиями техники безопасности ОЗП=1,2; ЭМ=1,2 к расх.; ЗПМ=1,2; ТЗ=1,2; ТЗМ=1,2 | [16 empty] | Производство работ осуществляется в охранной зоне действующей воздушной линии электропередачи, вблизи объектов, находящихся под напряжением, внутри объектов капитального строительства, внутренняя проводка в которых не обесточена, если это приведет к ограничению действий рабочих в соответствии с требованиями техники безопасности ОЗП=1,2; ЭМ=1,2 к расх.; ЗПМ=1,2; ТЗ=1,2; ТЗМ=1,2
| 421/пр_2020_прил.10_т.3_п.3_гр.3 | Производство работ осуществляется на территории действующего предприятия с наличием в зоне производства работ одного или нескольких из следующих факторов: - разветвленная сеть транспортных и инженерных коммуникаций; - стесненные условия для складирования материалов; - действующее технологическое оборудование; - движение технологического транспорта ОЗП=1,15; ЭМ=1,15 к расх.; ЗПМ=1,15; ТЗ=1,15; ТЗМ=1,15 | [16 empty] | Производство работ осуществляется на территории действующего предприятия с наличием в зоне производства работ одного или нескольких из следующих факторов: - разветвленная сеть транспортных и инженерных коммуникаций; - стесненные условия для складирования материалов; - действующее технологическое оборудование; - движение технологического транспорта ОЗП=1,15; ЭМ=1,15 к расх.; ЗПМ=1,15; ТЗ=1,15; ТЗМ=1,15
|  | 2 слоя ПЗ=2 (ОЗП=2; ЭМ=2 к расх.; ЗПМ=2; МАТ=2 к расх.; ТЗ=2; ТЗМ=2) | [16 empty] | 2 слоя ПЗ=2 (ОЗП=2; ЭМ=2 к расх.; ЗПМ=2; МАТ=2 к расх.; ТЗ=2; ТЗМ=2)
|  | Индекс- дефлятор от 2 кв. 2026 г. к 4 кв. 2027 г. ЭМ=3,43%; МАТ=3,43% | [16 empty] | Индекс- дефлятор от 2 кв. 2026 г. к 4 кв. 2027 г. ЭМ=3,43%; МАТ=3,43%
| 1-100-41 | Средний разряд работы 4,1 |  | 4: чел.-ч; 5: 11.07; 6: 0.35048; 7: 676.11; 8: 237; Осн.З/п 9: 237 | [6 empty] | Средний разряд работы 4,1
Н | 14.4.01.20 | Грунтовки на основе сложных полиэфиров, акриловых или виниловых полимеров в неводной среде |  | 4: т; 5: 0.03; 6: 0.0009498; 7: 0; 8: 0; Мат. 12: 0 | [8 empty] | Грунтовки на основе сложных полиэфиров, акриловых или виниловых полимеров в неводной среде
Н | 14.5.09.07 | Растворители |  | 4: т; 5: 0.0015; 6: 4.75e-05; 7: 0; 8: 0; Мат. 12: 0 | [8 empty] | Растворители
105.1 | ФСБЦ-14.5.09.07-0030 Приказ Минстроя России от 18.05.2022 №378/пр | Растворитель Р-4 |  | т |  | 4.75e-05 | 168480.23 | 8 |  |  |  | 8 | 0 | 0 |  |  |  | Растворитель Р-4
|  | Индекс- дефлятор от 2 кв. 2026 г. к 4 кв. 2027 г. ЭМ=3,43%; МАТ=3,43% | [16 empty] | Индекс- дефлятор от 2 кв. 2026 г. к 4 кв. 2027 г. ЭМ=3,43%; МАТ=3,43%
105.2 | ФСБЦ-14.4.01.20-0012 Приказ Минстроя России от 18.05.2022 №378/пр | Грунтовка антикоррозионная цинконаполненная быстросохнущая для преобразования ржавчины и окалины |  | т |  | 0.0009498 | 415106.91 | 408 |  |  |  | 408 | 0 | 0 |  |  |  | Грунтовка антикоррозионная цинконаполненная быстросохнущая для преобразования ржавчины и окалины
|  | Индекс- дефлятор от 2 кв. 2026 г. к 4 кв. 2027 г. ЭМ=3,43%; МАТ=3,43% | [16 empty] | Индекс- дефлятор от 2 кв. 2026 г. к 4 кв. 2027 г. ЭМ=3,43%; МАТ=3,43%
106 | ГЭСН13-03-004-22 Приказ Минстроя России от 15.05.2026 №301/пр | Окраска металлических огрунтованных поверхностей: краской цинконаполненной полиуретановой |  | 100 м2 |  | 0.03166 | 1559.93 | 137 | 131 | 4 | 2 |  | 0.21 | 0 |  |  |  | Окраска металлических огрунтованных поверхностей: краской цинконаполненной полиуретановой
| 421/пр_2020_прил.10_т.1_п.4_гр.3 | Производство работ осуществляется в охранной зоне действующей воздушной линии электропередачи, вблизи объектов, находящихся под напряжением, внутри объектов капитального строительства, внутренняя проводка в которых не обесточена, если это приведет к ограничению действий рабочих в соответствии с требованиями техники безопасности ОЗП=1,2; ЭМ=1,2 к расх.; ЗПМ=1,2; ТЗ=1,2; ТЗМ=1,2 | [16 empty] | Производство работ осуществляется в охранной зоне действующей воздушной линии электропередачи, вблизи объектов, находящихся под напряжением, внутри объектов капитального строительства, внутренняя проводка в которых не обесточена, если это приведет к ограничению действий рабочих в соответствии с требованиями техники безопасности ОЗП=1,2; ЭМ=1,2 к расх.; ЗПМ=1,2; ТЗ=1,2; ТЗМ=1,2
| 421/пр_2020_прил.10_т.3_п.3_гр.3 | Производство работ осуществляется на территории действующего предприятия с наличием в зоне производства работ одного или нескольких из следующих факторов: - разветвленная сеть транспортных и инженерных коммуникаций; - стесненные условия для складирования материалов; - действующее технологическое оборудование; - движение технологического транспорта ОЗП=1,15; ЭМ=1,15 к расх.; ЗПМ=1,15; ТЗ=1,15; ТЗМ=1,15 | [16 empty] | Производство работ осуществляется на территории действующего предприятия с наличием в зоне производства работ одного или нескольких из следующих факторов: - разветвленная сеть транспортных и инженерных коммуникаций; - стесненные условия для складирования материалов; - действующее технологическое оборудование; - движение технологического транспорта ОЗП=1,15; ЭМ=1,15 к расх.; ЗПМ=1,15; ТЗ=1,15; ТЗМ=1,15
|  | 2 слоя ПЗ=2 (ОЗП=2; ЭМ=2 к расх.; ЗПМ=2; МАТ=2 к расх.; ТЗ=2; ТЗМ=2) | [16 empty] | 2 слоя ПЗ=2 (ОЗП=2; ЭМ=2 к расх.; ЗПМ=2; МАТ=2 к расх.; ТЗ=2; ТЗМ=2)
|  | Индекс- дефлятор от 2 кв. 2026 г. к 4 кв. 2027 г. ЭМ=3,43%; МАТ=3,43% | [16 empty] | Индекс- дефлятор от 2 кв. 2026 г. к 4 кв. 2027 г. ЭМ=3,43%; МАТ=3,43%
| 1-100-35 | Средний разряд работы 3,5 |  | 4: чел.-ч; 5: 6.561; 6: 0.20772; 7: 628.88; 8: 131; Осн.З/п 9: 131 | [6 empty] | Средний разряд работы 3,5
Н | 14.4.01.17 | Грунтовки на основе сложных полиэфиров, акриловых или виниловых полимеров в неводной среде |  | 4: т; 5: 0.0654; 6: 0.0020706; 7: 0; 8: 0; Мат. 12: 0 | [8 empty] | Грунтовки на основе сложных полиэфиров, акриловых или виниловых полимеров в неводной среде
Н | 14.5.09.07 | Растворители |  | 4: т; 5: 0.002; 6: 6.33e-05; 7: 0; 8: 0; Мат. 12: 0 | [8 empty] | Растворители
106.1 | ФСБЦ-14.4.01.17-0004 Приказ Минстроя России от 18.05.2022 №378/пр | Грунтовка однокомпонентная цинконаполненная полиуретановая отверждаемая влагой воздуха для долговременной антикоррозионной защиты металла |  | кг |  | 2.0706 | 710.11 | 1521 |  |  |  | 1521 | 0 | 0 |  |  |  | Грунтовка однокомпонентная цинконаполненная полиуретановая отверждаемая влагой воздуха для долговременной антикоррозионной защиты металла
|  | Индекс- дефлятор от 2 кв. 2026 г. к 4 кв. 2027 г. ЭМ=3,43%; МАТ=3,43% | [16 empty] | Индекс- дефлятор от 2 кв. 2026 г. к 4 кв. 2027 г. ЭМ=3,43%; МАТ=3,43%
106.2 | ФСБЦ-14.5.09.07-0030 Приказ Минстроя России от 18.05.2022 №378/пр | Растворитель Р-4 |  | т |  | 6.33e-05 | 168480.23 | 11 |  |  |  | 11 | 0 | 0 |  |  |  | Растворитель Р-4
|  | Индекс- дефлятор от 2 кв. 2026 г. к 4 кв. 2027 г. ЭМ=3,43%; МАТ=3,43% | [16 empty] | Индекс- дефлятор от 2 кв. 2026 г. к 4 кв. 2027 г. ЭМ=3,43%; МАТ=3,43%
Итого по разделу 9 Узел II. Пересечение лотков шириной 1,0 м и 0,5 м (ИЦ-2022/127-КС, л.14) - 2 шт (2027 год) |  |  |  | 8: 38316; Мат. 13: 12.24; Мат. 14: 0.49 | [7 empty] | Итого по разделу 9 Узел II. Пересечение лотков шириной 1,0 м и 0,5 м (ИЦ-2022/127-КС, л.14) - 2 шт (2027 год)
Раздел 10. Узел III. Пересечение лотков шириной 1,0 м и 0,5 м (ИЦ-2022/127-КС, л.15) - 1 шт (2027 год) | [16 empty] | Раздел 10. Узел III. Пересечение лотков шириной 1,0 м и 0,5 м (ИЦ-2022/127-КС, л.15) - 1 шт (2027 год)
Плита П10.5 | [19 empty] | Плита П10.5
107 | ЕНиР23.4-14-4-10 | Закрытие кабельного канала плитами или снятие плит с каналов: при массе плит до 80 кг |  | 100 плит |  | 0.2 | 9482.9 | 2560 | 2560 |  |  |  | 4.73 | 0 |  |  |  | Закрытие кабельного канала плитами или снятие плит с каналов: при массе плит до 80 кг
| 421/пр_2020_прил.10_т.1_п.4_гр.3 | Производство работ осуществляется в охранной зоне действующей воздушной линии электропередачи, вблизи объектов, находящихся под напряжением, внутри объектов капитального строительства, внутренняя проводка в которых не обесточена, если это приведет к ограничению действий рабочих в соответствии с требованиями техники безопасности ОЗП=1,2; ЭМ=1,2 к расх.; ЗПМ=1,2; ТЗ=1,2; ТЗМ=1,2 | [16 empty] | Производство работ осуществляется в охранной зоне действующей воздушной линии электропередачи, вблизи объектов, находящихся под напряжением, внутри объектов капитального строительства, внутренняя проводка в которых не обесточена, если это приведет к ограничению действий рабочих в соответствии с требованиями техники безопасности ОЗП=1,2; ЭМ=1,2 к расх.; ЗПМ=1,2; ТЗ=1,2; ТЗМ=1,2
| 421/пр_2020_прил.10_т.3_п.3_гр.3 | Производство работ осуществляется на территории действующего предприятия с наличием в зоне производства работ одного или нескольких из следующих факторов: - разветвленная сеть транспортных и инженерных коммуникаций; - стесненные условия для складирования материалов; - действующее технологическое оборудование; - движение технологического транспорта ОЗП=1,15; ЭМ=1,15 к расх.; ЗПМ=1,15; ТЗ=1,15; ТЗМ=1,15 | [16 empty] | Производство работ осуществляется на территории действующего предприятия с наличием в зоне производства работ одного или нескольких из следующих факторов: - разветвленная сеть транспортных и инженерных коммуникаций; - стесненные условия для складирования материалов; - действующее технологическое оборудование; - движение технологического транспорта ОЗП=1,15; ЭМ=1,15 к расх.; ЗПМ=1,15; ТЗ=1,15; ТЗМ=1,15
| 1-19804-2 | Электромонтажник 2 разряда |  | 4: чел.-ч; 5: 23.625; 6: 4.725; 7: 541.88; 8: 2560; Осн.З/п 9: 2560 | [6 empty] | Электромонтажник 2 разряда
108 * | Материал Заказчика | Плита перекрытия лотков каб.каналов П10-5 (V=0,029 м3) |  | 4: шт; 6: 20; Мат. 13: 0; Мат. 14: 0 |  |  |  | Плита перекрытия лотков каб.каналов П10-5 (V=0,029 м3)
Брусок Б5 (20 кг-1 шт.) | [19 empty] | Брусок Б5 (20 кг-1 шт.)
109 | ГЭСН07-02-002-01 Приказ Минстроя России от 18.05.2022 №378/пр | Установка опор из плит и колец диаметром: до 1000 мм |  | 100 м3 |  | 0.00024 | 731121.58 | 288 | 99 | 136 | 48 | 5 | 0.16 | 0.06 |  |  |  | Установка опор из плит и колец диаметром: до 1000 мм
| 421/пр_2020_прил.10_т.1_п.4_гр.3 | Производство работ осуществляется в охранной зоне действующей воздушной линии электропередачи, вблизи объектов, находящихся под напряжением, внутри объектов капитального строительства, внутренняя проводка в которых не обесточена, если это приведет к ограничению действий рабочих в соответствии с требованиями техники безопасности ОЗП=1,2; ЭМ=1,2 к расх.; ЗПМ=1,2; ТЗ=1,2; ТЗМ=1,2 | [16 empty] | Производство работ осуществляется в охранной зоне действующей воздушной линии электропередачи, вблизи объектов, находящихся под напряжением, внутри объектов капитального строительства, внутренняя проводка в которых не обесточена, если это приведет к ограничению действий рабочих в соответствии с требованиями техники безопасности ОЗП=1,2; ЭМ=1,2 к расх.; ЗПМ=1,2; ТЗ=1,2; ТЗМ=1,2
| 421/пр_2020_прил.10_т.3_п.3_гр.3 | Производство работ осуществляется на территории действующего предприятия с наличием в зоне производства работ одного или нескольких из следующих факторов: - разветвленная сеть транспортных и инженерных коммуникаций; - стесненные условия для складирования материалов; - действующее технологическое оборудование; - движение технологического транспорта ОЗП=1,15; ЭМ=1,15 к расх.; ЗПМ=1,15; ТЗ=1,15; ТЗМ=1,15 | [16 empty] | Производство работ осуществляется на территории действующего предприятия с наличием в зоне производства работ одного или нескольких из следующих факторов: - разветвленная сеть транспортных и инженерных коммуникаций; - стесненные условия для складирования материалов; - действующее технологическое оборудование; - движение технологического транспорта ОЗП=1,15; ЭМ=1,15 к расх.; ЗПМ=1,15; ТЗ=1,15; ТЗМ=1,15
|  | Индекс- дефлятор от 2 кв. 2026 г. к 4 кв. 2027 г. ЭМ=3,43%; МАТ=3,43% | [16 empty] | Индекс- дефлятор от 2 кв. 2026 г. к 4 кв. 2027 г. ЭМ=3,43%; МАТ=3,43%
| 1-100-34 | Средний разряд работы 3,4 |  | 4: чел.-ч; 5: 665.955; 6: 0.15983; 7: 621.43; 8: 99; Осн.З/п 9: 99 | [6 empty] | Средний разряд работы 3,4
| 04.3.01.09-0014 | Раствор готовый кладочный, цементный, М100 |  | 4: м3; 5: 1.8; 6: 0.000432; 7: 7908.36; 8: 4; Мат. 12: 4 | [6 empty] | Раствор готовый кладочный, цементный, М100
Н | 05.1.08.14 | Конструкции сборные железобетонные |  | 4: м3; 5: 100; 6: 0.024; 7: 0; 8: 0; Мат. 12: 0 | [8 empty] | Конструкции сборные железобетонные
| 08.1.02.11-0001 | Поковки из квадратных заготовок, масса 1,5-4,5 кг |  | 4: т; 5: 0.07; 6: 1.68e-05; 7: 77698.47; 8: 1; Мат. 12: 1 | [6 empty] | Поковки из квадратных заготовок, масса 1,5-4,5 кг
Брусок Б5 | [19 empty] | Брусок Б5
110 * | Материал Заказчика | Брусок кабельных каналов Б5 (V=0,008 м3) |  | 4: шт; 6: 3; Мат. 13: 0; Мат. 14: 0 |  |  |  | Брусок кабельных каналов Б5 (V=0,008 м3)
Брусок Б10 (40 кг-1 шт.) | [19 empty] | Брусок Б10 (40 кг-1 шт.)
111 | ГЭСН07-02-002-01 Приказ Минстроя России от 18.05.2022 №378/пр | Установка опор из плит и колец диаметром: до 1000 мм |  | 100 м3 |  | 0.0009 | 731121.58 | 1078 | 372 | 508 | 180 | 18 | 0.6 | 0.21 |  |  |  | Установка опор из плит и колец диаметром: до 1000 мм
| 421/пр_2020_прил.10_т.1_п.4_гр.3 | Производство работ осуществляется в охранной зоне действующей воздушной линии электропередачи, вблизи объектов, находящихся под напряжением, внутри объектов капитального строительства, внутренняя проводка в которых не обесточена, если это приведет к ограничению действий рабочих в соответствии с требованиями техники безопасности ОЗП=1,2; ЭМ=1,2 к расх.; ЗПМ=1,2; ТЗ=1,2; ТЗМ=1,2 | [16 empty] | Производство работ осуществляется в охранной зоне действующей воздушной линии электропередачи, вблизи объектов, находящихся под напряжением, внутри объектов капитального строительства, внутренняя проводка в которых не обесточена, если это приведет к ограничению действий рабочих в соответствии с требованиями техники безопасности ОЗП=1,2; ЭМ=1,2 к расх.; ЗПМ=1,2; ТЗ=1,2; ТЗМ=1,2
| 421/пр_2020_прил.10_т.3_п.3_гр.3 | Производство работ осуществляется на территории действующего предприятия с наличием в зоне производства работ одного или нескольких из следующих факторов: - разветвленная сеть транспортных и инженерных коммуникаций; - стесненные условия для складирования материалов; - действующее технологическое оборудование; - движение технологического транспорта ОЗП=1,15; ЭМ=1,15 к расх.; ЗПМ=1,15; ТЗ=1,15; ТЗМ=1,15 | [16 empty] | Производство работ осуществляется на территории действующего предприятия с наличием в зоне производства работ одного или нескольких из следующих факторов: - разветвленная сеть транспортных и инженерных коммуникаций; - стесненные условия для складирования материалов; - действующее технологическое оборудование; - движение технологического транспорта ОЗП=1,15; ЭМ=1,15 к расх.; ЗПМ=1,15; ТЗ=1,15; ТЗМ=1,15
|  | Индекс- дефлятор от 2 кв. 2026 г. к 4 кв. 2027 г. ЭМ=3,43%; МАТ=3,43% | [16 empty] | Индекс- дефлятор от 2 кв. 2026 г. к 4 кв. 2027 г. ЭМ=3,43%; МАТ=3,43%
| 1-100-34 | Средний разряд работы 3,4 |  | 4: чел.-ч; 5: 665.955; 6: 0.59936; 7: 621.43; 8: 372; Осн.З/п 9: 372 | [6 empty] | Средний разряд работы 3,4
| 04.3.01.09-0014 | Раствор готовый кладочный, цементный, М100 |  | 4: м3; 5: 1.8; 6: 0.00162; 7: 7908.36; 8: 13; Мат. 12: 13 | [6 empty] | Раствор готовый кладочный, цементный, М100
Н | 05.1.08.14 | Конструкции сборные железобетонные |  | 4: м3; 5: 100; 6: 0.09; 7: 0; 8: 0; Мат. 12: 0 | [8 empty] | Конструкции сборные железобетонные
| 08.1.02.11-0001 | Поковки из квадратных заготовок, масса 1,5-4,5 кг |  | 4: т; 5: 0.07; 6: 6.3e-05; 7: 77698.47; 8: 5; Мат. 12: 5 | [6 empty] | Поковки из квадратных заготовок, масса 1,5-4,5 кг
Брусок Б10 | [19 empty] | Брусок Б10
112 * | Материал Заказчика | Брусок кабельных каналов Б10 (V=0,015 м3) |  | 4: шт; 6: 6; Мат. 13: 0; Мат. 14: 0 |  |  |  | Брусок кабельных каналов Б10 (V=0,015 м3)
113 | ГЭСН08-01-002-03 Приказ Минстроя России от 18.05.2022 №378/пр | Устройство основания под фундаменты: гравийного |  | м3 |  | 0.62 | 595.11 | 545 | 393 | 102 | 45 | 5 | 0.71 | 0.06 |  |  |  | Устройство основания под фундаменты: гравийного
| 421/пр_2020_прил.10_т.1_п.4_гр.3 | Производство работ осуществляется в охранной зоне действующей воздушной линии электропередачи, вблизи объектов, находящихся под напряжением, внутри объектов капитального строительства, внутренняя проводка в которых не обесточена, если это приведет к ограничению действий рабочих в соответствии с требованиями техники безопасности ОЗП=1,2; ЭМ=1,2 к расх.; ЗПМ=1,2; ТЗ=1,2; ТЗМ=1,2 | [16 empty] | Производство работ осуществляется в охранной зоне действующей воздушной линии электропередачи, вблизи объектов, находящихся под напряжением, внутри объектов капитального строительства, внутренняя проводка в которых не обесточена, если это приведет к ограничению действий рабочих в соответствии с требованиями техники безопасности ОЗП=1,2; ЭМ=1,2 к расх.; ЗПМ=1,2; ТЗ=1,2; ТЗМ=1,2
| 421/пр_2020_прил.10_т.3_п.3_гр.3 | Производство работ осуществляется на территории действующего предприятия с наличием в зоне производства работ одного или нескольких из следующих факторов: - разветвленная сеть транспортных и инженерных коммуникаций; - стесненные условия для складирования материалов; - действующее технологическое оборудование; - движение технологического транспорта ОЗП=1,15; ЭМ=1,15 к расх.; ЗПМ=1,15; ТЗ=1,15; ТЗМ=1,15 | [16 empty] | Производство работ осуществляется на территории действующего предприятия с наличием в зоне производства работ одного или нескольких из следующих факторов: - разветвленная сеть транспортных и инженерных коммуникаций; - стесненные условия для складирования материалов; - действующее технологическое оборудование; - движение технологического транспорта ОЗП=1,15; ЭМ=1,15 к расх.; ЗПМ=1,15; ТЗ=1,15; ТЗМ=1,15
|  | Индекс- дефлятор от 2 кв. 2026 г. к 4 кв. 2027 г. ЭМ=3,43%; МАТ=3,43% | [16 empty] | Индекс- дефлятор от 2 кв. 2026 г. к 4 кв. 2027 г. ЭМ=3,43%; МАТ=3,43%
| 1-100-22 | Средний разряд работы 2,2 |  | 4: чел.-ч; 5: 1.1475; 6: 0.71145; 7: 551.83; 8: 393; Осн.З/п 9: 393 | [6 empty] | Средний разряд работы 2,2
| 01.7.03.01-0001 | Вода |  | 4: м3; 5: 0.15; 6: 0.093; 7: 49.64; 8: 5; Мат. 12: 5 | [6 empty] | Вода
Н | 02.2.01.02 | Гравий |  | 4: м3; 5: 1.15; 6: 0.713; 7: 0; 8: 0; Мат. 12: 0 | [8 empty] | Гравий
114 | ФСБЦ-02.2.04.03-0003 Приказ Минстроя России от 18.05.2022 №378/пр | Смесь песчано-гравийная природная |  | м3 |  | 0.62 | 1274.35 | 817 |  |  |  | 817 | 0 | 0 |  |  |  | Смесь песчано-гравийная природная
|  | Индекс- дефлятор от 2 кв. 2026 г. к 4 кв. 2027 г. ЭМ=3,43%; МАТ=3,43% | [16 empty] | Индекс- дефлятор от 2 кв. 2026 г. к 4 кв. 2027 г. ЭМ=3,43%; МАТ=3,43%
115 | ГЭСН08-01-003-10 Приказ Минстроя России от 11.05.2023 №335/пр | Гидроизоляция боковая обмазочная полимерной мастикой на основе бутилкаучука в один слой |  | 100 м2 |  | 0.04596 | 2246.46 | 283 | 275 | 4 | 4 |  | 0.42 | 0.01 |  |  |  | Гидроизоляция боковая обмазочная полимерной мастикой на основе бутилкаучука в один слой
| 421/пр_2020_прил.10_т.1_п.4_гр.3 | Производство работ осуществляется в охранной зоне действующей воздушной линии электропередачи, вблизи объектов, находящихся под напряжением, внутри объектов капитального строительства, внутренняя проводка в которых не обесточена, если это приведет к ограничению действий рабочих в соответствии с требованиями техники безопасности ОЗП=1,2; ЭМ=1,2 к расх.; ЗПМ=1,2; ТЗ=1,2; ТЗМ=1,2 | [16 empty] | Производство работ осуществляется в охранной зоне действующей воздушной линии электропередачи, вблизи объектов, находящихся под напряжением, внутри объектов капитального строительства, внутренняя проводка в которых не обесточена, если это приведет к ограничению действий рабочих в соответствии с требованиями техники безопасности ОЗП=1,2; ЭМ=1,2 к расх.; ЗПМ=1,2; ТЗ=1,2; ТЗМ=1,2
| 421/пр_2020_прил.10_т.3_п.3_гр.3 | Производство работ осуществляется на территории действующего предприятия с наличием в зоне производства работ одного или нескольких из следующих факторов: - разветвленная сеть транспортных и инженерных коммуникаций; - стесненные условия для складирования материалов; - действующее технологическое оборудование; - движение технологического транспорта ОЗП=1,15; ЭМ=1,15 к расх.; ЗПМ=1,15; ТЗ=1,15; ТЗМ=1,15 | [16 empty] | Производство работ осуществляется на территории действующего предприятия с наличием в зоне производства работ одного или нескольких из следующих факторов: - разветвленная сеть транспортных и инженерных коммуникаций; - стесненные условия для складирования материалов; - действующее технологическое оборудование; - движение технологического транспорта ОЗП=1,15; ЭМ=1,15 к расх.; ЗПМ=1,15; ТЗ=1,15; ТЗМ=1,15
|  | 2 слоя ПЗ=2 (ОЗП=2; ЭМ=2 к расх.; ЗПМ=2; МАТ=2 к расх.; ТЗ=2; ТЗМ=2) | [16 empty] | 2 слоя ПЗ=2 (ОЗП=2; ЭМ=2 к расх.; ЗПМ=2; МАТ=2 к расх.; ТЗ=2; ТЗМ=2)
|  | Индекс- дефлятор от 2 кв. 2026 г. к 4 кв. 2027 г. ЭМ=3,43%; МАТ=3,43% | [16 empty] | Индекс- дефлятор от 2 кв. 2026 г. к 4 кв. 2027 г. ЭМ=3,43%; МАТ=3,43%
| 1-100-39 | Средний разряд работы 3,9 |  | 4: чел.-ч; 5: 9.072; 6: 0.41695; 7: 658.71; 8: 275; Осн.З/п 9: 275 | [6 empty] | Средний разряд работы 3,9
Н | 14.5.04.01 | Мастика полимерная, гидроизоляционная, коррозионно-защитная, биостойкая, на основе бутилкаучука |  | 4: кг; 5: 111.24; 6: 5.1126; 7: 0; 8: 0; Мат. 12: 0 | [8 empty] | Мастика полимерная, гидроизоляционная, коррозионно-защитная, биостойкая, на основе бутилкаучука
116 | ФСБЦ-14.5.04.01-0001 Приказ Минстроя России от 18.05.2022 №378/пр | Мастика бутилкаучуковая герметизирующая вязкоэластичная |  | кг |  | 7.5 | 248.6 | 1928 |  |  |  | 1928 | 0 | 0 |  |  |  | Мастика бутилкаучуковая герметизирующая вязкоэластичная
|  | Индекс- дефлятор от 2 кв. 2026 г. к 4 кв. 2027 г. ЭМ=3,43%; МАТ=3,43% | [16 empty] | Индекс- дефлятор от 2 кв. 2026 г. к 4 кв. 2027 г. ЭМ=3,43%; МАТ=3,43%
Кирпич КР-100/1650/25 (250х120х80мм) | [19 empty] | Кирпич КР-100/1650/25 (250х120х80мм)
117 | ГЭСН08-02-001-01 Приказ Минстроя России от 18.05.2022 №378/пр | Кладка стен кирпичных наружных: простых при высоте этажа до 4 м |  | м3 |  | 0.24 | 3154.88 | 1141 | 848 | 170 | 116 | 7 | 1.47 | 0.13 |  |  |  | Кладка стен кирпичных наружных: простых при высоте этажа до 4 м
| 421/пр_2020_прил.10_т.1_п.4_гр.3 | Производство работ осуществляется в охранной зоне действующей воздушной линии электропередачи, вблизи объектов, находящихся под напряжением, внутри объектов капитального строительства, внутренняя проводка в которых не обесточена, если это приведет к ограничению действий рабочих в соответствии с требованиями техники безопасности ОЗП=1,2; ЭМ=1,2 к расх.; ЗПМ=1,2; ТЗ=1,2; ТЗМ=1,2 | [16 empty] | Производство работ осуществляется в охранной зоне действующей воздушной линии электропередачи, вблизи объектов, находящихся под напряжением, внутри объектов капитального строительства, внутренняя проводка в которых не обесточена, если это приведет к ограничению действий рабочих в соответствии с требованиями техники безопасности ОЗП=1,2; ЭМ=1,2 к расх.; ЗПМ=1,2; ТЗ=1,2; ТЗМ=1,2
| 421/пр_2020_прил.10_т.3_п.3_гр.3 | Производство работ осуществляется на территории действующего предприятия с наличием в зоне производства работ одного или нескольких из следующих факторов: - разветвленная сеть транспортных и инженерных коммуникаций; - стесненные условия для складирования материалов; - действующее технологическое оборудование; - движение технологического транспорта ОЗП=1,15; ЭМ=1,15 к расх.; ЗПМ=1,15; ТЗ=1,15; ТЗМ=1,15 | [16 empty] | Производство работ осуществляется на территории действующего предприятия с наличием в зоне производства работ одного или нескольких из следующих факторов: - разветвленная сеть транспортных и инженерных коммуникаций; - стесненные условия для складирования материалов; - действующее технологическое оборудование; - движение технологического транспорта ОЗП=1,15; ЭМ=1,15 к расх.; ЗПМ=1,15; ТЗ=1,15; ТЗМ=1,15
|  | Индекс- дефлятор от 2 кв. 2026 г. к 4 кв. 2027 г. ЭМ=3,43%; МАТ=3,43% | [16 empty] | Индекс- дефлятор от 2 кв. 2026 г. к 4 кв. 2027 г. ЭМ=3,43%; МАТ=3,43%
| 1-100-27 | Средний разряд работы 2,7 |  | 4: чел.-ч; 5: 6.129; 6: 1.471; 7: 576.68; 8: 848; Осн.З/п 9: 848 | [6 empty] | Средний разряд работы 2,7
| 01.7.03.01-0001 | Вода |  | 4: м3; 5: 0.44; 6: 0.1056; 7: 49.64; 8: 5; Мат. 12: 5 | [6 empty] | Вода
Н | 04.3.01.12 | Растворы цементно-известковые |  | 4: м3; 5: 0.24; 6: 0.0576; 7: 0; 8: 0; Мат. 12: 0 | [8 empty] | Растворы цементно-известковые
Н | 06.1.01.05 | Кирпич керамический или силикатный |  | 4: 1000 шт; 5: 0.38; 6: 0.0912; 7: 0; 8: 0; Мат. 12: 0 | [8 empty] | Кирпич керамический или силикатный
| 11.1.03.01-0064 | Бруски обрезные хвойных пород (ель, сосна), естественной влажности, длина 2-6,5 м, ширина 20-90 мм, толщина 20-90 мм, сорт IV |  | 4: м3; 5: 0.0005; 6: 0.00012; 7: 14894.51; 8: 2; Мат. 12: 2 | [6 empty] | Бруски обрезные хвойных пород (ель, сосна), естественной влажности, длина 2-6,5 м, ширина 20-90 мм, толщина 20-90 мм, сорт IV
118 | ФСБЦ-06.1.01.05-0095 Приказ Минстроя России от 19.05.2025 №299/пр | Кирпич керамический рядовой полнотелый, размеры 250х120х88 мм, марка М100 |  | 1000 шт |  | 0.0912 | 39162.4 | 3694 |  |  |  | 3694 | 0 | 0 |  |  |  | Кирпич керамический рядовой полнотелый, размеры 250х120х88 мм, марка М100
|  | Индекс- дефлятор от 2 кв. 2026 г. к 4 кв. 2027 г. ЭМ=3,43%; МАТ=3,43% | [16 empty] | Индекс- дефлятор от 2 кв. 2026 г. к 4 кв. 2027 г. ЭМ=3,43%; МАТ=3,43%
119 | ФСБЦ-04.3.01.09-0014 Приказ Минстроя России от 18.05.2022 №378/пр | Раствор готовый кладочный, цементный, М100 |  | м3 |  | 0.0576 | 7908.36 | 471 |  |  |  | 471 | 0 | 0 |  |  |  | Раствор готовый кладочный, цементный, М100
|  | Индекс- дефлятор от 2 кв. 2026 г. к 4 кв. 2027 г. ЭМ=3,43%; МАТ=3,43% | [16 empty] | Индекс- дефлятор от 2 кв. 2026 г. к 4 кв. 2027 г. ЭМ=3,43%; МАТ=3,43%
Стальные элементы | [19 empty] | Стальные элементы
120 | ГЭСНм08-02-152-03 Приказ Минстроя России от 17.02.2026 №91/пр | Конструкция сварная |  | т |  | 0.17116 | 25548.76 | 6004 | 5417 | 242 | 72 | 273 | 8.32 | 0.09 |  |  |  | Конструкция сварная
| 421/пр_2020_прил.10_т.1_п.4_гр.3 | Производство работ осуществляется в охранной зоне действующей воздушной линии электропередачи, вблизи объектов, находящихся под напряжением, внутри объектов капитального строительства, внутренняя проводка в которых не обесточена, если это приведет к ограничению действий рабочих в соответствии с требованиями техники безопасности ОЗП=1,2; ЭМ=1,2 к расх.; ЗПМ=1,2; ТЗ=1,2; ТЗМ=1,2 | [16 empty] | Производство работ осуществляется в охранной зоне действующей воздушной линии электропередачи, вблизи объектов, находящихся под напряжением, внутри объектов капитального строительства, внутренняя проводка в которых не обесточена, если это приведет к ограничению действий рабочих в соответствии с требованиями техники безопасности ОЗП=1,2; ЭМ=1,2 к расх.; ЗПМ=1,2; ТЗ=1,2; ТЗМ=1,2
| 421/пр_2020_прил.10_т.3_п.3_гр.3 | Производство работ осуществляется на территории действующего предприятия с наличием в зоне производства работ одного или нескольких из следующих факторов: - разветвленная сеть транспортных и инженерных коммуникаций; - стесненные условия для складирования материалов; - действующее технологическое оборудование; - движение технологического транспорта ОЗП=1,15; ЭМ=1,15 к расх.; ЗПМ=1,15; ТЗ=1,15; ТЗМ=1,15 | [16 empty] | Производство работ осуществляется на территории действующего предприятия с наличием в зоне производства работ одного или нескольких из следующих факторов: - разветвленная сеть транспортных и инженерных коммуникаций; - стесненные условия для складирования материалов; - действующее технологическое оборудование; - движение технологического транспорта ОЗП=1,15; ЭМ=1,15 к расх.; ЗПМ=1,15; ТЗ=1,15; ТЗМ=1,15
|  | Индекс- дефлятор от 2 кв. 2026 г. к 4 кв. 2027 г. ЭМ=3,43%; МАТ=3,43% | [16 empty] | Индекс- дефлятор от 2 кв. 2026 г. к 4 кв. 2027 г. ЭМ=3,43%; МАТ=3,43%
| 1-100-38 | Средний разряд работы 3,8 |  | 4: чел.-ч; 5: 48.6; 6: 8.3184; 7: 651.25; 8: 5417; Осн.З/п 9: 5417 | [6 empty] | Средний разряд работы 3,8
| 01.7.11.07-0227 | Электроды сварочные для сварки низколегированных и углеродистых сталей УОНИ 13/45, Э42А, диаметр 4-5 мм |  | 4: кг; 5: 1.52; 6: 0.26016; 7: 127.62; 8: 34; Мат. 12: 34 | [6 empty] | Электроды сварочные для сварки низколегированных и углеродистых сталей УОНИ 13/45, Э42А, диаметр 4-5 мм
| 03.2.01.01-0001 | Портландцемент бездобавочный общестроительный ЦЕМ 0 32,5Н |  | 4: т; 5: 9e-05; 6: 1.54e-05; 7: 12242.17; 8: 0; Мат. 12: 0 | [6 empty] | Портландцемент бездобавочный общестроительный ЦЕМ 0 32,5Н
| 14.4.03.03-0002 | Лак битумный БТ-123 |  | 4: т; 5: 0.0078; 6: 0.001335; 7: 114950.41; 8: 159; Мат. 12: 159 | [6 empty] | Лак битумный БТ-123
121 | ФСБЦ-07.2.07.04-0007 Приказ Минстроя России от 18.05.2022 №378/пр | Конструкции стальные индивидуального изготовления из сортового проката |  | т |  | 0.17116 | 146337.55 | 25906 |  |  |  | 25906 | 0 | 0 |  |  |  | Конструкции стальные индивидуального изготовления из сортового проката
|  | Индекс- дефлятор от 2 кв. 2026 г. к 4 кв. 2027 г. ЭМ=3,43%; МАТ=3,43% | [16 empty] | Индекс- дефлятор от 2 кв. 2026 г. к 4 кв. 2027 г. ЭМ=3,43%; МАТ=3,43%
122 | ГЭСН13-03-002-13 Приказ Минстроя России от 15.05.2026 №301/пр | Огрунтовка металлических поверхностей за один раз: грунтовкой цинконаполненной |  | 100 м2 |  | 0.07356 | 2812.17 | 562 | 551 | 8 | 3 |  | 0.81 | 0 |  |  |  | Огрунтовка металлических поверхностей за один раз: грунтовкой цинконаполненной
| 421/пр_2020_прил.10_т.1_п.4_гр.3 | Производство работ осуществляется в охранной зоне действующей воздушной линии электропередачи, вблизи объектов, находящихся под напряжением, внутри объектов капитального строительства, внутренняя проводка в которых не обесточена, если это приведет к ограничению действий рабочих в соответствии с требованиями техники безопасности ОЗП=1,2; ЭМ=1,2 к расх.; ЗПМ=1,2; ТЗ=1,2; ТЗМ=1,2 | [16 empty] | Производство работ осуществляется в охранной зоне действующей воздушной линии электропередачи, вблизи объектов, находящихся под напряжением, внутри объектов капитального строительства, внутренняя проводка в которых не обесточена, если это приведет к ограничению действий рабочих в соответствии с требованиями техники безопасности ОЗП=1,2; ЭМ=1,2 к расх.; ЗПМ=1,2; ТЗ=1,2; ТЗМ=1,2
| 421/пр_2020_прил.10_т.3_п.3_гр.3 | Производство работ осуществляется на территории действующего предприятия с наличием в зоне производства работ одного или нескольких из следующих факторов: - разветвленная сеть транспортных и инженерных коммуникаций; - стесненные условия для складирования материалов; - действующее технологическое оборудование; - движение технологического транспорта ОЗП=1,15; ЭМ=1,15 к расх.; ЗПМ=1,15; ТЗ=1,15; ТЗМ=1,15 | [16 empty] | Производство работ осуществляется на территории действующего предприятия с наличием в зоне производства работ одного или нескольких из следующих факторов: - разветвленная сеть транспортных и инженерных коммуникаций; - стесненные условия для складирования материалов; - действующее технологическое оборудование; - движение технологического транспорта ОЗП=1,15; ЭМ=1,15 к расх.; ЗПМ=1,15; ТЗ=1,15; ТЗМ=1,15
|  | 2 слоя ПЗ=2 (ОЗП=2; ЭМ=2 к расх.; ЗПМ=2; МАТ=2 к расх.; ТЗ=2; ТЗМ=2) | [16 empty] | 2 слоя ПЗ=2 (ОЗП=2; ЭМ=2 к расх.; ЗПМ=2; МАТ=2 к расх.; ТЗ=2; ТЗМ=2)
|  | Индекс- дефлятор от 2 кв. 2026 г. к 4 кв. 2027 г. ЭМ=3,43%; МАТ=3,43% | [16 empty] | Индекс- дефлятор от 2 кв. 2026 г. к 4 кв. 2027 г. ЭМ=3,43%; МАТ=3,43%
| 1-100-41 | Средний разряд работы 4,1 |  | 4: чел.-ч; 5: 11.07; 6: 0.81431; 7: 676.11; 8: 551; Осн.З/п 9: 551 | [6 empty] | Средний разряд работы 4,1
Н | 14.4.01.20 | Грунтовки на основе сложных полиэфиров, акриловых или виниловых полимеров в неводной среде |  | 4: т; 5: 0.03; 6: 0.0022068; 7: 0; 8: 0; Мат. 12: 0 | [8 empty] | Грунтовки на основе сложных полиэфиров, акриловых или виниловых полимеров в неводной среде
Н | 14.5.09.07 | Растворители |  | 4: т; 5: 0.0015; 6: 0.0001103; 7: 0; 8: 0; Мат. 12: 0 | [8 empty] | Растворители
122.1 | ФСБЦ-14.5.09.07-0030 Приказ Минстроя России от 18.05.2022 №378/пр | Растворитель Р-4 |  | т |  | 0.0001103 | 168480.23 | 19 |  |  |  | 19 | 0 | 0 |  |  |  | Растворитель Р-4
|  | Индекс- дефлятор от 2 кв. 2026 г. к 4 кв. 2027 г. ЭМ=3,43%; МАТ=3,43% | [16 empty] | Индекс- дефлятор от 2 кв. 2026 г. к 4 кв. 2027 г. ЭМ=3,43%; МАТ=3,43%
122.2 | ФСБЦ-14.4.01.20-0012 Приказ Минстроя России от 18.05.2022 №378/пр | Грунтовка антикоррозионная цинконаполненная быстросохнущая для преобразования ржавчины и окалины |  | т |  | 0.0022068 | 415106.91 | 947 |  |  |  | 947 | 0 | 0 |  |  |  | Грунтовка антикоррозионная цинконаполненная быстросохнущая для преобразования ржавчины и окалины
|  | Индекс- дефлятор от 2 кв. 2026 г. к 4 кв. 2027 г. ЭМ=3,43%; МАТ=3,43% | [16 empty] | Индекс- дефлятор от 2 кв. 2026 г. к 4 кв. 2027 г. ЭМ=3,43%; МАТ=3,43%
123 | ГЭСН13-03-004-22 Приказ Минстроя России от 15.05.2026 №301/пр | Окраска металлических огрунтованных поверхностей: краской цинконаполненной полиуретановой |  | 100 м2 |  | 0.07356 | 1559.93 | 313 | 304 | 6 | 3 |  | 0.48 | 0 |  |  |  | Окраска металлических огрунтованных поверхностей: краской цинконаполненной полиуретановой
| 421/пр_2020_прил.10_т.1_п.4_гр.3 | Производство работ осуществляется в охранной зоне действующей воздушной линии электропередачи, вблизи объектов, находящихся под напряжением, внутри объектов капитального строительства, внутренняя проводка в которых не обесточена, если это приведет к ограничению действий рабочих в соответствии с требованиями техники безопасности ОЗП=1,2; ЭМ=1,2 к расх.; ЗПМ=1,2; ТЗ=1,2; ТЗМ=1,2 | [16 empty] | Производство работ осуществляется в охранной зоне действующей воздушной линии электропередачи, вблизи объектов, находящихся под напряжением, внутри объектов капитального строительства, внутренняя проводка в которых не обесточена, если это приведет к ограничению действий рабочих в соответствии с требованиями техники безопасности ОЗП=1,2; ЭМ=1,2 к расх.; ЗПМ=1,2; ТЗ=1,2; ТЗМ=1,2
| 421/пр_2020_прил.10_т.3_п.3_гр.3 | Производство работ осуществляется на территории действующего предприятия с наличием в зоне производства работ одного или нескольких из следующих факторов: - разветвленная сеть транспортных и инженерных коммуникаций; - стесненные условия для складирования материалов; - действующее технологическое оборудование; - движение технологического транспорта ОЗП=1,15; ЭМ=1,15 к расх.; ЗПМ=1,15; ТЗ=1,15; ТЗМ=1,15 | [16 empty] | Производство работ осуществляется на территории действующего предприятия с наличием в зоне производства работ одного или нескольких из следующих факторов: - разветвленная сеть транспортных и инженерных коммуникаций; - стесненные условия для складирования материалов; - действующее технологическое оборудование; - движение технологического транспорта ОЗП=1,15; ЭМ=1,15 к расх.; ЗПМ=1,15; ТЗ=1,15; ТЗМ=1,15
|  | 2 слоя ПЗ=2 (ОЗП=2; ЭМ=2 к расх.; ЗПМ=2; МАТ=2 к расх.; ТЗ=2; ТЗМ=2) | [16 empty] | 2 слоя ПЗ=2 (ОЗП=2; ЭМ=2 к расх.; ЗПМ=2; МАТ=2 к расх.; ТЗ=2; ТЗМ=2)
|  | Индекс- дефлятор от 2 кв. 2026 г. к 4 кв. 2027 г. ЭМ=3,43%; МАТ=3,43% | [16 empty] | Индекс- дефлятор от 2 кв. 2026 г. к 4 кв. 2027 г. ЭМ=3,43%; МАТ=3,43%
| 1-100-35 | Средний разряд работы 3,5 |  | 4: чел.-ч; 5: 6.561; 6: 0.48263; 7: 628.88; 8: 304; Осн.З/п 9: 304 | [6 empty] | Средний разряд работы 3,5
Н | 14.4.01.17 | Грунтовки на основе сложных полиэфиров, акриловых или виниловых полимеров в неводной среде |  | 4: т; 5: 0.0654; 6: 0.0048108; 7: 0; 8: 0; Мат. 12: 0 | [8 empty] | Грунтовки на основе сложных полиэфиров, акриловых или виниловых полимеров в неводной среде
Н | 14.5.09.07 | Растворители |  | 4: т; 5: 0.002; 6: 0.0001471; 7: 0; 8: 0; Мат. 12: 0 | [8 empty] | Растворители
123.1 | ФСБЦ-14.5.09.07-0030 Приказ Минстроя России от 18.05.2022 №378/пр | Растворитель Р-4 |  | т |  | 0.0001471 | 168480.23 | 26 |  |  |  | 26 | 0 | 0 |  |  |  | Растворитель Р-4
|  | Индекс- дефлятор от 2 кв. 2026 г. к 4 кв. 2027 г. ЭМ=3,43%; МАТ=3,43% | [16 empty] | Индекс- дефлятор от 2 кв. 2026 г. к 4 кв. 2027 г. ЭМ=3,43%; МАТ=3,43%
123.2 | ФСБЦ-14.4.01.17-0004 Приказ Минстроя России от 18.05.2022 №378/пр | Грунтовка однокомпонентная цинконаполненная полиуретановая отверждаемая влагой воздуха для долговременной антикоррозионной защиты металла |  | кг |  | 4.8108 | 710.11 | 3533 |  |  |  | 3533 | 0 | 0 |  |  |  | Грунтовка однокомпонентная цинконаполненная полиуретановая отверждаемая влагой воздуха для долговременной антикоррозионной защиты металла
|  | Индекс- дефлятор от 2 кв. 2026 г. к 4 кв. 2027 г. ЭМ=3,43%; МАТ=3,43% | [16 empty] | Индекс- дефлятор от 2 кв. 2026 г. к 4 кв. 2027 г. ЭМ=3,43%; МАТ=3,43%
Итого по разделу 10 Узел III. Пересечение лотков шириной 1,0 м и 0,5 м (ИЦ-2022/127-КС, л.15) - 1 шт (2027 год) |  |  |  | 8: 67678; Мат. 13: 17.7; Мат. 14: 0.57 | [7 empty] | Итого по разделу 10 Узел III. Пересечение лотков шириной 1,0 м и 0,5 м (ИЦ-2022/127-КС, л.15) - 1 шт (2027 год)
Раздел 11. Узел IV. Пересечение лотков шириной 1,0 м и 0,5 м (ИЦ-2022/127-КС, л.16) - 1 шт (2027 год) | [16 empty] | Раздел 11. Узел IV. Пересечение лотков шириной 1,0 м и 0,5 м (ИЦ-2022/127-КС, л.16) - 1 шт (2027 год)
Плита П10.5 | [19 empty] | Плита П10.5
124 | ЕНиР23.4-14-4-10 | Закрытие кабельного канала плитами или снятие плит с каналов: при массе плит до 80 кг |  | 100 плит |  | 0.2 | 9482.9 | 2560 | 2560 |  |  |  | 4.73 | 0 |  |  |  | Закрытие кабельного канала плитами или снятие плит с каналов: при массе плит до 80 кг
| 421/пр_2020_прил.10_т.1_п.4_гр.3 | Производство работ осуществляется в охранной зоне действующей воздушной линии электропередачи, вблизи объектов, находящихся под напряжением, внутри объектов капитального строительства, внутренняя проводка в которых не обесточена, если это приведет к ограничению действий рабочих в соответствии с требованиями техники безопасности ОЗП=1,2; ЭМ=1,2 к расх.; ЗПМ=1,2; ТЗ=1,2; ТЗМ=1,2 | [16 empty] | Производство работ осуществляется в охранной зоне действующей воздушной линии электропередачи, вблизи объектов, находящихся под напряжением, внутри объектов капитального строительства, внутренняя проводка в которых не обесточена, если это приведет к ограничению действий рабочих в соответствии с требованиями техники безопасности ОЗП=1,2; ЭМ=1,2 к расх.; ЗПМ=1,2; ТЗ=1,2; ТЗМ=1,2
| 421/пр_2020_прил.10_т.3_п.3_гр.3 | Производство работ осуществляется на территории действующего предприятия с наличием в зоне производства работ одного или нескольких из следующих факторов: - разветвленная сеть транспортных и инженерных коммуникаций; - стесненные условия для складирования материалов; - действующее технологическое оборудование; - движение технологического транспорта ОЗП=1,15; ЭМ=1,15 к расх.; ЗПМ=1,15; ТЗ=1,15; ТЗМ=1,15 | [16 empty] | Производство работ осуществляется на территории действующего предприятия с наличием в зоне производства работ одного или нескольких из следующих факторов: - разветвленная сеть транспортных и инженерных коммуникаций; - стесненные условия для складирования материалов; - действующее технологическое оборудование; - движение технологического транспорта ОЗП=1,15; ЭМ=1,15 к расх.; ЗПМ=1,15; ТЗ=1,15; ТЗМ=1,15
| 1-19804-2 | Электромонтажник 2 разряда |  | 4: чел.-ч; 5: 23.625; 6: 4.725; 7: 541.88; 8: 2560; Осн.З/п 9: 2560 | [6 empty] | Электромонтажник 2 разряда
125 * | Материал Заказчика | Плита перекрытия лотков каб.каналов П10-5 (V=0,029 м3) |  | 4: шт; 6: 20; Мат. 13: 0; Мат. 14: 0 |  |  |  | Плита перекрытия лотков каб.каналов П10-5 (V=0,029 м3)
Брусок Б5 (20 кг-1 шт.) | [19 empty] | Брусок Б5 (20 кг-1 шт.)
126 | ГЭСН07-02-002-01 Приказ Минстроя России от 18.05.2022 №378/пр | Установка опор из плит и колец диаметром: до 1000 мм |  | 100 м3 |  | 0.00024 | 731121.58 | 288 | 99 | 136 | 48 | 5 | 0.16 | 0.06 |  |  |  | Установка опор из плит и колец диаметром: до 1000 мм
| 421/пр_2020_прил.10_т.1_п.4_гр.3 | Производство работ осуществляется в охранной зоне действующей воздушной линии электропередачи, вблизи объектов, находящихся под напряжением, внутри объектов капитального строительства, внутренняя проводка в которых не обесточена, если это приведет к ограничению действий рабочих в соответствии с требованиями техники безопасности ОЗП=1,2; ЭМ=1,2 к расх.; ЗПМ=1,2; ТЗ=1,2; ТЗМ=1,2 | [16 empty] | Производство работ осуществляется в охранной зоне действующей воздушной линии электропередачи, вблизи объектов, находящихся под напряжением, внутри объектов капитального строительства, внутренняя проводка в которых не обесточена, если это приведет к ограничению действий рабочих в соответствии с требованиями техники безопасности ОЗП=1,2; ЭМ=1,2 к расх.; ЗПМ=1,2; ТЗ=1,2; ТЗМ=1,2
| 421/пр_2020_прил.10_т.3_п.3_гр.3 | Производство работ осуществляется на территории действующего предприятия с наличием в зоне производства работ одного или нескольких из следующих факторов: - разветвленная сеть транспортных и инженерных коммуникаций; - стесненные условия для складирования материалов; - действующее технологическое оборудование; - движение технологического транспорта ОЗП=1,15; ЭМ=1,15 к расх.; ЗПМ=1,15; ТЗ=1,15; ТЗМ=1,15 | [16 empty] | Производство работ осуществляется на территории действующего предприятия с наличием в зоне производства работ одного или нескольких из следующих факторов: - разветвленная сеть транспортных и инженерных коммуникаций; - стесненные условия для складирования материалов; - действующее технологическое оборудование; - движение технологического транспорта ОЗП=1,15; ЭМ=1,15 к расх.; ЗПМ=1,15; ТЗ=1,15; ТЗМ=1,15
|  | Индекс- дефлятор от 2 кв. 2026 г. к 4 кв. 2027 г. ЭМ=3,43%; МАТ=3,43% | [16 empty] | Индекс- дефлятор от 2 кв. 2026 г. к 4 кв. 2027 г. ЭМ=3,43%; МАТ=3,43%
| 1-100-34 | Средний разряд работы 3,4 |  | 4: чел.-ч; 5: 665.955; 6: 0.15983; 7: 621.43; 8: 99; Осн.З/п 9: 99 | [6 empty] | Средний разряд работы 3,4
| 04.3.01.09-0014 | Раствор готовый кладочный, цементный, М100 |  | 4: м3; 5: 1.8; 6: 0.000432; 7: 7908.36; 8: 4; Мат. 12: 4 | [6 empty] | Раствор готовый кладочный, цементный, М100
Н | 05.1.08.14 | Конструкции сборные железобетонные |  | 4: м3; 5: 100; 6: 0.024; 7: 0; 8: 0; Мат. 12: 0 | [8 empty] | Конструкции сборные железобетонные
| 08.1.02.11-0001 | Поковки из квадратных заготовок, масса 1,5-4,5 кг |  | 4: т; 5: 0.07; 6: 1.68e-05; 7: 77698.47; 8: 1; Мат. 12: 1 | [6 empty] | Поковки из квадратных заготовок, масса 1,5-4,5 кг
Брусок Б5 | [19 empty] | Брусок Б5
127 * | Материал Заказчика | Брусок кабельных каналов Б5 (V=0,008 м3) |  | 4: шт; 6: 3; Мат. 13: 0; Мат. 14: 0 |  |  |  | Брусок кабельных каналов Б5 (V=0,008 м3)
Брусок Б10 (40 кг-1 шт.) | [19 empty] | Брусок Б10 (40 кг-1 шт.)
128 | ГЭСН07-02-002-01 Приказ Минстроя России от 18.05.2022 №378/пр | Установка опор из плит и колец диаметром: до 1000 мм |  | 100 м3 |  | 0.0009 | 731121.58 | 1078 | 372 | 508 | 180 | 18 | 0.6 | 0.21 |  |  |  | Установка опор из плит и колец диаметром: до 1000 мм
| 421/пр_2020_прил.10_т.1_п.4_гр.3 | Производство работ осуществляется в охранной зоне действующей воздушной линии электропередачи, вблизи объектов, находящихся под напряжением, внутри объектов капитального строительства, внутренняя проводка в которых не обесточена, если это приведет к ограничению действий рабочих в соответствии с требованиями техники безопасности ОЗП=1,2; ЭМ=1,2 к расх.; ЗПМ=1,2; ТЗ=1,2; ТЗМ=1,2 | [16 empty] | Производство работ осуществляется в охранной зоне действующей воздушной линии электропередачи, вблизи объектов, находящихся под напряжением, внутри объектов капитального строительства, внутренняя проводка в которых не обесточена, если это приведет к ограничению действий рабочих в соответствии с требованиями техники безопасности ОЗП=1,2; ЭМ=1,2 к расх.; ЗПМ=1,2; ТЗ=1,2; ТЗМ=1,2
| 421/пр_2020_прил.10_т.3_п.3_гр.3 | Производство работ осуществляется на территории действующего предприятия с наличием в зоне производства работ одного или нескольких из следующих факторов: - разветвленная сеть транспортных и инженерных коммуникаций; - стесненные условия для складирования материалов; - действующее технологическое оборудование; - движение технологического транспорта ОЗП=1,15; ЭМ=1,15 к расх.; ЗПМ=1,15; ТЗ=1,15; ТЗМ=1,15 | [16 empty] | Производство работ осуществляется на территории действующего предприятия с наличием в зоне производства работ одного или нескольких из следующих факторов: - разветвленная сеть транспортных и инженерных коммуникаций; - стесненные условия для складирования материалов; - действующее технологическое оборудование; - движение технологического транспорта ОЗП=1,15; ЭМ=1,15 к расх.; ЗПМ=1,15; ТЗ=1,15; ТЗМ=1,15
|  | Индекс- дефлятор от 2 кв. 2026 г. к 4 кв. 2027 г. ЭМ=3,43%; МАТ=3,43% | [16 empty] | Индекс- дефлятор от 2 кв. 2026 г. к 4 кв. 2027 г. ЭМ=3,43%; МАТ=3,43%
| 1-100-34 | Средний разряд работы 3,4 |  | 4: чел.-ч; 5: 665.955; 6: 0.59936; 7: 621.43; 8: 372; Осн.З/п 9: 372 | [6 empty] | Средний разряд работы 3,4
| 04.3.01.09-0014 | Раствор готовый кладочный, цементный, М100 |  | 4: м3; 5: 1.8; 6: 0.00162; 7: 7908.36; 8: 13; Мат. 12: 13 | [6 empty] | Раствор готовый кладочный, цементный, М100
Н | 05.1.08.14 | Конструкции сборные железобетонные |  | 4: м3; 5: 100; 6: 0.09; 7: 0; 8: 0; Мат. 12: 0 | [8 empty] | Конструкции сборные железобетонные
| 08.1.02.11-0001 | Поковки из квадратных заготовок, масса 1,5-4,5 кг |  | 4: т; 5: 0.07; 6: 6.3e-05; 7: 77698.47; 8: 5; Мат. 12: 5 | [6 empty] | Поковки из квадратных заготовок, масса 1,5-4,5 кг
Брусок Б10 | [19 empty] | Брусок Б10
129 * | Материал Заказчика | Брусок кабельных каналов Б10 (V=0,015 м3) |  | 4: шт; 6: 6; Мат. 13: 0; Мат. 14: 0 |  |  |  | Брусок кабельных каналов Б10 (V=0,015 м3)
130 | ГЭСН08-01-002-03 Приказ Минстроя России от 18.05.2022 №378/пр | Устройство основания под фундаменты: гравийного |  | м3 |  | 0.31 | 595.11 | 271 | 196 | 51 | 22 | 2 | 0.36 | 0.03 |  |  |  | Устройство основания под фундаменты: гравийного
| 421/пр_2020_прил.10_т.1_п.4_гр.3 | Производство работ осуществляется в охранной зоне действующей воздушной линии электропередачи, вблизи объектов, находящихся под напряжением, внутри объектов капитального строительства, внутренняя проводка в которых не обесточена, если это приведет к ограничению действий рабочих в соответствии с требованиями техники безопасности ОЗП=1,2; ЭМ=1,2 к расх.; ЗПМ=1,2; ТЗ=1,2; ТЗМ=1,2 | [16 empty] | Производство работ осуществляется в охранной зоне действующей воздушной линии электропередачи, вблизи объектов, находящихся под напряжением, внутри объектов капитального строительства, внутренняя проводка в которых не обесточена, если это приведет к ограничению действий рабочих в соответствии с требованиями техники безопасности ОЗП=1,2; ЭМ=1,2 к расх.; ЗПМ=1,2; ТЗ=1,2; ТЗМ=1,2
| 421/пр_2020_прил.10_т.3_п.3_гр.3 | Производство работ осуществляется на территории действующего предприятия с наличием в зоне производства работ одного или нескольких из следующих факторов: - разветвленная сеть транспортных и инженерных коммуникаций; - стесненные условия для складирования материалов; - действующее технологическое оборудование; - движение технологического транспорта ОЗП=1,15; ЭМ=1,15 к расх.; ЗПМ=1,15; ТЗ=1,15; ТЗМ=1,15 | [16 empty] | Производство работ осуществляется на территории действующего предприятия с наличием в зоне производства работ одного или нескольких из следующих факторов: - разветвленная сеть транспортных и инженерных коммуникаций; - стесненные условия для складирования материалов; - действующее технологическое оборудование; - движение технологического транспорта ОЗП=1,15; ЭМ=1,15 к расх.; ЗПМ=1,15; ТЗ=1,15; ТЗМ=1,15
|  | Индекс- дефлятор от 2 кв. 2026 г. к 4 кв. 2027 г. ЭМ=3,43%; МАТ=3,43% | [16 empty] | Индекс- дефлятор от 2 кв. 2026 г. к 4 кв. 2027 г. ЭМ=3,43%; МАТ=3,43%
| 1-100-22 | Средний разряд работы 2,2 |  | 4: чел.-ч; 5: 1.1475; 6: 0.35573; 7: 551.83; 8: 196; Осн.З/п 9: 196 | [6 empty] | Средний разряд работы 2,2
| 01.7.03.01-0001 | Вода |  | 4: м3; 5: 0.15; 6: 0.0465; 7: 49.64; 8: 2; Мат. 12: 2 | [6 empty] | Вода
Н | 02.2.01.02 | Гравий |  | 4: м3; 5: 1.15; 6: 0.3565; 7: 0; 8: 0; Мат. 12: 0 | [8 empty] | Гравий
131 | ФСБЦ-02.2.04.03-0003 Приказ Минстроя России от 18.05.2022 №378/пр | Смесь песчано-гравийная природная |  | м3 |  | 0.31 | 1274.35 | 409 |  |  |  | 409 | 0 | 0 |  |  |  | Смесь песчано-гравийная природная
|  | Индекс- дефлятор от 2 кв. 2026 г. к 4 кв. 2027 г. ЭМ=3,43%; МАТ=3,43% | [16 empty] | Индекс- дефлятор от 2 кв. 2026 г. к 4 кв. 2027 г. ЭМ=3,43%; МАТ=3,43%
132 | ГЭСН08-01-003-10 Приказ Минстроя России от 11.05.2023 №335/пр | Гидроизоляция боковая обмазочная полимерной мастикой на основе бутилкаучука в один слой |  | 100 м2 |  | 0.02298 | 2246.46 | 141 | 137 | 2 | 2 |  | 0.21 | 0 |  |  |  | Гидроизоляция боковая обмазочная полимерной мастикой на основе бутилкаучука в один слой
| 421/пр_2020_прил.10_т.1_п.4_гр.3 | Производство работ осуществляется в охранной зоне действующей воздушной линии электропередачи, вблизи объектов, находящихся под напряжением, внутри объектов капитального строительства, внутренняя проводка в которых не обесточена, если это приведет к ограничению действий рабочих в соответствии с требованиями техники безопасности ОЗП=1,2; ЭМ=1,2 к расх.; ЗПМ=1,2; ТЗ=1,2; ТЗМ=1,2 | [16 empty] | Производство работ осуществляется в охранной зоне действующей воздушной линии электропередачи, вблизи объектов, находящихся под напряжением, внутри объектов капитального строительства, внутренняя проводка в которых не обесточена, если это приведет к ограничению действий рабочих в соответствии с требованиями техники безопасности ОЗП=1,2; ЭМ=1,2 к расх.; ЗПМ=1,2; ТЗ=1,2; ТЗМ=1,2
| 421/пр_2020_прил.10_т.3_п.3_гр.3 | Производство работ осуществляется на территории действующего предприятия с наличием в зоне производства работ одного или нескольких из следующих факторов: - разветвленная сеть транспортных и инженерных коммуникаций; - стесненные условия для складирования материалов; - действующее технологическое оборудование; - движение технологического транспорта ОЗП=1,15; ЭМ=1,15 к расх.; ЗПМ=1,15; ТЗ=1,15; ТЗМ=1,15 | [16 empty] | Производство работ осуществляется на территории действующего предприятия с наличием в зоне производства работ одного или нескольких из следующих факторов: - разветвленная сеть транспортных и инженерных коммуникаций; - стесненные условия для складирования материалов; - действующее технологическое оборудование; - движение технологического транспорта ОЗП=1,15; ЭМ=1,15 к расх.; ЗПМ=1,15; ТЗ=1,15; ТЗМ=1,15
|  | 2 слоя ПЗ=2 (ОЗП=2; ЭМ=2 к расх.; ЗПМ=2; МАТ=2 к расх.; ТЗ=2; ТЗМ=2) | [16 empty] | 2 слоя ПЗ=2 (ОЗП=2; ЭМ=2 к расх.; ЗПМ=2; МАТ=2 к расх.; ТЗ=2; ТЗМ=2)
|  | Индекс- дефлятор от 2 кв. 2026 г. к 4 кв. 2027 г. ЭМ=3,43%; МАТ=3,43% | [16 empty] | Индекс- дефлятор от 2 кв. 2026 г. к 4 кв. 2027 г. ЭМ=3,43%; МАТ=3,43%
| 1-100-39 | Средний разряд работы 3,9 |  | 4: чел.-ч; 5: 9.072; 6: 0.20847; 7: 658.71; 8: 137; Осн.З/п 9: 137 | [6 empty] | Средний разряд работы 3,9
Н | 14.5.04.01 | Мастика полимерная, гидроизоляционная, коррозионно-защитная, биостойкая, на основе бутилкаучука |  | 4: кг; 5: 111.24; 6: 2.5563; 7: 0; 8: 0; Мат. 12: 0 | [8 empty] | Мастика полимерная, гидроизоляционная, коррозионно-защитная, биостойкая, на основе бутилкаучука
133 | ФСБЦ-14.5.04.01-0001 Приказ Минстроя России от 18.05.2022 №378/пр | Мастика бутилкаучуковая герметизирующая вязкоэластичная |  | кг |  | 3.75 | 248.6 | 964 |  |  |  | 964 | 0 | 0 |  |  |  | Мастика бутилкаучуковая герметизирующая вязкоэластичная
|  | Индекс- дефлятор от 2 кв. 2026 г. к 4 кв. 2027 г. ЭМ=3,43%; МАТ=3,43% | [16 empty] | Индекс- дефлятор от 2 кв. 2026 г. к 4 кв. 2027 г. ЭМ=3,43%; МАТ=3,43%
Кирпич КР-100/1650/25 (250х120х80мм) | [19 empty] | Кирпич КР-100/1650/25 (250х120х80мм)
134 | ГЭСН08-02-001-01 Приказ Минстроя России от 18.05.2022 №378/пр | Кладка стен кирпичных наружных: простых при высоте этажа до 4 м |  | м3 |  | 0.14 | 3154.88 | 666 | 495 | 99 | 68 | 4 | 0.86 | 0.08 |  |  |  | Кладка стен кирпичных наружных: простых при высоте этажа до 4 м
| 421/пр_2020_прил.10_т.1_п.4_гр.3 | Производство работ осуществляется в охранной зоне действующей воздушной линии электропередачи, вблизи объектов, находящихся под напряжением, внутри объектов капитального строительства, внутренняя проводка в которых не обесточена, если это приведет к ограничению действий рабочих в соответствии с требованиями техники безопасности ОЗП=1,2; ЭМ=1,2 к расх.; ЗПМ=1,2; ТЗ=1,2; ТЗМ=1,2 | [16 empty] | Производство работ осуществляется в охранной зоне действующей воздушной линии электропередачи, вблизи объектов, находящихся под напряжением, внутри объектов капитального строительства, внутренняя проводка в которых не обесточена, если это приведет к ограничению действий рабочих в соответствии с требованиями техники безопасности ОЗП=1,2; ЭМ=1,2 к расх.; ЗПМ=1,2; ТЗ=1,2; ТЗМ=1,2
| 421/пр_2020_прил.10_т.3_п.3_гр.3 | Производство работ осуществляется на территории действующего предприятия с наличием в зоне производства работ одного или нескольких из следующих факторов: - разветвленная сеть транспортных и инженерных коммуникаций; - стесненные условия для складирования материалов; - действующее технологическое оборудование; - движение технологического транспорта ОЗП=1,15; ЭМ=1,15 к расх.; ЗПМ=1,15; ТЗ=1,15; ТЗМ=1,15 | [16 empty] | Производство работ осуществляется на территории действующего предприятия с наличием в зоне производства работ одного или нескольких из следующих факторов: - разветвленная сеть транспортных и инженерных коммуникаций; - стесненные условия для складирования материалов; - действующее технологическое оборудование; - движение технологического транспорта ОЗП=1,15; ЭМ=1,15 к расх.; ЗПМ=1,15; ТЗ=1,15; ТЗМ=1,15
|  | Индекс- дефлятор от 2 кв. 2026 г. к 4 кв. 2027 г. ЭМ=3,43%; МАТ=3,43% | [16 empty] | Индекс- дефлятор от 2 кв. 2026 г. к 4 кв. 2027 г. ЭМ=3,43%; МАТ=3,43%
| 1-100-27 | Средний разряд работы 2,7 |  | 4: чел.-ч; 5: 6.129; 6: 0.85806; 7: 576.68; 8: 495; Осн.З/п 9: 495 | [6 empty] | Средний разряд работы 2,7
| 01.7.03.01-0001 | Вода |  | 4: м3; 5: 0.44; 6: 0.0616; 7: 49.64; 8: 3; Мат. 12: 3 | [6 empty] | Вода
Н | 04.3.01.12 | Растворы цементно-известковые |  | 4: м3; 5: 0.24; 6: 0.0336; 7: 0; 8: 0; Мат. 12: 0 | [8 empty] | Растворы цементно-известковые
Н | 06.1.01.05 | Кирпич керамический или силикатный |  | 4: 1000 шт; 5: 0.38; 6: 0.0532; 7: 0; 8: 0; Мат. 12: 0 | [8 empty] | Кирпич керамический или силикатный
| 11.1.03.01-0064 | Бруски обрезные хвойных пород (ель, сосна), естественной влажности, длина 2-6,5 м, ширина 20-90 мм, толщина 20-90 мм, сорт IV |  | 4: м3; 5: 0.0005; 6: 7e-05; 7: 14894.51; 8: 1; Мат. 12: 1 | [6 empty] | Бруски обрезные хвойных пород (ель, сосна), естественной влажности, длина 2-6,5 м, ширина 20-90 мм, толщина 20-90 мм, сорт IV
135 | ФСБЦ-06.1.01.05-0095 Приказ Минстроя России от 19.05.2025 №299/пр | Кирпич керамический рядовой полнотелый, размеры 250х120х88 мм, марка М100 |  | 1000 шт |  | 0.0532 | 39162.4 | 2155 |  |  |  | 2155 | 0 | 0 |  |  |  | Кирпич керамический рядовой полнотелый, размеры 250х120х88 мм, марка М100
|  | Индекс- дефлятор от 2 кв. 2026 г. к 4 кв. 2027 г. ЭМ=3,43%; МАТ=3,43% | [16 empty] | Индекс- дефлятор от 2 кв. 2026 г. к 4 кв. 2027 г. ЭМ=3,43%; МАТ=3,43%
136 | ФСБЦ-04.3.01.09-0014 Приказ Минстроя России от 18.05.2022 №378/пр | Раствор готовый кладочный, цементный, М100 |  | м3 |  | 0.0336 | 7908.36 | 275 |  |  |  | 275 | 0 | 0 |  |  |  | Раствор готовый кладочный, цементный, М100
|  | Индекс- дефлятор от 2 кв. 2026 г. к 4 кв. 2027 г. ЭМ=3,43%; МАТ=3,43% | [16 empty] | Индекс- дефлятор от 2 кв. 2026 г. к 4 кв. 2027 г. ЭМ=3,43%; МАТ=3,43%
Стальные элементы | [19 empty] | Стальные элементы
137 | ГЭСНм08-02-152-03 Приказ Минстроя России от 17.02.2026 №91/пр | Конструкция сварная |  | т |  | 0.07775 | 25548.76 | 2727 | 2461 | 109 | 33 | 124 | 3.78 | 0.04 |  |  |  | Конструкция сварная
| 421/пр_2020_прил.10_т.1_п.4_гр.3 | Производство работ осуществляется в охранной зоне действующей воздушной линии электропередачи, вблизи объектов, находящихся под напряжением, внутри объектов капитального строительства, внутренняя проводка в которых не обесточена, если это приведет к ограничению действий рабочих в соответствии с требованиями техники безопасности ОЗП=1,2; ЭМ=1,2 к расх.; ЗПМ=1,2; ТЗ=1,2; ТЗМ=1,2 | [16 empty] | Производство работ осуществляется в охранной зоне действующей воздушной линии электропередачи, вблизи объектов, находящихся под напряжением, внутри объектов капитального строительства, внутренняя проводка в которых не обесточена, если это приведет к ограничению действий рабочих в соответствии с требованиями техники безопасности ОЗП=1,2; ЭМ=1,2 к расх.; ЗПМ=1,2; ТЗ=1,2; ТЗМ=1,2
| 421/пр_2020_прил.10_т.3_п.3_гр.3 | Производство работ осуществляется на территории действующего предприятия с наличием в зоне производства работ одного или нескольких из следующих факторов: - разветвленная сеть транспортных и инженерных коммуникаций; - стесненные условия для складирования материалов; - действующее технологическое оборудование; - движение технологического транспорта ОЗП=1,15; ЭМ=1,15 к расх.; ЗПМ=1,15; ТЗ=1,15; ТЗМ=1,15 | [16 empty] | Производство работ осуществляется на территории действующего предприятия с наличием в зоне производства работ одного или нескольких из следующих факторов: - разветвленная сеть транспортных и инженерных коммуникаций; - стесненные условия для складирования материалов; - действующее технологическое оборудование; - движение технологического транспорта ОЗП=1,15; ЭМ=1,15 к расх.; ЗПМ=1,15; ТЗ=1,15; ТЗМ=1,15
|  | Индекс- дефлятор от 2 кв. 2026 г. к 4 кв. 2027 г. ЭМ=3,43%; МАТ=3,43% | [16 empty] | Индекс- дефлятор от 2 кв. 2026 г. к 4 кв. 2027 г. ЭМ=3,43%; МАТ=3,43%
| 1-100-38 | Средний разряд работы 3,8 |  | 4: чел.-ч; 5: 48.6; 6: 3.7786; 7: 651.25; 8: 2461; Осн.З/п 9: 2461 | [6 empty] | Средний разряд работы 3,8
| 01.7.11.07-0227 | Электроды сварочные для сварки низколегированных и углеродистых сталей УОНИ 13/45, Э42А, диаметр 4-5 мм |  | 4: кг; 5: 1.52; 6: 0.11818; 7: 127.62; 8: 16; Мат. 12: 16 | [6 empty] | Электроды сварочные для сварки низколегированных и углеродистых сталей УОНИ 13/45, Э42А, диаметр 4-5 мм
| 03.2.01.01-0001 | Портландцемент бездобавочный общестроительный ЦЕМ 0 32,5Н |  | 4: т; 5: 9e-05; 6: 7e-06; 7: 12242.17; 8: 0; Мат. 12: 0 | [6 empty] | Портландцемент бездобавочный общестроительный ЦЕМ 0 32,5Н
| 14.4.03.03-0002 | Лак битумный БТ-123 |  | 4: т; 5: 0.0078; 6: 0.0006065; 7: 114950.41; 8: 72; Мат. 12: 72 | [6 empty] | Лак битумный БТ-123
138 | ФСБЦ-07.2.07.04-0007 Приказ Минстроя России от 18.05.2022 №378/пр | Конструкции стальные индивидуального изготовления из сортового проката |  | т |  | 0.07775 | 146337.55 | 11768 |  |  |  | 11768 | 0 | 0 |  |  |  | Конструкции стальные индивидуального изготовления из сортового проката
|  | Индекс- дефлятор от 2 кв. 2026 г. к 4 кв. 2027 г. ЭМ=3,43%; МАТ=3,43% | [16 empty] | Индекс- дефлятор от 2 кв. 2026 г. к 4 кв. 2027 г. ЭМ=3,43%; МАТ=3,43%
139 | ГЭСН13-03-002-13 Приказ Минстроя России от 15.05.2026 №301/пр | Огрунтовка металлических поверхностей за один раз: грунтовкой цинконаполненной |  | 100 м2 |  | 0.033417 | 2812.17 | 256 | 250 | 4 | 2 |  | 0.37 | 0 |  |  |  | Огрунтовка металлических поверхностей за один раз: грунтовкой цинконаполненной
| 421/пр_2020_прил.10_т.1_п.4_гр.3 | Производство работ осуществляется в охранной зоне действующей воздушной линии электропередачи, вблизи объектов, находящихся под напряжением, внутри объектов капитального строительства, внутренняя проводка в которых не обесточена, если это приведет к ограничению действий рабочих в соответствии с требованиями техники безопасности ОЗП=1,2; ЭМ=1,2 к расх.; ЗПМ=1,2; ТЗ=1,2; ТЗМ=1,2 | [16 empty] | Производство работ осуществляется в охранной зоне действующей воздушной линии электропередачи, вблизи объектов, находящихся под напряжением, внутри объектов капитального строительства, внутренняя проводка в которых не обесточена, если это приведет к ограничению действий рабочих в соответствии с требованиями техники безопасности ОЗП=1,2; ЭМ=1,2 к расх.; ЗПМ=1,2; ТЗ=1,2; ТЗМ=1,2
| 421/пр_2020_прил.10_т.3_п.3_гр.3 | Производство работ осуществляется на территории действующего предприятия с наличием в зоне производства работ одного или нескольких из следующих факторов: - разветвленная сеть транспортных и инженерных коммуникаций; - стесненные условия для складирования материалов; - действующее технологическое оборудование; - движение технологического транспорта ОЗП=1,15; ЭМ=1,15 к расх.; ЗПМ=1,15; ТЗ=1,15; ТЗМ=1,15 | [16 empty] | Производство работ осуществляется на территории действующего предприятия с наличием в зоне производства работ одного или нескольких из следующих факторов: - разветвленная сеть транспортных и инженерных коммуникаций; - стесненные условия для складирования материалов; - действующее технологическое оборудование; - движение технологического транспорта ОЗП=1,15; ЭМ=1,15 к расх.; ЗПМ=1,15; ТЗ=1,15; ТЗМ=1,15
|  | 2 слоя ПЗ=2 (ОЗП=2; ЭМ=2 к расх.; ЗПМ=2; МАТ=2 к расх.; ТЗ=2; ТЗМ=2) | [16 empty] | 2 слоя ПЗ=2 (ОЗП=2; ЭМ=2 к расх.; ЗПМ=2; МАТ=2 к расх.; ТЗ=2; ТЗМ=2)
|  | Индекс- дефлятор от 2 кв. 2026 г. к 4 кв. 2027 г. ЭМ=3,43%; МАТ=3,43% | [16 empty] | Индекс- дефлятор от 2 кв. 2026 г. к 4 кв. 2027 г. ЭМ=3,43%; МАТ=3,43%
| 1-100-41 | Средний разряд работы 4,1 |  | 4: чел.-ч; 5: 11.07; 6: 0.36993; 7: 676.11; 8: 250; Осн.З/п 9: 250 | [6 empty] | Средний разряд работы 4,1
Н | 14.4.01.20 | Грунтовки на основе сложных полиэфиров, акриловых или виниловых полимеров в неводной среде |  | 4: т; 5: 0.03; 6: 0.0010025; 7: 0; 8: 0; Мат. 12: 0 | [8 empty] | Грунтовки на основе сложных полиэфиров, акриловых или виниловых полимеров в неводной среде
Н | 14.5.09.07 | Растворители |  | 4: т; 5: 0.0015; 6: 5.01e-05; 7: 0; 8: 0; Мат. 12: 0 | [8 empty] | Растворители
139.1 | ФСБЦ-14.5.09.07-0030 Приказ Минстроя России от 18.05.2022 №378/пр | Растворитель Р-4 |  | т |  | 5.01e-05 | 168480.23 | 9 |  |  |  | 9 | 0 | 0 |  |  |  | Растворитель Р-4
|  | Индекс- дефлятор от 2 кв. 2026 г. к 4 кв. 2027 г. ЭМ=3,43%; МАТ=3,43% | [16 empty] | Индекс- дефлятор от 2 кв. 2026 г. к 4 кв. 2027 г. ЭМ=3,43%; МАТ=3,43%
139.2 | ФСБЦ-14.4.01.20-0012 Приказ Минстроя России от 18.05.2022 №378/пр | Грунтовка антикоррозионная цинконаполненная быстросохнущая для преобразования ржавчины и окалины |  | т |  | 0.0010025 | 415106.91 | 430 |  |  |  | 430 | 0 | 0 |  |  |  | Грунтовка антикоррозионная цинконаполненная быстросохнущая для преобразования ржавчины и окалины
|  | Индекс- дефлятор от 2 кв. 2026 г. к 4 кв. 2027 г. ЭМ=3,43%; МАТ=3,43% | [16 empty] | Индекс- дефлятор от 2 кв. 2026 г. к 4 кв. 2027 г. ЭМ=3,43%; МАТ=3,43%
140 | ГЭСН13-03-004-22 Приказ Минстроя России от 15.05.2026 №301/пр | Окраска металлических огрунтованных поверхностей: краской цинконаполненной полиуретановой |  | 100 м2 |  | 0.033417 | 1559.93 | 144 | 138 | 4 | 2 |  | 0.22 | 0 |  |  |  | Окраска металлических огрунтованных поверхностей: краской цинконаполненной полиуретановой
| 421/пр_2020_прил.10_т.1_п.4_гр.3 | Производство работ осуществляется в охранной зоне действующей воздушной линии электропередачи, вблизи объектов, находящихся под напряжением, внутри объектов капитального строительства, внутренняя проводка в которых не обесточена, если это приведет к ограничению действий рабочих в соответствии с требованиями техники безопасности ОЗП=1,2; ЭМ=1,2 к расх.; ЗПМ=1,2; ТЗ=1,2; ТЗМ=1,2 | [16 empty] | Производство работ осуществляется в охранной зоне действующей воздушной линии электропередачи, вблизи объектов, находящихся под напряжением, внутри объектов капитального строительства, внутренняя проводка в которых не обесточена, если это приведет к ограничению действий рабочих в соответствии с требованиями техники безопасности ОЗП=1,2; ЭМ=1,2 к расх.; ЗПМ=1,2; ТЗ=1,2; ТЗМ=1,2
| 421/пр_2020_прил.10_т.3_п.3_гр.3 | Производство работ осуществляется на территории действующего предприятия с наличием в зоне производства работ одного или нескольких из следующих факторов: - разветвленная сеть транспортных и инженерных коммуникаций; - стесненные условия для складирования материалов; - действующее технологическое оборудование; - движение технологического транспорта ОЗП=1,15; ЭМ=1,15 к расх.; ЗПМ=1,15; ТЗ=1,15; ТЗМ=1,15 | [16 empty] | Производство работ осуществляется на территории действующего предприятия с наличием в зоне производства работ одного или нескольких из следующих факторов: - разветвленная сеть транспортных и инженерных коммуникаций; - стесненные условия для складирования материалов; - действующее технологическое оборудование; - движение технологического транспорта ОЗП=1,15; ЭМ=1,15 к расх.; ЗПМ=1,15; ТЗ=1,15; ТЗМ=1,15
|  | 2 слоя ПЗ=2 (ОЗП=2; ЭМ=2 к расх.; ЗПМ=2; МАТ=2 к расх.; ТЗ=2; ТЗМ=2) | [16 empty] | 2 слоя ПЗ=2 (ОЗП=2; ЭМ=2 к расх.; ЗПМ=2; МАТ=2 к расх.; ТЗ=2; ТЗМ=2)
|  | Индекс- дефлятор от 2 кв. 2026 г. к 4 кв. 2027 г. ЭМ=3,43%; МАТ=3,43% | [16 empty] | Индекс- дефлятор от 2 кв. 2026 г. к 4 кв. 2027 г. ЭМ=3,43%; МАТ=3,43%
| 1-100-35 | Средний разряд работы 3,5 |  | 4: чел.-ч; 5: 6.561; 6: 0.21925; 7: 628.88; 8: 138; Осн.З/п 9: 138 | [6 empty] | Средний разряд работы 3,5
Н | 14.4.01.17 | Грунтовки на основе сложных полиэфиров, акриловых или виниловых полимеров в неводной среде |  | 4: т; 5: 0.0654; 6: 0.0021855; 7: 0; 8: 0; Мат. 12: 0 | [8 empty] | Грунтовки на основе сложных полиэфиров, акриловых или виниловых полимеров в неводной среде
Н | 14.5.09.07 | Растворители |  | 4: т; 5: 0.002; 6: 6.68e-05; 7: 0; 8: 0; Мат. 12: 0 | [8 empty] | Растворители
140.1 | ФСБЦ-14.4.01.17-0004 Приказ Минстроя России от 18.05.2022 №378/пр | Грунтовка однокомпонентная цинконаполненная полиуретановая отверждаемая влагой воздуха для долговременной антикоррозионной защиты металла |  | кг |  | 2.1855 | 710.11 | 1605 |  |  |  | 1605 | 0 | 0 |  |  |  | Грунтовка однокомпонентная цинконаполненная полиуретановая отверждаемая влагой воздуха для долговременной антикоррозионной защиты металла
|  | Индекс- дефлятор от 2 кв. 2026 г. к 4 кв. 2027 г. ЭМ=3,43%; МАТ=3,43% | [16 empty] | Индекс- дефлятор от 2 кв. 2026 г. к 4 кв. 2027 г. ЭМ=3,43%; МАТ=3,43%
140.2 | ФСБЦ-14.5.09.07-0030 Приказ Минстроя России от 18.05.2022 №378/пр | Растворитель Р-4 |  | т |  | 6.68e-05 | 168480.23 | 12 |  |  |  | 12 | 0 | 0 |  |  |  | Растворитель Р-4
|  | Индекс- дефлятор от 2 кв. 2026 г. к 4 кв. 2027 г. ЭМ=3,43%; МАТ=3,43% | [16 empty] | Индекс- дефлятор от 2 кв. 2026 г. к 4 кв. 2027 г. ЭМ=3,43%; МАТ=3,43%
Итого по разделу 11 Узел IV. Пересечение лотков шириной 1,0 м и 0,5 м (ИЦ-2022/127-КС, л.16) - 1 шт (2027 год) |  |  |  | 8: 36802; Мат. 13: 11.27; Мат. 14: 0.42 | [7 empty] | Итого по разделу 11 Узел IV. Пересечение лотков шириной 1,0 м и 0,5 м (ИЦ-2022/127-КС, л.16) - 1 шт (2027 год)
Раздел 12. Узел V. Проход кабельного лотка шириной 1,0 м под существующим кабельным лотком шириной 0,5 м (ИЦ-2022/127-КС, л.17) - 1 шт (2027 год) | [16 empty] | Раздел 12. Узел V. Проход кабельного лотка шириной 1,0 м под существующим кабельным лотком шириной 0,5 м (ИЦ-2022/127-КС, л.17) - 1 шт (2027 год)
141 | ГЭСН01-02-057-02 Приказ Минстроя России от 18.05.2022 №378/пр | Разработка грунта вручную в траншеях глубиной до 2 м без креплений с откосами, группа грунтов: 2 |  | 100 м3 |  | 0.0171 | 83449.52 | 1926 | 1926 |  |  |  | 3.56 | 0 |  |  |  | Разработка грунта вручную в траншеях глубиной до 2 м без креплений с откосами, группа грунтов: 2
| 421/пр_2020_прил.10_т.1_п.4_гр.3 | Производство работ осуществляется в охранной зоне действующей воздушной линии электропередачи, вблизи объектов, находящихся под напряжением, внутри объектов капитального строительства, внутренняя проводка в которых не обесточена, если это приведет к ограничению действий рабочих в соответствии с требованиями техники безопасности ОЗП=1,2; ЭМ=1,2 к расх.; ЗПМ=1,2; ТЗ=1,2; ТЗМ=1,2 | [16 empty] | Производство работ осуществляется в охранной зоне действующей воздушной линии электропередачи, вблизи объектов, находящихся под напряжением, внутри объектов капитального строительства, внутренняя проводка в которых не обесточена, если это приведет к ограничению действий рабочих в соответствии с требованиями техники безопасности ОЗП=1,2; ЭМ=1,2 к расх.; ЗПМ=1,2; ТЗ=1,2; ТЗМ=1,2
| 421/пр_2020_прил.10_т.3_п.3_гр.3 | Производство работ осуществляется на территории действующего предприятия с наличием в зоне производства работ одного или нескольких из следующих факторов: - разветвленная сеть транспортных и инженерных коммуникаций; - стесненные условия для складирования материалов; - действующее технологическое оборудование; - движение технологического транспорта ОЗП=1,15; ЭМ=1,15 к расх.; ЗПМ=1,15; ТЗ=1,15; ТЗМ=1,15 | [16 empty] | Производство работ осуществляется на территории действующего предприятия с наличием в зоне производства работ одного или нескольких из следующих факторов: - разветвленная сеть транспортных и инженерных коммуникаций; - стесненные условия для складирования материалов; - действующее технологическое оборудование; - движение технологического транспорта ОЗП=1,15; ЭМ=1,15 к расх.; ЗПМ=1,15; ТЗ=1,15; ТЗМ=1,15
| 1-100-20 | Средний разряд работы 2,0 |  | 4: чел.-ч; 5: 207.9; 6: 3.5551; 7: 541.88; 8: 1926; Осн.З/п 9: 1926 | [6 empty] | Средний разряд работы 2,0
142 | ГЭСН11-01-002-01 Приказ Минстроя России от 07.11.2024 №747/пр | Устройство подстилающих слоев: песчаных |  | м3 |  | 0.352 | 2054.87 | 1079 | 851 | 126 | 99 | 3 | 1.42 | 0.14 |  |  |  | Устройство подстилающих слоев: песчаных
| 421/пр_2020_прил.10_т.1_п.4_гр.3 | Производство работ осуществляется в охранной зоне действующей воздушной линии электропередачи, вблизи объектов, находящихся под напряжением, внутри объектов капитального строительства, внутренняя проводка в которых не обесточена, если это приведет к ограничению действий рабочих в соответствии с требованиями техники безопасности ОЗП=1,2; ЭМ=1,2 к расх.; ЗПМ=1,2; ТЗ=1,2; ТЗМ=1,2 | [16 empty] | Производство работ осуществляется в охранной зоне действующей воздушной линии электропередачи, вблизи объектов, находящихся под напряжением, внутри объектов капитального строительства, внутренняя проводка в которых не обесточена, если это приведет к ограничению действий рабочих в соответствии с требованиями техники безопасности ОЗП=1,2; ЭМ=1,2 к расх.; ЗПМ=1,2; ТЗ=1,2; ТЗМ=1,2
| 421/пр_2020_прил.10_т.3_п.3_гр.3 | Производство работ осуществляется на территории действующего предприятия с наличием в зоне производства работ одного или нескольких из следующих факторов: - разветвленная сеть транспортных и инженерных коммуникаций; - стесненные условия для складирования материалов; - действующее технологическое оборудование; - движение технологического транспорта ОЗП=1,15; ЭМ=1,15 к расх.; ЗПМ=1,15; ТЗ=1,15; ТЗМ=1,15 | [16 empty] | Производство работ осуществляется на территории действующего предприятия с наличием в зоне производства работ одного или нескольких из следующих факторов: - разветвленная сеть транспортных и инженерных коммуникаций; - стесненные условия для складирования материалов; - действующее технологическое оборудование; - движение технологического транспорта ОЗП=1,15; ЭМ=1,15 к расх.; ЗПМ=1,15; ТЗ=1,15; ТЗМ=1,15
|  | Индекс- дефлятор от 2 кв. 2026 г. к 4 кв. 2027 г. ЭМ=3,43%; МАТ=3,43% | [16 empty] | Индекс- дефлятор от 2 кв. 2026 г. к 4 кв. 2027 г. ЭМ=3,43%; МАТ=3,43%
| 1-100-31 | Средний разряд работы 3,1 |  | 4: чел.-ч; 5: 4.0365; 6: 1.4208; 7: 599.05; 8: 851; Осн.З/п 9: 851 | [6 empty] | Средний разряд работы 3,1
| 01.7.03.01-0001 | Вода |  | 4: м3; 5: 0.15; 6: 0.0528; 7: 49.64; 8: 3; Мат. 12: 3 | [6 empty] | Вода
Н | 02.3.01.02 | Песок для строительных работ природный |  | 4: м3; 5: 1.12; 6: 0.39424; 7: 0; 8: 0; Мат. 12: 0 | [8 empty] | Песок для строительных работ природный
143 | ФСБЦ-02.3.01.02-1102 Приказ Минстроя России от 18.05.2022 №378/пр | Песок природный для строительных работ I класс, мелкий |  | м3 |  | 0.352 | 1092.34 | 398 |  |  |  | 398 | 0 | 0 |  |  |  | Песок природный для строительных работ I класс, мелкий
|  | Индекс- дефлятор от 2 кв. 2026 г. к 4 кв. 2027 г. ЭМ=3,43%; МАТ=3,43% | [16 empty] | Индекс- дефлятор от 2 кв. 2026 г. к 4 кв. 2027 г. ЭМ=3,43%; МАТ=3,43%
144 | ГЭСНм08-02-231-01 Приказ Минстроя России от 12.11.2025 №696/пр | Прокладка труб гибких гофрированных полиэтиленовых в траншее для защиты одного кабеля диаметром: 50 мм |  | 100 м |  | 0.32 | 2368.83 | 1045 | 1018 | 6 | 6 | 15 | 1.91 | 0.01 |  |  |  | Прокладка труб гибких гофрированных полиэтиленовых в траншее для защиты одного кабеля диаметром: 50 мм
| 421/пр_2020_прил.10_т.1_п.4_гр.3 | Производство работ осуществляется в охранной зоне действующей воздушной линии электропередачи, вблизи объектов, находящихся под напряжением, внутри объектов капитального строительства, внутренняя проводка в которых не обесточена, если это приведет к ограничению действий рабочих в соответствии с требованиями техники безопасности ОЗП=1,2; ЭМ=1,2 к расх.; ЗПМ=1,2; ТЗ=1,2; ТЗМ=1,2 | [16 empty] | Производство работ осуществляется в охранной зоне действующей воздушной линии электропередачи, вблизи объектов, находящихся под напряжением, внутри объектов капитального строительства, внутренняя проводка в которых не обесточена, если это приведет к ограничению действий рабочих в соответствии с требованиями техники безопасности ОЗП=1,2; ЭМ=1,2 к расх.; ЗПМ=1,2; ТЗ=1,2; ТЗМ=1,2
| 421/пр_2020_прил.10_т.3_п.3_гр.3 | Производство работ осуществляется на территории действующего предприятия с наличием в зоне производства работ одного или нескольких из следующих факторов: - разветвленная сеть транспортных и инженерных коммуникаций; - стесненные условия для складирования материалов; - действующее технологическое оборудование; - движение технологического транспорта ОЗП=1,15; ЭМ=1,15 к расх.; ЗПМ=1,15; ТЗ=1,15; ТЗМ=1,15 | [16 empty] | Производство работ осуществляется на территории действующего предприятия с наличием в зоне производства работ одного или нескольких из следующих факторов: - разветвленная сеть транспортных и инженерных коммуникаций; - стесненные условия для складирования материалов; - действующее технологическое оборудование; - движение технологического транспорта ОЗП=1,15; ЭМ=1,15 к расх.; ЗПМ=1,15; ТЗ=1,15; ТЗМ=1,15
|  | Индекс- дефлятор от 2 кв. 2026 г. к 4 кв. 2027 г. ЭМ=3,43%; МАТ=3,43% | [16 empty] | Индекс- дефлятор от 2 кв. 2026 г. к 4 кв. 2027 г. ЭМ=3,43%; МАТ=3,43%
| 1-100-18 | Средний разряд работы 1,8 |  | 4: чел.-ч; 5: 5.967; 6: 1.9094; 7: 532.93; 8: 1018; Осн.З/п 9: 1018 | [6 empty] | Средний разряд работы 1,8
145 | ФСБЦ-20.2.12.03-1020 Приказ Минстроя России от 18.05.2022 №378/пр | Трубы гибкие гофрированные из ПВХ, диаметр 50 мм, с протяжкой |  | м |  | 32 | 59.93 | 1984 |  |  |  | 1984 | 0 | 0 |  |  |  | Трубы гибкие гофрированные из ПВХ, диаметр 50 мм, с протяжкой
|  | Индекс- дефлятор от 2 кв. 2026 г. к 4 кв. 2027 г. ЭМ=3,43%; МАТ=3,43% | [16 empty] | Индекс- дефлятор от 2 кв. 2026 г. к 4 кв. 2027 г. ЭМ=3,43%; МАТ=3,43%
146 | ГЭСНм08-02-143-05 Приказ Минстроя России от 18.05.2022 №378/пр | Покрытие кабеля, проложенного в траншее: лентой сигнальной |  | 100 м |  | 0.06 | 280.54 | 24 | 22 | 1 | 1 |  | 0.04 | 0 |  |  |  | Покрытие кабеля, проложенного в траншее: лентой сигнальной
| 421/пр_2020_прил.10_т.1_п.4_гр.3 | Производство работ осуществляется в охранной зоне действующей воздушной линии электропередачи, вблизи объектов, находящихся под напряжением, внутри объектов капитального строительства, внутренняя проводка в которых не обесточена, если это приведет к ограничению действий рабочих в соответствии с требованиями техники безопасности ОЗП=1,2; ЭМ=1,2 к расх.; ЗПМ=1,2; ТЗ=1,2; ТЗМ=1,2 | [16 empty] | Производство работ осуществляется в охранной зоне действующей воздушной линии электропередачи, вблизи объектов, находящихся под напряжением, внутри объектов капитального строительства, внутренняя проводка в которых не обесточена, если это приведет к ограничению действий рабочих в соответствии с требованиями техники безопасности ОЗП=1,2; ЭМ=1,2 к расх.; ЗПМ=1,2; ТЗ=1,2; ТЗМ=1,2
| 421/пр_2020_прил.10_т.3_п.3_гр.3 | Производство работ осуществляется на территории действующего предприятия с наличием в зоне производства работ одного или нескольких из следующих факторов: - разветвленная сеть транспортных и инженерных коммуникаций; - стесненные условия для складирования материалов; - действующее технологическое оборудование; - движение технологического транспорта ОЗП=1,15; ЭМ=1,15 к расх.; ЗПМ=1,15; ТЗ=1,15; ТЗМ=1,15 | [16 empty] | Производство работ осуществляется на территории действующего предприятия с наличием в зоне производства работ одного или нескольких из следующих факторов: - разветвленная сеть транспортных и инженерных коммуникаций; - стесненные условия для складирования материалов; - действующее технологическое оборудование; - движение технологического транспорта ОЗП=1,15; ЭМ=1,15 к расх.; ЗПМ=1,15; ТЗ=1,15; ТЗМ=1,15
|  | Индекс- дефлятор от 2 кв. 2026 г. к 4 кв. 2027 г. ЭМ=3,43%; МАТ=3,43% | [16 empty] | Индекс- дефлятор от 2 кв. 2026 г. к 4 кв. 2027 г. ЭМ=3,43%; МАТ=3,43%
| 1-100-23 | Средний разряд работы 2,3 |  | 4: чел.-ч; 5: 0.648; 6: 0.03888; 7: 556.8; 8: 22; Осн.З/п 9: 22 | [6 empty] | Средний разряд работы 2,3
147 | ФСБЦ-01.7.06.08-0012 Приказ Минстроя России от 18.05.2022 №378/пр | Лента сигнальная полиэтиленовая ЛСЭ-300, длина 100 м, ширина 300 мм |  | шт |  | 6 | 1184.06 | 7348 |  |  |  | 7348 | 0 | 0 |  |  |  | Лента сигнальная полиэтиленовая ЛСЭ-300, длина 100 м, ширина 300 мм
|  | Индекс- дефлятор от 2 кв. 2026 г. к 4 кв. 2027 г. ЭМ=3,43%; МАТ=3,43% | [16 empty] | Индекс- дефлятор от 2 кв. 2026 г. к 4 кв. 2027 г. ЭМ=3,43%; МАТ=3,43%
148 | ГЭСН01-02-061-01 Приказ Минстроя России от 18.05.2022 №378/пр | Засыпка вручную траншей, пазух котлованов и ям, группа грунтов: 1 |  | 100 м3 |  | 0.01358 | 45976.64 | 843 | 843 |  |  |  | 1.62 | 0 |  |  |  | Засыпка вручную траншей, пазух котлованов и ям, группа грунтов: 1
| 421/пр_2020_прил.10_т.1_п.4_гр.3 | Производство работ осуществляется в охранной зоне действующей воздушной линии электропередачи, вблизи объектов, находящихся под напряжением, внутри объектов капитального строительства, внутренняя проводка в которых не обесточена, если это приведет к ограничению действий рабочих в соответствии с требованиями техники безопасности ОЗП=1,2; ЭМ=1,2 к расх.; ЗПМ=1,2; ТЗ=1,2; ТЗМ=1,2 | [16 empty] | Производство работ осуществляется в охранной зоне действующей воздушной линии электропередачи, вблизи объектов, находящихся под напряжением, внутри объектов капитального строительства, внутренняя проводка в которых не обесточена, если это приведет к ограничению действий рабочих в соответствии с требованиями техники безопасности ОЗП=1,2; ЭМ=1,2 к расх.; ЗПМ=1,2; ТЗ=1,2; ТЗМ=1,2
| 421/пр_2020_прил.10_т.3_п.3_гр.3 | Производство работ осуществляется на территории действующего предприятия с наличием в зоне производства работ одного или нескольких из следующих факторов: - разветвленная сеть транспортных и инженерных коммуникаций; - стесненные условия для складирования материалов; - действующее технологическое оборудование; - движение технологического транспорта ОЗП=1,15; ЭМ=1,15 к расх.; ЗПМ=1,15; ТЗ=1,15; ТЗМ=1,15 | [16 empty] | Производство работ осуществляется на территории действующего предприятия с наличием в зоне производства работ одного или нескольких из следующих факторов: - разветвленная сеть транспортных и инженерных коммуникаций; - стесненные условия для складирования материалов; - действующее технологическое оборудование; - движение технологического транспорта ОЗП=1,15; ЭМ=1,15 к расх.; ЗПМ=1,15; ТЗ=1,15; ТЗМ=1,15
| 1-100-15 | Средний разряд работы 1,5 |  | 4: чел.-ч; 5: 119.475; 6: 1.6225; 7: 519.51; 8: 843; Осн.З/п 9: 843 | [6 empty] | Средний разряд работы 1,5
Итого по разделу 12 Узел V. Проход кабельного лотка шириной 1,0 м под существующим кабельным лотком шириной 0,5 м (ИЦ-2022/127-КС, л.17) - 1 шт (2027 год) |  |  |  | 8: 21499; Мат. 13: 8.55; Мат. 14: 0.15 | [7 empty] | Итого по разделу 12 Узел V. Проход кабельного лотка шириной 1,0 м под существующим кабельным лотком шириной 0,5 м (ИЦ-2022/127-КС, л.17) - 1 шт (2027 год)
Раздел 13. Узел VI. Проход кабельного лотка шириной 0,5 м под существующими кабельными лотками шириной 0,5 м и 1,0 м (ИЦ-2022/127-КС, л.18) - 1 шт (2027 год) | [16 empty] | Раздел 13. Узел VI. Проход кабельного лотка шириной 0,5 м под существующими кабельными лотками шириной 0,5 м и 1,0 м (ИЦ-2022/127-КС, л.18) - 1 шт (2027 год)
149 | ГЭСН01-02-057-02 Приказ Минстроя России от 18.05.2022 №378/пр | Разработка грунта вручную в траншеях глубиной до 2 м без креплений с откосами, группа грунтов: 2 |  | 100 м3 |  | 0.0161 | 83449.52 | 1814 | 1814 |  |  |  | 3.35 | 0 |  |  |  | Разработка грунта вручную в траншеях глубиной до 2 м без креплений с откосами, группа грунтов: 2
| 421/пр_2020_прил.10_т.1_п.4_гр.3 | Производство работ осуществляется в охранной зоне действующей воздушной линии электропередачи, вблизи объектов, находящихся под напряжением, внутри объектов капитального строительства, внутренняя проводка в которых не обесточена, если это приведет к ограничению действий рабочих в соответствии с требованиями техники безопасности ОЗП=1,2; ЭМ=1,2 к расх.; ЗПМ=1,2; ТЗ=1,2; ТЗМ=1,2 | [16 empty] | Производство работ осуществляется в охранной зоне действующей воздушной линии электропередачи, вблизи объектов, находящихся под напряжением, внутри объектов капитального строительства, внутренняя проводка в которых не обесточена, если это приведет к ограничению действий рабочих в соответствии с требованиями техники безопасности ОЗП=1,2; ЭМ=1,2 к расх.; ЗПМ=1,2; ТЗ=1,2; ТЗМ=1,2
| 421/пр_2020_прил.10_т.3_п.3_гр.3 | Производство работ осуществляется на территории действующего предприятия с наличием в зоне производства работ одного или нескольких из следующих факторов: - разветвленная сеть транспортных и инженерных коммуникаций; - стесненные условия для складирования материалов; - действующее технологическое оборудование; - движение технологического транспорта ОЗП=1,15; ЭМ=1,15 к расх.; ЗПМ=1,15; ТЗ=1,15; ТЗМ=1,15 | [16 empty] | Производство работ осуществляется на территории действующего предприятия с наличием в зоне производства работ одного или нескольких из следующих факторов: - разветвленная сеть транспортных и инженерных коммуникаций; - стесненные условия для складирования материалов; - действующее технологическое оборудование; - движение технологического транспорта ОЗП=1,15; ЭМ=1,15 к расх.; ЗПМ=1,15; ТЗ=1,15; ТЗМ=1,15
| 1-100-20 | Средний разряд работы 2,0 |  | 4: чел.-ч; 5: 207.9; 6: 3.3472; 7: 541.88; 8: 1814; Осн.З/п 9: 1814 | [6 empty] | Средний разряд работы 2,0
150 | ГЭСН11-01-002-01 Приказ Минстроя России от 07.11.2024 №747/пр | Устройство подстилающих слоев: песчаных |  | м3 |  | 0.261 | 2054.87 | 801 | 631 | 94 | 74 | 2 | 1.05 | 0.11 |  |  |  | Устройство подстилающих слоев: песчаных
| 421/пр_2020_прил.10_т.1_п.4_гр.3 | Производство работ осуществляется в охранной зоне действующей воздушной линии электропередачи, вблизи объектов, находящихся под напряжением, внутри объектов капитального строительства, внутренняя проводка в которых не обесточена, если это приведет к ограничению действий рабочих в соответствии с требованиями техники безопасности ОЗП=1,2; ЭМ=1,2 к расх.; ЗПМ=1,2; ТЗ=1,2; ТЗМ=1,2 | [16 empty] | Производство работ осуществляется в охранной зоне действующей воздушной линии электропередачи, вблизи объектов, находящихся под напряжением, внутри объектов капитального строительства, внутренняя проводка в которых не обесточена, если это приведет к ограничению действий рабочих в соответствии с требованиями техники безопасности ОЗП=1,2; ЭМ=1,2 к расх.; ЗПМ=1,2; ТЗ=1,2; ТЗМ=1,2
| 421/пр_2020_прил.10_т.3_п.3_гр.3 | Производство работ осуществляется на территории действующего предприятия с наличием в зоне производства работ одного или нескольких из следующих факторов: - разветвленная сеть транспортных и инженерных коммуникаций; - стесненные условия для складирования материалов; - действующее технологическое оборудование; - движение технологического транспорта ОЗП=1,15; ЭМ=1,15 к расх.; ЗПМ=1,15; ТЗ=1,15; ТЗМ=1,15 | [16 empty] | Производство работ осуществляется на территории действующего предприятия с наличием в зоне производства работ одного или нескольких из следующих факторов: - разветвленная сеть транспортных и инженерных коммуникаций; - стесненные условия для складирования материалов; - действующее технологическое оборудование; - движение технологического транспорта ОЗП=1,15; ЭМ=1,15 к расх.; ЗПМ=1,15; ТЗ=1,15; ТЗМ=1,15
|  | Индекс- дефлятор от 2 кв. 2026 г. к 4 кв. 2027 г. ЭМ=3,43%; МАТ=3,43% | [16 empty] | Индекс- дефлятор от 2 кв. 2026 г. к 4 кв. 2027 г. ЭМ=3,43%; МАТ=3,43%
| 1-100-31 | Средний разряд работы 3,1 |  | 4: чел.-ч; 5: 4.0365; 6: 1.0535; 7: 599.05; 8: 631; Осн.З/п 9: 631 | [6 empty] | Средний разряд работы 3,1
| 01.7.03.01-0001 | Вода |  | 4: м3; 5: 0.15; 6: 0.03915; 7: 49.64; 8: 2; Мат. 12: 2 | [6 empty] | Вода
Н | 02.3.01.02 | Песок для строительных работ природный |  | 4: м3; 5: 1.12; 6: 0.29232; 7: 0; 8: 0; Мат. 12: 0 | [8 empty] | Песок для строительных работ природный
151 | ФСБЦ-02.3.01.02-1102 Приказ Минстроя России от 18.05.2022 №378/пр | Песок природный для строительных работ I класс, мелкий |  | м3 |  | 0.261 | 1092.34 | 295 |  |  |  | 295 | 0 | 0 |  |  |  | Песок природный для строительных работ I класс, мелкий
|  | Индекс- дефлятор от 2 кв. 2026 г. к 4 кв. 2027 г. ЭМ=3,43%; МАТ=3,43% | [16 empty] | Индекс- дефлятор от 2 кв. 2026 г. к 4 кв. 2027 г. ЭМ=3,43%; МАТ=3,43%
152 | ГЭСНм08-02-231-01 Приказ Минстроя России от 12.11.2025 №696/пр | Прокладка труб гибких гофрированных полиэтиленовых в траншее для защиты одного кабеля диаметром: 50 мм |  | 100 м |  | 0.26 | 2368.83 | 849 | 827 | 5 | 5 | 12 | 1.55 | 0.01 |  |  |  | Прокладка труб гибких гофрированных полиэтиленовых в траншее для защиты одного кабеля диаметром: 50 мм
| 421/пр_2020_прил.10_т.1_п.4_гр.3 | Производство работ осуществляется в охранной зоне действующей воздушной линии электропередачи, вблизи объектов, находящихся под напряжением, внутри объектов капитального строительства, внутренняя проводка в которых не обесточена, если это приведет к ограничению действий рабочих в соответствии с требованиями техники безопасности ОЗП=1,2; ЭМ=1,2 к расх.; ЗПМ=1,2; ТЗ=1,2; ТЗМ=1,2 | [16 empty] | Производство работ осуществляется в охранной зоне действующей воздушной линии электропередачи, вблизи объектов, находящихся под напряжением, внутри объектов капитального строительства, внутренняя проводка в которых не обесточена, если это приведет к ограничению действий рабочих в соответствии с требованиями техники безопасности ОЗП=1,2; ЭМ=1,2 к расх.; ЗПМ=1,2; ТЗ=1,2; ТЗМ=1,2
| 421/пр_2020_прил.10_т.3_п.3_гр.3 | Производство работ осуществляется на территории действующего предприятия с наличием в зоне производства работ одного или нескольких из следующих факторов: - разветвленная сеть транспортных и инженерных коммуникаций; - стесненные условия для складирования материалов; - действующее технологическое оборудование; - движение технологического транспорта ОЗП=1,15; ЭМ=1,15 к расх.; ЗПМ=1,15; ТЗ=1,15; ТЗМ=1,15 | [16 empty] | Производство работ осуществляется на территории действующего предприятия с наличием в зоне производства работ одного или нескольких из следующих факторов: - разветвленная сеть транспортных и инженерных коммуникаций; - стесненные условия для складирования материалов; - действующее технологическое оборудование; - движение технологического транспорта ОЗП=1,15; ЭМ=1,15 к расх.; ЗПМ=1,15; ТЗ=1,15; ТЗМ=1,15
|  | Индекс- дефлятор от 2 кв. 2026 г. к 4 кв. 2027 г. ЭМ=3,43%; МАТ=3,43% | [16 empty] | Индекс- дефлятор от 2 кв. 2026 г. к 4 кв. 2027 г. ЭМ=3,43%; МАТ=3,43%
| 1-100-18 | Средний разряд работы 1,8 |  | 4: чел.-ч; 5: 5.967; 6: 1.5514; 7: 532.93; 8: 827; Осн.З/п 9: 827 | [6 empty] | Средний разряд работы 1,8
153 | ФСБЦ-20.2.12.03-1020 Приказ Минстроя России от 18.05.2022 №378/пр | Трубы гибкие гофрированные из ПВХ, диаметр 50 мм, с протяжкой |  | м |  | 26 | 59.93 | 1612 |  |  |  | 1612 | 0 | 0 |  |  |  | Трубы гибкие гофрированные из ПВХ, диаметр 50 мм, с протяжкой
|  | Индекс- дефлятор от 2 кв. 2026 г. к 4 кв. 2027 г. ЭМ=3,43%; МАТ=3,43% | [16 empty] | Индекс- дефлятор от 2 кв. 2026 г. к 4 кв. 2027 г. ЭМ=3,43%; МАТ=3,43%
154 | ГЭСНм08-02-143-05 Приказ Минстроя России от 18.05.2022 №378/пр | Покрытие кабеля, проложенного в траншее: лентой сигнальной |  | 100 м |  | 0.03 | 280.54 | 13 | 11 | 1 | 1 |  | 0.02 | 0 |  |  |  | Покрытие кабеля, проложенного в траншее: лентой сигнальной
| 421/пр_2020_прил.10_т.1_п.4_гр.3 | Производство работ осуществляется в охранной зоне действующей воздушной линии электропередачи, вблизи объектов, находящихся под напряжением, внутри объектов капитального строительства, внутренняя проводка в которых не обесточена, если это приведет к ограничению действий рабочих в соответствии с требованиями техники безопасности ОЗП=1,2; ЭМ=1,2 к расх.; ЗПМ=1,2; ТЗ=1,2; ТЗМ=1,2 | [16 empty] | Производство работ осуществляется в охранной зоне действующей воздушной линии электропередачи, вблизи объектов, находящихся под напряжением, внутри объектов капитального строительства, внутренняя проводка в которых не обесточена, если это приведет к ограничению действий рабочих в соответствии с требованиями техники безопасности ОЗП=1,2; ЭМ=1,2 к расх.; ЗПМ=1,2; ТЗ=1,2; ТЗМ=1,2
| 421/пр_2020_прил.10_т.3_п.3_гр.3 | Производство работ осуществляется на территории действующего предприятия с наличием в зоне производства работ одного или нескольких из следующих факторов: - разветвленная сеть транспортных и инженерных коммуникаций; - стесненные условия для складирования материалов; - действующее технологическое оборудование; - движение технологического транспорта ОЗП=1,15; ЭМ=1,15 к расх.; ЗПМ=1,15; ТЗ=1,15; ТЗМ=1,15 | [16 empty] | Производство работ осуществляется на территории действующего предприятия с наличием в зоне производства работ одного или нескольких из следующих факторов: - разветвленная сеть транспортных и инженерных коммуникаций; - стесненные условия для складирования материалов; - действующее технологическое оборудование; - движение технологического транспорта ОЗП=1,15; ЭМ=1,15 к расх.; ЗПМ=1,15; ТЗ=1,15; ТЗМ=1,15
|  | Индекс- дефлятор от 2 кв. 2026 г. к 4 кв. 2027 г. ЭМ=3,43%; МАТ=3,43% | [16 empty] | Индекс- дефлятор от 2 кв. 2026 г. к 4 кв. 2027 г. ЭМ=3,43%; МАТ=3,43%
| 1-100-23 | Средний разряд работы 2,3 |  | 4: чел.-ч; 5: 0.648; 6: 0.01944; 7: 556.8; 8: 11; Осн.З/п 9: 11 | [6 empty] | Средний разряд работы 2,3
155 | ФСБЦ-01.7.06.08-0012 Приказ Минстроя России от 18.05.2022 №378/пр | Лента сигнальная полиэтиленовая ЛСЭ-300, длина 100 м, ширина 300 мм |  | шт |  | 3 | 1184.06 | 3674 |  |  |  | 3674 | 0 | 0 |  |  |  | Лента сигнальная полиэтиленовая ЛСЭ-300, длина 100 м, ширина 300 мм
|  | Индекс- дефлятор от 2 кв. 2026 г. к 4 кв. 2027 г. ЭМ=3,43%; МАТ=3,43% | [16 empty] | Индекс- дефлятор от 2 кв. 2026 г. к 4 кв. 2027 г. ЭМ=3,43%; МАТ=3,43%
156 | ГЭСН01-02-061-01 Приказ Минстроя России от 18.05.2022 №378/пр | Засыпка вручную траншей, пазух котлованов и ям, группа грунтов: 1 |  | 100 м3 |  | 0.01349 | 45976.64 | 837 | 837 |  |  |  | 1.61 | 0 |  |  |  | Засыпка вручную траншей, пазух котлованов и ям, группа грунтов: 1
| 421/пр_2020_прил.10_т.1_п.4_гр.3 | Производство работ осуществляется в охранной зоне действующей воздушной линии электропередачи, вблизи объектов, находящихся под напряжением, внутри объектов капитального строительства, внутренняя проводка в которых не обесточена, если это приведет к ограничению действий рабочих в соответствии с требованиями техники безопасности ОЗП=1,2; ЭМ=1,2 к расх.; ЗПМ=1,2; ТЗ=1,2; ТЗМ=1,2 | [16 empty] | Производство работ осуществляется в охранной зоне действующей воздушной линии электропередачи, вблизи объектов, находящихся под напряжением, внутри объектов капитального строительства, внутренняя проводка в которых не обесточена, если это приведет к ограничению действий рабочих в соответствии с требованиями техники безопасности ОЗП=1,2; ЭМ=1,2 к расх.; ЗПМ=1,2; ТЗ=1,2; ТЗМ=1,2
| 421/пр_2020_прил.10_т.3_п.3_гр.3 | Производство работ осуществляется на территории действующего предприятия с наличием в зоне производства работ одного или нескольких из следующих факторов: - разветвленная сеть транспортных и инженерных коммуникаций; - стесненные условия для складирования материалов; - действующее технологическое оборудование; - движение технологического транспорта ОЗП=1,15; ЭМ=1,15 к расх.; ЗПМ=1,15; ТЗ=1,15; ТЗМ=1,15 | [16 empty] | Производство работ осуществляется на территории действующего предприятия с наличием в зоне производства работ одного или нескольких из следующих факторов: - разветвленная сеть транспортных и инженерных коммуникаций; - стесненные условия для складирования материалов; - действующее технологическое оборудование; - движение технологического транспорта ОЗП=1,15; ЭМ=1,15 к расх.; ЗПМ=1,15; ТЗ=1,15; ТЗМ=1,15
| 1-100-15 | Средний разряд работы 1,5 |  | 4: чел.-ч; 5: 119.475; 6: 1.6117; 7: 519.51; 8: 837; Осн.З/п 9: 837 | [6 empty] | Средний разряд работы 1,5
Итого по разделу 13 Узел VI. Проход кабельного лотка шириной 0,5 м под существующими кабельными лотками шириной 0,5 м и 1,0 м (ИЦ-2022/127-КС, л.18) - 1 шт (2027 год) |  |  |  | 8: 15854; Мат. 13: 7.58; Мат. 14: 0.11 | [7 empty] | Итого по разделу 13 Узел VI. Проход кабельного лотка шириной 0,5 м под существующими кабельными лотками шириной 0,5 м и 1,0 м (ИЦ-2022/127-КС, л.18) - 1 шт (2027 год)
Раздел 14. Узел VII. Проход кабельного лотка шириной 0,5 м под существующими кабельными лотками шириной 1,0 м (ИЦ-2022/127-КС, л.19) - 7 шт (2027 год) | [16 empty] | Раздел 14. Узел VII. Проход кабельного лотка шириной 0,5 м под существующими кабельными лотками шириной 1,0 м (ИЦ-2022/127-КС, л.19) - 7 шт (2027 год)
157 | ГЭСН01-02-057-02 Приказ Минстроя России от 18.05.2022 №378/пр | Разработка грунта вручную в траншеях глубиной до 2 м без креплений с откосами, группа грунтов: 2 |  | 100 м3 |  | 0.6573 | 83449.52 | 74049 | 74049 |  |  |  | 136.65 | 0 |  |  |  | Разработка грунта вручную в траншеях глубиной до 2 м без креплений с откосами, группа грунтов: 2
| 421/пр_2020_прил.10_т.1_п.4_гр.3 | Производство работ осуществляется в охранной зоне действующей воздушной линии электропередачи, вблизи объектов, находящихся под напряжением, внутри объектов капитального строительства, внутренняя проводка в которых не обесточена, если это приведет к ограничению действий рабочих в соответствии с требованиями техники безопасности ОЗП=1,2; ЭМ=1,2 к расх.; ЗПМ=1,2; ТЗ=1,2; ТЗМ=1,2 | [16 empty] | Производство работ осуществляется в охранной зоне действующей воздушной линии электропередачи, вблизи объектов, находящихся под напряжением, внутри объектов капитального строительства, внутренняя проводка в которых не обесточена, если это приведет к ограничению действий рабочих в соответствии с требованиями техники безопасности ОЗП=1,2; ЭМ=1,2 к расх.; ЗПМ=1,2; ТЗ=1,2; ТЗМ=1,2
| 421/пр_2020_прил.10_т.3_п.3_гр.3 | Производство работ осуществляется на территории действующего предприятия с наличием в зоне производства работ одного или нескольких из следующих факторов: - разветвленная сеть транспортных и инженерных коммуникаций; - стесненные условия для складирования материалов; - действующее технологическое оборудование; - движение технологического транспорта ОЗП=1,15; ЭМ=1,15 к расх.; ЗПМ=1,15; ТЗ=1,15; ТЗМ=1,15 | [16 empty] | Производство работ осуществляется на территории действующего предприятия с наличием в зоне производства работ одного или нескольких из следующих факторов: - разветвленная сеть транспортных и инженерных коммуникаций; - стесненные условия для складирования материалов; - действующее технологическое оборудование; - движение технологического транспорта ОЗП=1,15; ЭМ=1,15 к расх.; ЗПМ=1,15; ТЗ=1,15; ТЗМ=1,15
| 1-100-20 | Средний разряд работы 2,0 |  | 4: чел.-ч; 5: 207.9; 6: 136.6527; 7: 541.88; 8: 74049; Осн.З/п 9: 74049 | [6 empty] | Средний разряд работы 2,0
158 | ГЭСН11-01-002-01 Приказ Минстроя России от 07.11.2024 №747/пр | Устройство подстилающих слоев: песчаных |  | м3 |  | 13.65 | 2054.87 | 41826 | 33007 | 4884 | 3830 | 105 | 55.1 | 5.53 |  |  |  | Устройство подстилающих слоев: песчаных
| 421/пр_2020_прил.10_т.1_п.4_гр.3 | Производство работ осуществляется в охранной зоне действующей воздушной линии электропередачи, вблизи объектов, находящихся под напряжением, внутри объектов капитального строительства, внутренняя проводка в которых не обесточена, если это приведет к ограничению действий рабочих в соответствии с требованиями техники безопасности ОЗП=1,2; ЭМ=1,2 к расх.; ЗПМ=1,2; ТЗ=1,2; ТЗМ=1,2 | [16 empty] | Производство работ осуществляется в охранной зоне действующей воздушной линии электропередачи, вблизи объектов, находящихся под напряжением, внутри объектов капитального строительства, внутренняя проводка в которых не обесточена, если это приведет к ограничению действий рабочих в соответствии с требованиями техники безопасности ОЗП=1,2; ЭМ=1,2 к расх.; ЗПМ=1,2; ТЗ=1,2; ТЗМ=1,2
| 421/пр_2020_прил.10_т.3_п.3_гр.3 | Производство работ осуществляется на территории действующего предприятия с наличием в зоне производства работ одного или нескольких из следующих факторов: - разветвленная сеть транспортных и инженерных коммуникаций; - стесненные условия для складирования материалов; - действующее технологическое оборудование; - движение технологического транспорта ОЗП=1,15; ЭМ=1,15 к расх.; ЗПМ=1,15; ТЗ=1,15; ТЗМ=1,15 | [16 empty] | Производство работ осуществляется на территории действующего предприятия с наличием в зоне производства работ одного или нескольких из следующих факторов: - разветвленная сеть транспортных и инженерных коммуникаций; - стесненные условия для складирования материалов; - действующее технологическое оборудование; - движение технологического транспорта ОЗП=1,15; ЭМ=1,15 к расх.; ЗПМ=1,15; ТЗ=1,15; ТЗМ=1,15
|  | Индекс- дефлятор от 2 кв. 2026 г. к 4 кв. 2027 г. ЭМ=3,43%; МАТ=3,43% | [16 empty] | Индекс- дефлятор от 2 кв. 2026 г. к 4 кв. 2027 г. ЭМ=3,43%; МАТ=3,43%
| 1-100-31 | Средний разряд работы 3,1 |  | 4: чел.-ч; 5: 4.0365; 6: 55.0982; 7: 599.05; 8: 33007; Осн.З/п 9: 33007 | [6 empty] | Средний разряд работы 3,1
| 01.7.03.01-0001 | Вода |  | 4: м3; 5: 0.15; 6: 2.0475; 7: 49.64; 8: 105; Мат. 12: 105 | [6 empty] | Вода
Н | 02.3.01.02 | Песок для строительных работ природный |  | 4: м3; 5: 1.12; 6: 15.288; 7: 0; 8: 0; Мат. 12: 0 | [8 empty] | Песок для строительных работ природный
159 | ФСБЦ-02.3.01.02-1102 Приказ Минстроя России от 18.05.2022 №378/пр | Песок природный для строительных работ I класс, мелкий |  | м3 |  | 2.87 | 1092.34 | 3243 |  |  |  | 3243 | 0 | 0 |  |  |  | Песок природный для строительных работ I класс, мелкий
|  | Индекс- дефлятор от 2 кв. 2026 г. к 4 кв. 2027 г. ЭМ=3,43%; МАТ=3,43% | [16 empty] | Индекс- дефлятор от 2 кв. 2026 г. к 4 кв. 2027 г. ЭМ=3,43%; МАТ=3,43%
160 | ГЭСНм08-02-231-01 Приказ Минстроя России от 12.11.2025 №696/пр | Прокладка труб гибких гофрированных полиэтиленовых в траншее для защиты одного кабеля диаметром: 50 мм |  | 100 м |  | 1.96 | 2368.83 | 6396 | 6233 | 36 | 35 | 92 | 11.7 | 0.05 |  |  |  | Прокладка труб гибких гофрированных полиэтиленовых в траншее для защиты одного кабеля диаметром: 50 мм
| 421/пр_2020_прил.10_т.1_п.4_гр.3 | Производство работ осуществляется в охранной зоне действующей воздушной линии электропередачи, вблизи объектов, находящихся под напряжением, внутри объектов капитального строительства, внутренняя проводка в которых не обесточена, если это приведет к ограничению действий рабочих в соответствии с требованиями техники безопасности ОЗП=1,2; ЭМ=1,2 к расх.; ЗПМ=1,2; ТЗ=1,2; ТЗМ=1,2 | [16 empty] | Производство работ осуществляется в охранной зоне действующей воздушной линии электропередачи, вблизи объектов, находящихся под напряжением, внутри объектов капитального строительства, внутренняя проводка в которых не обесточена, если это приведет к ограничению действий рабочих в соответствии с требованиями техники безопасности ОЗП=1,2; ЭМ=1,2 к расх.; ЗПМ=1,2; ТЗ=1,2; ТЗМ=1,2
| 421/пр_2020_прил.10_т.3_п.3_гр.3 | Производство работ осуществляется на территории действующего предприятия с наличием в зоне производства работ одного или нескольких из следующих факторов: - разветвленная сеть транспортных и инженерных коммуникаций; - стесненные условия для складирования материалов; - действующее технологическое оборудование; - движение технологического транспорта ОЗП=1,15; ЭМ=1,15 к расх.; ЗПМ=1,15; ТЗ=1,15; ТЗМ=1,15 | [16 empty] | Производство работ осуществляется на территории действующего предприятия с наличием в зоне производства работ одного или нескольких из следующих факторов: - разветвленная сеть транспортных и инженерных коммуникаций; - стесненные условия для складирования материалов; - действующее технологическое оборудование; - движение технологического транспорта ОЗП=1,15; ЭМ=1,15 к расх.; ЗПМ=1,15; ТЗ=1,15; ТЗМ=1,15
|  | Индекс- дефлятор от 2 кв. 2026 г. к 4 кв. 2027 г. ЭМ=3,43%; МАТ=3,43% | [16 empty] | Индекс- дефлятор от 2 кв. 2026 г. к 4 кв. 2027 г. ЭМ=3,43%; МАТ=3,43%
| 1-100-18 | Средний разряд работы 1,8 |  | 4: чел.-ч; 5: 5.967; 6: 11.6953; 7: 532.93; 8: 6233; Осн.З/п 9: 6233 | [6 empty] | Средний разряд работы 1,8
161 | ФСБЦ-20.2.12.03-1020 Приказ Минстроя России от 18.05.2022 №378/пр | Трубы гибкие гофрированные из ПВХ, диаметр 50 мм, с протяжкой |  | м |  | 196 | 59.93 | 12149 |  |  |  | 12149 | 0 | 0 |  |  |  | Трубы гибкие гофрированные из ПВХ, диаметр 50 мм, с протяжкой
|  | Индекс- дефлятор от 2 кв. 2026 г. к 4 кв. 2027 г. ЭМ=3,43%; МАТ=3,43% | [16 empty] | Индекс- дефлятор от 2 кв. 2026 г. к 4 кв. 2027 г. ЭМ=3,43%; МАТ=3,43%
162 | ГЭСНм08-02-143-05 Приказ Минстроя России от 18.05.2022 №378/пр | Покрытие кабеля, проложенного в траншее: лентой сигнальной |  | 100 м |  | 0.35 | 280.54 | 140 | 126 | 6 | 6 | 2 | 0.23 | 0.01 |  |  |  | Покрытие кабеля, проложенного в траншее: лентой сигнальной
| 421/пр_2020_прил.10_т.1_п.4_гр.3 | Производство работ осуществляется в охранной зоне действующей воздушной линии электропередачи, вблизи объектов, находящихся под напряжением, внутри объектов капитального строительства, внутренняя проводка в которых не обесточена, если это приведет к ограничению действий рабочих в соответствии с требованиями техники безопасности ОЗП=1,2; ЭМ=1,2 к расх.; ЗПМ=1,2; ТЗ=1,2; ТЗМ=1,2 | [16 empty] | Производство работ осуществляется в охранной зоне действующей воздушной линии электропередачи, вблизи объектов, находящихся под напряжением, внутри объектов капитального строительства, внутренняя проводка в которых не обесточена, если это приведет к ограничению действий рабочих в соответствии с требованиями техники безопасности ОЗП=1,2; ЭМ=1,2 к расх.; ЗПМ=1,2; ТЗ=1,2; ТЗМ=1,2
| 421/пр_2020_прил.10_т.3_п.3_гр.3 | Производство работ осуществляется на территории действующего предприятия с наличием в зоне производства работ одного или нескольких из следующих факторов: - разветвленная сеть транспортных и инженерных коммуникаций; - стесненные условия для складирования материалов; - действующее технологическое оборудование; - движение технологического транспорта ОЗП=1,15; ЭМ=1,15 к расх.; ЗПМ=1,15; ТЗ=1,15; ТЗМ=1,15 | [16 empty] | Производство работ осуществляется на территории действующего предприятия с наличием в зоне производства работ одного или нескольких из следующих факторов: - разветвленная сеть транспортных и инженерных коммуникаций; - стесненные условия для складирования материалов; - действующее технологическое оборудование; - движение технологического транспорта ОЗП=1,15; ЭМ=1,15 к расх.; ЗПМ=1,15; ТЗ=1,15; ТЗМ=1,15
|  | Индекс- дефлятор от 2 кв. 2026 г. к 4 кв. 2027 г. ЭМ=3,43%; МАТ=3,43% | [16 empty] | Индекс- дефлятор от 2 кв. 2026 г. к 4 кв. 2027 г. ЭМ=3,43%; МАТ=3,43%
| 1-100-23 | Средний разряд работы 2,3 |  | 4: чел.-ч; 5: 0.648; 6: 0.2268; 7: 556.8; 8: 126; Осн.З/п 9: 126 | [6 empty] | Средний разряд работы 2,3
163 | ФСБЦ-01.7.06.08-0012 Приказ Минстроя России от 18.05.2022 №378/пр | Лента сигнальная полиэтиленовая ЛСЭ-300, длина 100 м, ширина 300 мм |  | шт |  | 0.35 | 1184.06 | 429 |  |  |  | 429 | 0 | 0 |  |  |  | Лента сигнальная полиэтиленовая ЛСЭ-300, длина 100 м, ширина 300 мм
|  | Индекс- дефлятор от 2 кв. 2026 г. к 4 кв. 2027 г. ЭМ=3,43%; МАТ=3,43% | [16 empty] | Индекс- дефлятор от 2 кв. 2026 г. к 4 кв. 2027 г. ЭМ=3,43%; МАТ=3,43%
164 | ГЭСН01-02-061-01 Приказ Минстроя России от 18.05.2022 №378/пр | Засыпка вручную траншей, пазух котлованов и ям, группа грунтов: 1 |  | 100 м3 |  | 0.5495 | 45976.64 | 34107 | 34107 |  |  |  | 65.65 | 0 |  |  |  | Засыпка вручную траншей, пазух котлованов и ям, группа грунтов: 1
| 421/пр_2020_прил.10_т.1_п.4_гр.3 | Производство работ осуществляется в охранной зоне действующей воздушной линии электропередачи, вблизи объектов, находящихся под напряжением, внутри объектов капитального строительства, внутренняя проводка в которых не обесточена, если это приведет к ограничению действий рабочих в соответствии с требованиями техники безопасности ОЗП=1,2; ЭМ=1,2 к расх.; ЗПМ=1,2; ТЗ=1,2; ТЗМ=1,2 | [16 empty] | Производство работ осуществляется в охранной зоне действующей воздушной линии электропередачи, вблизи объектов, находящихся под напряжением, внутри объектов капитального строительства, внутренняя проводка в которых не обесточена, если это приведет к ограничению действий рабочих в соответствии с требованиями техники безопасности ОЗП=1,2; ЭМ=1,2 к расх.; ЗПМ=1,2; ТЗ=1,2; ТЗМ=1,2
| 421/пр_2020_прил.10_т.3_п.3_гр.3 | Производство работ осуществляется на территории действующего предприятия с наличием в зоне производства работ одного или нескольких из следующих факторов: - разветвленная сеть транспортных и инженерных коммуникаций; - стесненные условия для складирования материалов; - действующее технологическое оборудование; - движение технологического транспорта ОЗП=1,15; ЭМ=1,15 к расх.; ЗПМ=1,15; ТЗ=1,15; ТЗМ=1,15 | [16 empty] | Производство работ осуществляется на территории действующего предприятия с наличием в зоне производства работ одного или нескольких из следующих факторов: - разветвленная сеть транспортных и инженерных коммуникаций; - стесненные условия для складирования материалов; - действующее технологическое оборудование; - движение технологического транспорта ОЗП=1,15; ЭМ=1,15 к расх.; ЗПМ=1,15; ТЗ=1,15; ТЗМ=1,15
| 1-100-15 | Средний разряд работы 1,5 |  | 4: чел.-ч; 5: 119.475; 6: 65.6515; 7: 519.51; 8: 34107; Осн.З/п 9: 34107 | [6 empty] | Средний разряд работы 1,5
Итого по разделу 14 Узел VII. Проход кабельного лотка шириной 0,5 м под существующими кабельными лотками шириной 1,0 м (ИЦ-2022/127-КС, л.19) - 7 шт (2027 год) |  |  |  | 8: 388048; Мат. 13: 269.32; Мат. 14: 5.59 | [7 empty] | Итого по разделу 14 Узел VII. Проход кабельного лотка шириной 0,5 м под существующими кабельными лотками шириной 1,0 м (ИЦ-2022/127-КС, л.19) - 7 шт (2027 год)
Раздел 15. Узел VIII. Проход кабельного лотка шириной 0,5 м под существующим кабельным лотком шириной 1,0 м (ИЦ-2022/127-КС, л.20) - 1 шт (2027 год) | [16 empty] | Раздел 15. Узел VIII. Проход кабельного лотка шириной 0,5 м под существующим кабельным лотком шириной 1,0 м (ИЦ-2022/127-КС, л.20) - 1 шт (2027 год)
165 | ГЭСН01-02-057-02 Приказ Минстроя России от 18.05.2022 №378/пр | Разработка грунта вручную в траншеях глубиной до 2 м без креплений с откосами, группа грунтов: 2 |  | 100 м3 |  | 0.0103 | 83449.52 | 1160 | 1160 |  |  |  | 2.14 | 0 |  |  |  | Разработка грунта вручную в траншеях глубиной до 2 м без креплений с откосами, группа грунтов: 2
| 421/пр_2020_прил.10_т.1_п.4_гр.3 | Производство работ осуществляется в охранной зоне действующей воздушной линии электропередачи, вблизи объектов, находящихся под напряжением, внутри объектов капитального строительства, внутренняя проводка в которых не обесточена, если это приведет к ограничению действий рабочих в соответствии с требованиями техники безопасности ОЗП=1,2; ЭМ=1,2 к расх.; ЗПМ=1,2; ТЗ=1,2; ТЗМ=1,2 | [16 empty] | Производство работ осуществляется в охранной зоне действующей воздушной линии электропередачи, вблизи объектов, находящихся под напряжением, внутри объектов капитального строительства, внутренняя проводка в которых не обесточена, если это приведет к ограничению действий рабочих в соответствии с требованиями техники безопасности ОЗП=1,2; ЭМ=1,2 к расх.; ЗПМ=1,2; ТЗ=1,2; ТЗМ=1,2
| 421/пр_2020_прил.10_т.3_п.3_гр.3 | Производство работ осуществляется на территории действующего предприятия с наличием в зоне производства работ одного или нескольких из следующих факторов: - разветвленная сеть транспортных и инженерных коммуникаций; - стесненные условия для складирования материалов; - действующее технологическое оборудование; - движение технологического транспорта ОЗП=1,15; ЭМ=1,15 к расх.; ЗПМ=1,15; ТЗ=1,15; ТЗМ=1,15 | [16 empty] | Производство работ осуществляется на территории действующего предприятия с наличием в зоне производства работ одного или нескольких из следующих факторов: - разветвленная сеть транспортных и инженерных коммуникаций; - стесненные условия для складирования материалов; - действующее технологическое оборудование; - движение технологического транспорта ОЗП=1,15; ЭМ=1,15 к расх.; ЗПМ=1,15; ТЗ=1,15; ТЗМ=1,15
| 1-100-20 | Средний разряд работы 2,0 |  | 4: чел.-ч; 5: 207.9; 6: 2.1414; 7: 541.88; 8: 1160; Осн.З/п 9: 1160 | [6 empty] | Средний разряд работы 2,0
166 | ГЭСН11-01-002-01 Приказ Минстроя России от 07.11.2024 №747/пр | Устройство подстилающих слоев: песчаных |  | м3 |  | 0.16 | 2054.87 | 490 | 387 | 57 | 45 | 1 | 0.65 | 0.06 |  |  |  | Устройство подстилающих слоев: песчаных
| 421/пр_2020_прил.10_т.1_п.4_гр.3 | Производство работ осуществляется в охранной зоне действующей воздушной линии электропередачи, вблизи объектов, находящихся под напряжением, внутри объектов капитального строительства, внутренняя проводка в которых не обесточена, если это приведет к ограничению действий рабочих в соответствии с требованиями техники безопасности ОЗП=1,2; ЭМ=1,2 к расх.; ЗПМ=1,2; ТЗ=1,2; ТЗМ=1,2 | [16 empty] | Производство работ осуществляется в охранной зоне действующей воздушной линии электропередачи, вблизи объектов, находящихся под напряжением, внутри объектов капитального строительства, внутренняя проводка в которых не обесточена, если это приведет к ограничению действий рабочих в соответствии с требованиями техники безопасности ОЗП=1,2; ЭМ=1,2 к расх.; ЗПМ=1,2; ТЗ=1,2; ТЗМ=1,2
| 421/пр_2020_прил.10_т.3_п.3_гр.3 | Производство работ осуществляется на территории действующего предприятия с наличием в зоне производства работ одного или нескольких из следующих факторов: - разветвленная сеть транспортных и инженерных коммуникаций; - стесненные условия для складирования материалов; - действующее технологическое оборудование; - движение технологического транспорта ОЗП=1,15; ЭМ=1,15 к расх.; ЗПМ=1,15; ТЗ=1,15; ТЗМ=1,15 | [16 empty] | Производство работ осуществляется на территории действующего предприятия с наличием в зоне производства работ одного или нескольких из следующих факторов: - разветвленная сеть транспортных и инженерных коммуникаций; - стесненные условия для складирования материалов; - действующее технологическое оборудование; - движение технологического транспорта ОЗП=1,15; ЭМ=1,15 к расх.; ЗПМ=1,15; ТЗ=1,15; ТЗМ=1,15
|  | Индекс- дефлятор от 2 кв. 2026 г. к 4 кв. 2027 г. ЭМ=3,43%; МАТ=3,43% | [16 empty] | Индекс- дефлятор от 2 кв. 2026 г. к 4 кв. 2027 г. ЭМ=3,43%; МАТ=3,43%
| 1-100-31 | Средний разряд работы 3,1 |  | 4: чел.-ч; 5: 4.0365; 6: 0.64584; 7: 599.05; 8: 387; Осн.З/п 9: 387 | [6 empty] | Средний разряд работы 3,1
| 01.7.03.01-0001 | Вода |  | 4: м3; 5: 0.15; 6: 0.024; 7: 49.64; 8: 1; Мат. 12: 1 | [6 empty] | Вода
Н | 02.3.01.02 | Песок для строительных работ природный |  | 4: м3; 5: 1.12; 6: 0.1792; 7: 0; 8: 0; Мат. 12: 0 | [8 empty] | Песок для строительных работ природный
167 | ФСБЦ-02.3.01.02-1102 Приказ Минстроя России от 18.05.2022 №378/пр | Песок природный для строительных работ I класс, мелкий |  | м3 |  | 0.16 | 1092.34 | 181 |  |  |  | 181 | 0 | 0 |  |  |  | Песок природный для строительных работ I класс, мелкий
|  | Индекс- дефлятор от 2 кв. 2026 г. к 4 кв. 2027 г. ЭМ=3,43%; МАТ=3,43% | [16 empty] | Индекс- дефлятор от 2 кв. 2026 г. к 4 кв. 2027 г. ЭМ=3,43%; МАТ=3,43%
168 | ГЭСНм08-02-231-01 Приказ Минстроя России от 12.11.2025 №696/пр | Прокладка труб гибких гофрированных полиэтиленовых в траншее для защиты одного кабеля диаметром: 50 мм |  | 100 м |  | 0.17 | 2368.83 | 555 | 541 | 3 | 3 | 8 | 1.01 | 0 |  |  |  | Прокладка труб гибких гофрированных полиэтиленовых в траншее для защиты одного кабеля диаметром: 50 мм
| 421/пр_2020_прил.10_т.1_п.4_гр.3 | Производство работ осуществляется в охранной зоне действующей воздушной линии электропередачи, вблизи объектов, находящихся под напряжением, внутри объектов капитального строительства, внутренняя проводка в которых не обесточена, если это приведет к ограничению действий рабочих в соответствии с требованиями техники безопасности ОЗП=1,2; ЭМ=1,2 к расх.; ЗПМ=1,2; ТЗ=1,2; ТЗМ=1,2 | [16 empty] | Производство работ осуществляется в охранной зоне действующей воздушной линии электропередачи, вблизи объектов, находящихся под напряжением, внутри объектов капитального строительства, внутренняя проводка в которых не обесточена, если это приведет к ограничению действий рабочих в соответствии с требованиями техники безопасности ОЗП=1,2; ЭМ=1,2 к расх.; ЗПМ=1,2; ТЗ=1,2; ТЗМ=1,2
| 421/пр_2020_прил.10_т.3_п.3_гр.3 | Производство работ осуществляется на территории действующего предприятия с наличием в зоне производства работ одного или нескольких из следующих факторов: - разветвленная сеть транспортных и инженерных коммуникаций; - стесненные условия для складирования материалов; - действующее технологическое оборудование; - движение технологического транспорта ОЗП=1,15; ЭМ=1,15 к расх.; ЗПМ=1,15; ТЗ=1,15; ТЗМ=1,15 | [16 empty] | Производство работ осуществляется на территории действующего предприятия с наличием в зоне производства работ одного или нескольких из следующих факторов: - разветвленная сеть транспортных и инженерных коммуникаций; - стесненные условия для складирования материалов; - действующее технологическое оборудование; - движение технологического транспорта ОЗП=1,15; ЭМ=1,15 к расх.; ЗПМ=1,15; ТЗ=1,15; ТЗМ=1,15
|  | Индекс- дефлятор от 2 кв. 2026 г. к 4 кв. 2027 г. ЭМ=3,43%; МАТ=3,43% | [16 empty] | Индекс- дефлятор от 2 кв. 2026 г. к 4 кв. 2027 г. ЭМ=3,43%; МАТ=3,43%
| 1-100-18 | Средний разряд работы 1,8 |  | 4: чел.-ч; 5: 5.967; 6: 1.0144; 7: 532.93; 8: 541; Осн.З/п 9: 541 | [6 empty] | Средний разряд работы 1,8
169 | ФСБЦ-20.2.12.03-1020 Приказ Минстроя России от 18.05.2022 №378/пр | Трубы гибкие гофрированные из ПВХ, диаметр 50 мм, с протяжкой |  | м |  | 17 | 59.93 | 1054 |  |  |  | 1054 | 0 | 0 |  |  |  | Трубы гибкие гофрированные из ПВХ, диаметр 50 мм, с протяжкой
|  | Индекс- дефлятор от 2 кв. 2026 г. к 4 кв. 2027 г. ЭМ=3,43%; МАТ=3,43% | [16 empty] | Индекс- дефлятор от 2 кв. 2026 г. к 4 кв. 2027 г. ЭМ=3,43%; МАТ=3,43%
170 | ГЭСНм08-02-143-05 Приказ Минстроя России от 18.05.2022 №378/пр | Покрытие кабеля, проложенного в траншее: лентой сигнальной |  | 100 м |  | 0.02 | 280.54 | 7 | 7 |  |  |  | 0.01 | 0 |  |  |  | Покрытие кабеля, проложенного в траншее: лентой сигнальной
| 421/пр_2020_прил.10_т.1_п.4_гр.3 | Производство работ осуществляется в охранной зоне действующей воздушной линии электропередачи, вблизи объектов, находящихся под напряжением, внутри объектов капитального строительства, внутренняя проводка в которых не обесточена, если это приведет к ограничению действий рабочих в соответствии с требованиями техники безопасности ОЗП=1,2; ЭМ=1,2 к расх.; ЗПМ=1,2; ТЗ=1,2; ТЗМ=1,2 | [16 empty] | Производство работ осуществляется в охранной зоне действующей воздушной линии электропередачи, вблизи объектов, находящихся под напряжением, внутри объектов капитального строительства, внутренняя проводка в которых не обесточена, если это приведет к ограничению действий рабочих в соответствии с требованиями техники безопасности ОЗП=1,2; ЭМ=1,2 к расх.; ЗПМ=1,2; ТЗ=1,2; ТЗМ=1,2
| 421/пр_2020_прил.10_т.3_п.3_гр.3 | Производство работ осуществляется на территории действующего предприятия с наличием в зоне производства работ одного или нескольких из следующих факторов: - разветвленная сеть транспортных и инженерных коммуникаций; - стесненные условия для складирования материалов; - действующее технологическое оборудование; - движение технологического транспорта ОЗП=1,15; ЭМ=1,15 к расх.; ЗПМ=1,15; ТЗ=1,15; ТЗМ=1,15 | [16 empty] | Производство работ осуществляется на территории действующего предприятия с наличием в зоне производства работ одного или нескольких из следующих факторов: - разветвленная сеть транспортных и инженерных коммуникаций; - стесненные условия для складирования материалов; - действующее технологическое оборудование; - движение технологического транспорта ОЗП=1,15; ЭМ=1,15 к расх.; ЗПМ=1,15; ТЗ=1,15; ТЗМ=1,15
|  | Индекс- дефлятор от 2 кв. 2026 г. к 4 кв. 2027 г. ЭМ=3,43%; МАТ=3,43% | [16 empty] | Индекс- дефлятор от 2 кв. 2026 г. к 4 кв. 2027 г. ЭМ=3,43%; МАТ=3,43%
| 1-100-23 | Средний разряд работы 2,3 |  | 4: чел.-ч; 5: 0.648; 6: 0.01296; 7: 556.8; 8: 7; Осн.З/п 9: 7 | [6 empty] | Средний разряд работы 2,3
171 | ФСБЦ-01.7.06.08-0012 Приказ Минстроя России от 18.05.2022 №378/пр | Лента сигнальная полиэтиленовая ЛСЭ-300, длина 100 м, ширина 300 мм |  | шт |  | 0.02 | 1184.06 | 24 |  |  |  | 24 | 0 | 0 |  |  |  | Лента сигнальная полиэтиленовая ЛСЭ-300, длина 100 м, ширина 300 мм
|  | Индекс- дефлятор от 2 кв. 2026 г. к 4 кв. 2027 г. ЭМ=3,43%; МАТ=3,43% | [16 empty] | Индекс- дефлятор от 2 кв. 2026 г. к 4 кв. 2027 г. ЭМ=3,43%; МАТ=3,43%
172 | ГЭСН01-02-061-01 Приказ Минстроя России от 18.05.2022 №378/пр | Засыпка вручную траншей, пазух котлованов и ям, группа грунтов: 1 |  | 100 м3 |  | 0.0087 | 45976.64 | 540 | 540 |  |  |  | 1.04 | 0 |  |  |  | Засыпка вручную траншей, пазух котлованов и ям, группа грунтов: 1
| 421/пр_2020_прил.10_т.1_п.4_гр.3 | Производство работ осуществляется в охранной зоне действующей воздушной линии электропередачи, вблизи объектов, находящихся под напряжением, внутри объектов капитального строительства, внутренняя проводка в которых не обесточена, если это приведет к ограничению действий рабочих в соответствии с требованиями техники безопасности ОЗП=1,2; ЭМ=1,2 к расх.; ЗПМ=1,2; ТЗ=1,2; ТЗМ=1,2 | [16 empty] | Производство работ осуществляется в охранной зоне действующей воздушной линии электропередачи, вблизи объектов, находящихся под напряжением, внутри объектов капитального строительства, внутренняя проводка в которых не обесточена, если это приведет к ограничению действий рабочих в соответствии с требованиями техники безопасности ОЗП=1,2; ЭМ=1,2 к расх.; ЗПМ=1,2; ТЗ=1,2; ТЗМ=1,2
| 421/пр_2020_прил.10_т.3_п.3_гр.3 | Производство работ осуществляется на территории действующего предприятия с наличием в зоне производства работ одного или нескольких из следующих факторов: - разветвленная сеть транспортных и инженерных коммуникаций; - стесненные условия для складирования материалов; - действующее технологическое оборудование; - движение технологического транспорта ОЗП=1,15; ЭМ=1,15 к расх.; ЗПМ=1,15; ТЗ=1,15; ТЗМ=1,15 | [16 empty] | Производство работ осуществляется на территории действующего предприятия с наличием в зоне производства работ одного или нескольких из следующих факторов: - разветвленная сеть транспортных и инженерных коммуникаций; - стесненные условия для складирования материалов; - действующее технологическое оборудование; - движение технологического транспорта ОЗП=1,15; ЭМ=1,15 к расх.; ЗПМ=1,15; ТЗ=1,15; ТЗМ=1,15
| 1-100-15 | Средний разряд работы 1,5 |  | 4: чел.-ч; 5: 119.475; 6: 1.0394; 7: 519.51; 8: 540; Осн.З/п 9: 540 | [6 empty] | Средний разряд работы 1,5
Итого по разделу 15 Узел VIII. Проход кабельного лотка шириной 0,5 м под существующим кабельным лотком шириной 1,0 м (ИЦ-2022/127-КС, л.20) - 1 шт (2027 год) |  |  |  | 8: 7811; Мат. 13: 4.85; Мат. 14: 0.07 | [7 empty] | Итого по разделу 15 Узел VIII. Проход кабельного лотка шириной 0,5 м под существующим кабельным лотком шириной 1,0 м (ИЦ-2022/127-КС, л.20) - 1 шт (2027 год)
Раздел 16. Узел IX. Проход кабельного лотка шириной 0,5 м под существующими кабельными лотками шириной 0,5 м и 1,0 м (ИЦ-2022/127-КС, л.21) - 3 шт (2027 год) | [16 empty] | Раздел 16. Узел IX. Проход кабельного лотка шириной 0,5 м под существующими кабельными лотками шириной 0,5 м и 1,0 м (ИЦ-2022/127-КС, л.21) - 3 шт (2027 год)
173 | ГЭСН01-02-057-02 Приказ Минстроя России от 18.05.2022 №378/пр | Разработка грунта вручную в траншеях глубиной до 2 м без креплений с откосами, группа грунтов: 2 |  | 100 м3 |  | 0.0645 | 83449.52 | 7266 | 7266 |  |  |  | 13.41 | 0 |  |  |  | Разработка грунта вручную в траншеях глубиной до 2 м без креплений с откосами, группа грунтов: 2
| 421/пр_2020_прил.10_т.1_п.4_гр.3 | Производство работ осуществляется в охранной зоне действующей воздушной линии электропередачи, вблизи объектов, находящихся под напряжением, внутри объектов капитального строительства, внутренняя проводка в которых не обесточена, если это приведет к ограничению действий рабочих в соответствии с требованиями техники безопасности ОЗП=1,2; ЭМ=1,2 к расх.; ЗПМ=1,2; ТЗ=1,2; ТЗМ=1,2 | [16 empty] | Производство работ осуществляется в охранной зоне действующей воздушной линии электропередачи, вблизи объектов, находящихся под напряжением, внутри объектов капитального строительства, внутренняя проводка в которых не обесточена, если это приведет к ограничению действий рабочих в соответствии с требованиями техники безопасности ОЗП=1,2; ЭМ=1,2 к расх.; ЗПМ=1,2; ТЗ=1,2; ТЗМ=1,2
| 421/пр_2020_прил.10_т.3_п.3_гр.3 | Производство работ осуществляется на территории действующего предприятия с наличием в зоне производства работ одного или нескольких из следующих факторов: - разветвленная сеть транспортных и инженерных коммуникаций; - стесненные условия для складирования материалов; - действующее технологическое оборудование; - движение технологического транспорта ОЗП=1,15; ЭМ=1,15 к расх.; ЗПМ=1,15; ТЗ=1,15; ТЗМ=1,15 | [16 empty] | Производство работ осуществляется на территории действующего предприятия с наличием в зоне производства работ одного или нескольких из следующих факторов: - разветвленная сеть транспортных и инженерных коммуникаций; - стесненные условия для складирования материалов; - действующее технологическое оборудование; - движение технологического транспорта ОЗП=1,15; ЭМ=1,15 к расх.; ЗПМ=1,15; ТЗ=1,15; ТЗМ=1,15
| 1-100-20 | Средний разряд работы 2,0 |  | 4: чел.-ч; 5: 207.9; 6: 13.4095; 7: 541.88; 8: 7266; Осн.З/п 9: 7266 | [6 empty] | Средний разряд работы 2,0
174 | ГЭСН11-01-002-01 Приказ Минстроя России от 07.11.2024 №747/пр | Устройство подстилающих слоев: песчаных |  | м3 |  | 1.44 | 2054.87 | 4413 | 3482 | 516 | 404 | 11 | 5.81 | 0.58 |  |  |  | Устройство подстилающих слоев: песчаных
| 421/пр_2020_прил.10_т.1_п.4_гр.3 | Производство работ осуществляется в охранной зоне действующей воздушной линии электропередачи, вблизи объектов, находящихся под напряжением, внутри объектов капитального строительства, внутренняя проводка в которых не обесточена, если это приведет к ограничению действий рабочих в соответствии с требованиями техники безопасности ОЗП=1,2; ЭМ=1,2 к расх.; ЗПМ=1,2; ТЗ=1,2; ТЗМ=1,2 | [16 empty] | Производство работ осуществляется в охранной зоне действующей воздушной линии электропередачи, вблизи объектов, находящихся под напряжением, внутри объектов капитального строительства, внутренняя проводка в которых не обесточена, если это приведет к ограничению действий рабочих в соответствии с требованиями техники безопасности ОЗП=1,2; ЭМ=1,2 к расх.; ЗПМ=1,2; ТЗ=1,2; ТЗМ=1,2
| 421/пр_2020_прил.10_т.3_п.3_гр.3 | Производство работ осуществляется на территории действующего предприятия с наличием в зоне производства работ одного или нескольких из следующих факторов: - разветвленная сеть транспортных и инженерных коммуникаций; - стесненные условия для складирования материалов; - действующее технологическое оборудование; - движение технологического транспорта ОЗП=1,15; ЭМ=1,15 к расх.; ЗПМ=1,15; ТЗ=1,15; ТЗМ=1,15 | [16 empty] | Производство работ осуществляется на территории действующего предприятия с наличием в зоне производства работ одного или нескольких из следующих факторов: - разветвленная сеть транспортных и инженерных коммуникаций; - стесненные условия для складирования материалов; - действующее технологическое оборудование; - движение технологического транспорта ОЗП=1,15; ЭМ=1,15 к расх.; ЗПМ=1,15; ТЗ=1,15; ТЗМ=1,15
|  | Индекс- дефлятор от 2 кв. 2026 г. к 4 кв. 2027 г. ЭМ=3,43%; МАТ=3,43% | [16 empty] | Индекс- дефлятор от 2 кв. 2026 г. к 4 кв. 2027 г. ЭМ=3,43%; МАТ=3,43%
| 1-100-31 | Средний разряд работы 3,1 |  | 4: чел.-ч; 5: 4.0365; 6: 5.8126; 7: 599.05; 8: 3482; Осн.З/п 9: 3482 | [6 empty] | Средний разряд работы 3,1
| 01.7.03.01-0001 | Вода |  | 4: м3; 5: 0.15; 6: 0.216; 7: 49.64; 8: 11; Мат. 12: 11 | [6 empty] | Вода
Н | 02.3.01.02 | Песок для строительных работ природный |  | 4: м3; 5: 1.12; 6: 1.6128; 7: 0; 8: 0; Мат. 12: 0 | [8 empty] | Песок для строительных работ природный
175 | ФСБЦ-02.3.01.02-1102 Приказ Минстроя России от 18.05.2022 №378/пр | Песок природный для строительных работ I класс, мелкий |  | м3 |  | 1.6128 | 1092.34 | 1822 |  |  |  | 1822 | 0 | 0 |  |  |  | Песок природный для строительных работ I класс, мелкий
|  | Индекс- дефлятор от 2 кв. 2026 г. к 4 кв. 2027 г. ЭМ=3,43%; МАТ=3,43% | [16 empty] | Индекс- дефлятор от 2 кв. 2026 г. к 4 кв. 2027 г. ЭМ=3,43%; МАТ=3,43%
176 | ГЭСНм08-02-231-01 Приказ Минстроя России от 12.11.2025 №696/пр | Прокладка труб гибких гофрированных полиэтиленовых в траншее для защиты одного кабеля диаметром: 50 мм |  | 100 м |  | 1.98 | 2368.83 | 6462 | 6296 | 37 | 36 | 93 | 11.81 | 0.05 |  |  |  | Прокладка труб гибких гофрированных полиэтиленовых в траншее для защиты одного кабеля диаметром: 50 мм
| 421/пр_2020_прил.10_т.1_п.4_гр.3 | Производство работ осуществляется в охранной зоне действующей воздушной линии электропередачи, вблизи объектов, находящихся под напряжением, внутри объектов капитального строительства, внутренняя проводка в которых не обесточена, если это приведет к ограничению действий рабочих в соответствии с требованиями техники безопасности ОЗП=1,2; ЭМ=1,2 к расх.; ЗПМ=1,2; ТЗ=1,2; ТЗМ=1,2 | [16 empty] | Производство работ осуществляется в охранной зоне действующей воздушной линии электропередачи, вблизи объектов, находящихся под напряжением, внутри объектов капитального строительства, внутренняя проводка в которых не обесточена, если это приведет к ограничению действий рабочих в соответствии с требованиями техники безопасности ОЗП=1,2; ЭМ=1,2 к расх.; ЗПМ=1,2; ТЗ=1,2; ТЗМ=1,2
| 421/пр_2020_прил.10_т.3_п.3_гр.3 | Производство работ осуществляется на территории действующего предприятия с наличием в зоне производства работ одного или нескольких из следующих факторов: - разветвленная сеть транспортных и инженерных коммуникаций; - стесненные условия для складирования материалов; - действующее технологическое оборудование; - движение технологического транспорта ОЗП=1,15; ЭМ=1,15 к расх.; ЗПМ=1,15; ТЗ=1,15; ТЗМ=1,15 | [16 empty] | Производство работ осуществляется на территории действующего предприятия с наличием в зоне производства работ одного или нескольких из следующих факторов: - разветвленная сеть транспортных и инженерных коммуникаций; - стесненные условия для складирования материалов; - действующее технологическое оборудование; - движение технологического транспорта ОЗП=1,15; ЭМ=1,15 к расх.; ЗПМ=1,15; ТЗ=1,15; ТЗМ=1,15
|  | Индекс- дефлятор от 2 кв. 2026 г. к 4 кв. 2027 г. ЭМ=3,43%; МАТ=3,43% | [16 empty] | Индекс- дефлятор от 2 кв. 2026 г. к 4 кв. 2027 г. ЭМ=3,43%; МАТ=3,43%
| 1-100-18 | Средний разряд работы 1,8 |  | 4: чел.-ч; 5: 5.967; 6: 11.8147; 7: 532.93; 8: 6296; Осн.З/п 9: 6296 | [6 empty] | Средний разряд работы 1,8
177 | ФСБЦ-20.2.12.03-1020 Приказ Минстроя России от 18.05.2022 №378/пр | Трубы гибкие гофрированные из ПВХ, диаметр 50 мм, с протяжкой |  | м |  | 198 | 59.93 | 12273 |  |  |  | 12273 | 0 | 0 |  |  |  | Трубы гибкие гофрированные из ПВХ, диаметр 50 мм, с протяжкой
|  | Индекс- дефлятор от 2 кв. 2026 г. к 4 кв. 2027 г. ЭМ=3,43%; МАТ=3,43% | [16 empty] | Индекс- дефлятор от 2 кв. 2026 г. к 4 кв. 2027 г. ЭМ=3,43%; МАТ=3,43%
178 | ГЭСНм08-02-143-05 Приказ Минстроя России от 18.05.2022 №378/пр | Покрытие кабеля, проложенного в траншее: лентой сигнальной |  | 100 м |  | 0.18 | 280.54 | 72 | 65 | 3 | 3 | 1 | 0.12 | 0 |  |  |  | Покрытие кабеля, проложенного в траншее: лентой сигнальной
| 421/пр_2020_прил.10_т.1_п.4_гр.3 | Производство работ осуществляется в охранной зоне действующей воздушной линии электропередачи, вблизи объектов, находящихся под напряжением, внутри объектов капитального строительства, внутренняя проводка в которых не обесточена, если это приведет к ограничению действий рабочих в соответствии с требованиями техники безопасности ОЗП=1,2; ЭМ=1,2 к расх.; ЗПМ=1,2; ТЗ=1,2; ТЗМ=1,2 | [16 empty] | Производство работ осуществляется в охранной зоне действующей воздушной линии электропередачи, вблизи объектов, находящихся под напряжением, внутри объектов капитального строительства, внутренняя проводка в которых не обесточена, если это приведет к ограничению действий рабочих в соответствии с требованиями техники безопасности ОЗП=1,2; ЭМ=1,2 к расх.; ЗПМ=1,2; ТЗ=1,2; ТЗМ=1,2
| 421/пр_2020_прил.10_т.3_п.3_гр.3 | Производство работ осуществляется на территории действующего предприятия с наличием в зоне производства работ одного или нескольких из следующих факторов: - разветвленная сеть транспортных и инженерных коммуникаций; - стесненные условия для складирования материалов; - действующее технологическое оборудование; - движение технологического транспорта ОЗП=1,15; ЭМ=1,15 к расх.; ЗПМ=1,15; ТЗ=1,15; ТЗМ=1,15 | [16 empty] | Производство работ осуществляется на территории действующего предприятия с наличием в зоне производства работ одного или нескольких из следующих факторов: - разветвленная сеть транспортных и инженерных коммуникаций; - стесненные условия для складирования материалов; - действующее технологическое оборудование; - движение технологического транспорта ОЗП=1,15; ЭМ=1,15 к расх.; ЗПМ=1,15; ТЗ=1,15; ТЗМ=1,15
|  | Индекс- дефлятор от 2 кв. 2026 г. к 4 кв. 2027 г. ЭМ=3,43%; МАТ=3,43% | [16 empty] | Индекс- дефлятор от 2 кв. 2026 г. к 4 кв. 2027 г. ЭМ=3,43%; МАТ=3,43%
| 1-100-23 | Средний разряд работы 2,3 |  | 4: чел.-ч; 5: 0.648; 6: 0.11664; 7: 556.8; 8: 65; Осн.З/п 9: 65 | [6 empty] | Средний разряд работы 2,3
179 | ФСБЦ-01.7.06.08-0012 Приказ Минстроя России от 18.05.2022 №378/пр | Лента сигнальная полиэтиленовая ЛСЭ-300, длина 100 м, ширина 300 мм |  | шт |  | 0.18 | 1184.06 | 220 |  |  |  | 220 | 0 | 0 |  |  |  | Лента сигнальная полиэтиленовая ЛСЭ-300, длина 100 м, ширина 300 мм
|  | Индекс- дефлятор от 2 кв. 2026 г. к 4 кв. 2027 г. ЭМ=3,43%; МАТ=3,43% | [16 empty] | Индекс- дефлятор от 2 кв. 2026 г. к 4 кв. 2027 г. ЭМ=3,43%; МАТ=3,43%
180 | ГЭСН01-02-061-01 Приказ Минстроя России от 18.05.2022 №378/пр | Засыпка вручную траншей, пазух котлованов и ям, группа грунтов: 1 |  | 100 м3 |  | 0.0504 | 45976.64 | 3128 | 3128 |  |  |  | 6.02 | 0 |  |  |  | Засыпка вручную траншей, пазух котлованов и ям, группа грунтов: 1
| 421/пр_2020_прил.10_т.1_п.4_гр.3 | Производство работ осуществляется в охранной зоне действующей воздушной линии электропередачи, вблизи объектов, находящихся под напряжением, внутри объектов капитального строительства, внутренняя проводка в которых не обесточена, если это приведет к ограничению действий рабочих в соответствии с требованиями техники безопасности ОЗП=1,2; ЭМ=1,2 к расх.; ЗПМ=1,2; ТЗ=1,2; ТЗМ=1,2 | [16 empty] | Производство работ осуществляется в охранной зоне действующей воздушной линии электропередачи, вблизи объектов, находящихся под напряжением, внутри объектов капитального строительства, внутренняя проводка в которых не обесточена, если это приведет к ограничению действий рабочих в соответствии с требованиями техники безопасности ОЗП=1,2; ЭМ=1,2 к расх.; ЗПМ=1,2; ТЗ=1,2; ТЗМ=1,2
| 421/пр_2020_прил.10_т.3_п.3_гр.3 | Производство работ осуществляется на территории действующего предприятия с наличием в зоне производства работ одного или нескольких из следующих факторов: - разветвленная сеть транспортных и инженерных коммуникаций; - стесненные условия для складирования материалов; - действующее технологическое оборудование; - движение технологического транспорта ОЗП=1,15; ЭМ=1,15 к расх.; ЗПМ=1,15; ТЗ=1,15; ТЗМ=1,15 | [16 empty] | Производство работ осуществляется на территории действующего предприятия с наличием в зоне производства работ одного или нескольких из следующих факторов: - разветвленная сеть транспортных и инженерных коммуникаций; - стесненные условия для складирования материалов; - действующее технологическое оборудование; - движение технологического транспорта ОЗП=1,15; ЭМ=1,15 к расх.; ЗПМ=1,15; ТЗ=1,15; ТЗМ=1,15
| 1-100-15 | Средний разряд работы 1,5 |  | 4: чел.-ч; 5: 119.475; 6: 6.0215; 7: 519.51; 8: 3128; Осн.З/п 9: 3128 | [6 empty] | Средний разряд работы 1,5
Итого по разделу 16 Узел IX. Проход кабельного лотка шириной 0,5 м под существующими кабельными лотками шириной 0,5 м и 1,0 м (ИЦ-2022/127-КС, л.21) - 3 шт (2027 год) |  |  |  | 8: 65620; Мат. 13: 37.17; Мат. 14: 0.64 | [7 empty] | Итого по разделу 16 Узел IX. Проход кабельного лотка шириной 0,5 м под существующими кабельными лотками шириной 0,5 м и 1,0 м (ИЦ-2022/127-КС, л.21) - 3 шт (2027 год)
Раздел 17. Узел X. Проход кабельного лотка шириной 1,0 м под существующими кабельными лотками шириной 0,5 м и 1,0 м (ИЦ-2022/127-КС, л.22) - 1 шт (2027 год) | [16 empty] | Раздел 17. Узел X. Проход кабельного лотка шириной 1,0 м под существующими кабельными лотками шириной 0,5 м и 1,0 м (ИЦ-2022/127-КС, л.22) - 1 шт (2027 год)
181 | ГЭСН01-02-057-02 Приказ Минстроя России от 18.05.2022 №378/пр | Разработка грунта вручную в траншеях глубиной до 2 м без креплений с откосами, группа грунтов: 2 |  | 100 м3 |  | 0.0423 | 83449.52 | 4765 | 4765 |  |  |  | 8.79 | 0 |  |  |  | Разработка грунта вручную в траншеях глубиной до 2 м без креплений с откосами, группа грунтов: 2
| 421/пр_2020_прил.10_т.1_п.4_гр.3 | Производство работ осуществляется в охранной зоне действующей воздушной линии электропередачи, вблизи объектов, находящихся под напряжением, внутри объектов капитального строительства, внутренняя проводка в которых не обесточена, если это приведет к ограничению действий рабочих в соответствии с требованиями техники безопасности ОЗП=1,2; ЭМ=1,2 к расх.; ЗПМ=1,2; ТЗ=1,2; ТЗМ=1,2 | [16 empty] | Производство работ осуществляется в охранной зоне действующей воздушной линии электропередачи, вблизи объектов, находящихся под напряжением, внутри объектов капитального строительства, внутренняя проводка в которых не обесточена, если это приведет к ограничению действий рабочих в соответствии с требованиями техники безопасности ОЗП=1,2; ЭМ=1,2 к расх.; ЗПМ=1,2; ТЗ=1,2; ТЗМ=1,2
| 421/пр_2020_прил.10_т.3_п.3_гр.3 | Производство работ осуществляется на территории действующего предприятия с наличием в зоне производства работ одного или нескольких из следующих факторов: - разветвленная сеть транспортных и инженерных коммуникаций; - стесненные условия для складирования материалов; - действующее технологическое оборудование; - движение технологического транспорта ОЗП=1,15; ЭМ=1,15 к расх.; ЗПМ=1,15; ТЗ=1,15; ТЗМ=1,15 | [16 empty] | Производство работ осуществляется на территории действующего предприятия с наличием в зоне производства работ одного или нескольких из следующих факторов: - разветвленная сеть транспортных и инженерных коммуникаций; - стесненные условия для складирования материалов; - действующее технологическое оборудование; - движение технологического транспорта ОЗП=1,15; ЭМ=1,15 к расх.; ЗПМ=1,15; ТЗ=1,15; ТЗМ=1,15
| 1-100-20 | Средний разряд работы 2,0 |  | 4: чел.-ч; 5: 207.9; 6: 8.7942; 7: 541.88; 8: 4765; Осн.З/п 9: 4765 | [6 empty] | Средний разряд работы 2,0
182 | ГЭСН11-01-002-01 Приказ Минстроя России от 07.11.2024 №747/пр | Устройство подстилающих слоев: песчаных |  | м3 |  | 0.96 | 2054.87 | 2941 | 2321 | 344 | 269 | 7 | 3.88 | 0.39 |  |  |  | Устройство подстилающих слоев: песчаных
| 421/пр_2020_прил.10_т.1_п.4_гр.3 | Производство работ осуществляется в охранной зоне действующей воздушной линии электропередачи, вблизи объектов, находящихся под напряжением, внутри объектов капитального строительства, внутренняя проводка в которых не обесточена, если это приведет к ограничению действий рабочих в соответствии с требованиями техники безопасности ОЗП=1,2; ЭМ=1,2 к расх.; ЗПМ=1,2; ТЗ=1,2; ТЗМ=1,2 | [16 empty] | Производство работ осуществляется в охранной зоне действующей воздушной линии электропередачи, вблизи объектов, находящихся под напряжением, внутри объектов капитального строительства, внутренняя проводка в которых не обесточена, если это приведет к ограничению действий рабочих в соответствии с требованиями техники безопасности ОЗП=1,2; ЭМ=1,2 к расх.; ЗПМ=1,2; ТЗ=1,2; ТЗМ=1,2
| 421/пр_2020_прил.10_т.3_п.3_гр.3 | Производство работ осуществляется на территории действующего предприятия с наличием в зоне производства работ одного или нескольких из следующих факторов: - разветвленная сеть транспортных и инженерных коммуникаций; - стесненные условия для складирования материалов; - действующее технологическое оборудование; - движение технологического транспорта ОЗП=1,15; ЭМ=1,15 к расх.; ЗПМ=1,15; ТЗ=1,15; ТЗМ=1,15 | [16 empty] | Производство работ осуществляется на территории действующего предприятия с наличием в зоне производства работ одного или нескольких из следующих факторов: - разветвленная сеть транспортных и инженерных коммуникаций; - стесненные условия для складирования материалов; - действующее технологическое оборудование; - движение технологического транспорта ОЗП=1,15; ЭМ=1,15 к расх.; ЗПМ=1,15; ТЗ=1,15; ТЗМ=1,15
|  | Индекс- дефлятор от 2 кв. 2026 г. к 4 кв. 2027 г. ЭМ=3,43%; МАТ=3,43% | [16 empty] | Индекс- дефлятор от 2 кв. 2026 г. к 4 кв. 2027 г. ЭМ=3,43%; МАТ=3,43%
| 1-100-31 | Средний разряд работы 3,1 |  | 4: чел.-ч; 5: 4.0365; 6: 3.875; 7: 599.05; 8: 2321; Осн.З/п 9: 2321 | [6 empty] | Средний разряд работы 3,1
| 01.7.03.01-0001 | Вода |  | 4: м3; 5: 0.15; 6: 0.144; 7: 49.64; 8: 7; Мат. 12: 7 | [6 empty] | Вода
Н | 02.3.01.02 | Песок для строительных работ природный |  | 4: м3; 5: 1.12; 6: 1.0752; 7: 0; 8: 0; Мат. 12: 0 | [8 empty] | Песок для строительных работ природный
183 | ФСБЦ-02.3.01.02-1102 Приказ Минстроя России от 18.05.2022 №378/пр | Песок природный для строительных работ I класс, мелкий |  | м3 |  | 0.96 | 1092.34 | 1085 |  |  |  | 1085 | 0 | 0 |  |  |  | Песок природный для строительных работ I класс, мелкий
|  | Индекс- дефлятор от 2 кв. 2026 г. к 4 кв. 2027 г. ЭМ=3,43%; МАТ=3,43% | [16 empty] | Индекс- дефлятор от 2 кв. 2026 г. к 4 кв. 2027 г. ЭМ=3,43%; МАТ=3,43%
184 | ГЭСНм08-02-231-01 Приказ Минстроя России от 12.11.2025 №696/пр | Прокладка труб гибких гофрированных полиэтиленовых в траншее для защиты одного кабеля диаметром: 50 мм |  | 100 м |  | 0.66 | 2368.83 | 2154 | 2099 | 12 | 12 | 31 | 3.94 | 0.02 |  |  |  | Прокладка труб гибких гофрированных полиэтиленовых в траншее для защиты одного кабеля диаметром: 50 мм
| 421/пр_2020_прил.10_т.1_п.4_гр.3 | Производство работ осуществляется в охранной зоне действующей воздушной линии электропередачи, вблизи объектов, находящихся под напряжением, внутри объектов капитального строительства, внутренняя проводка в которых не обесточена, если это приведет к ограничению действий рабочих в соответствии с требованиями техники безопасности ОЗП=1,2; ЭМ=1,2 к расх.; ЗПМ=1,2; ТЗ=1,2; ТЗМ=1,2 | [16 empty] | Производство работ осуществляется в охранной зоне действующей воздушной линии электропередачи, вблизи объектов, находящихся под напряжением, внутри объектов капитального строительства, внутренняя проводка в которых не обесточена, если это приведет к ограничению действий рабочих в соответствии с требованиями техники безопасности ОЗП=1,2; ЭМ=1,2 к расх.; ЗПМ=1,2; ТЗ=1,2; ТЗМ=1,2
| 421/пр_2020_прил.10_т.3_п.3_гр.3 | Производство работ осуществляется на территории действующего предприятия с наличием в зоне производства работ одного или нескольких из следующих факторов: - разветвленная сеть транспортных и инженерных коммуникаций; - стесненные условия для складирования материалов; - действующее технологическое оборудование; - движение технологического транспорта ОЗП=1,15; ЭМ=1,15 к расх.; ЗПМ=1,15; ТЗ=1,15; ТЗМ=1,15 | [16 empty] | Производство работ осуществляется на территории действующего предприятия с наличием в зоне производства работ одного или нескольких из следующих факторов: - разветвленная сеть транспортных и инженерных коммуникаций; - стесненные условия для складирования материалов; - действующее технологическое оборудование; - движение технологического транспорта ОЗП=1,15; ЭМ=1,15 к расх.; ЗПМ=1,15; ТЗ=1,15; ТЗМ=1,15
|  | Индекс- дефлятор от 2 кв. 2026 г. к 4 кв. 2027 г. ЭМ=3,43%; МАТ=3,43% | [16 empty] | Индекс- дефлятор от 2 кв. 2026 г. к 4 кв. 2027 г. ЭМ=3,43%; МАТ=3,43%
| 1-100-18 | Средний разряд работы 1,8 |  | 4: чел.-ч; 5: 5.967; 6: 3.9382; 7: 532.93; 8: 2099; Осн.З/п 9: 2099 | [6 empty] | Средний разряд работы 1,8
185 | ФСБЦ-20.2.12.03-1020 Приказ Минстроя России от 18.05.2022 №378/пр | Трубы гибкие гофрированные из ПВХ, диаметр 50 мм, с протяжкой |  | м |  | 66 | 59.93 | 4091 |  |  |  | 4091 | 0 | 0 |  |  |  | Трубы гибкие гофрированные из ПВХ, диаметр 50 мм, с протяжкой
|  | Индекс- дефлятор от 2 кв. 2026 г. к 4 кв. 2027 г. ЭМ=3,43%; МАТ=3,43% | [16 empty] | Индекс- дефлятор от 2 кв. 2026 г. к 4 кв. 2027 г. ЭМ=3,43%; МАТ=3,43%
186 | ГЭСНм08-02-143-05 Приказ Минстроя России от 18.05.2022 №378/пр | Покрытие кабеля, проложенного в траншее: лентой сигнальной |  | 100 м |  | 0.18 | 280.54 | 72 | 65 | 3 | 3 | 1 | 0.12 | 0 |  |  |  | Покрытие кабеля, проложенного в траншее: лентой сигнальной
| 421/пр_2020_прил.10_т.1_п.4_гр.3 | Производство работ осуществляется в охранной зоне действующей воздушной линии электропередачи, вблизи объектов, находящихся под напряжением, внутри объектов капитального строительства, внутренняя проводка в которых не обесточена, если это приведет к ограничению действий рабочих в соответствии с требованиями техники безопасности ОЗП=1,2; ЭМ=1,2 к расх.; ЗПМ=1,2; ТЗ=1,2; ТЗМ=1,2 | [16 empty] | Производство работ осуществляется в охранной зоне действующей воздушной линии электропередачи, вблизи объектов, находящихся под напряжением, внутри объектов капитального строительства, внутренняя проводка в которых не обесточена, если это приведет к ограничению действий рабочих в соответствии с требованиями техники безопасности ОЗП=1,2; ЭМ=1,2 к расх.; ЗПМ=1,2; ТЗ=1,2; ТЗМ=1,2
| 421/пр_2020_прил.10_т.3_п.3_гр.3 | Производство работ осуществляется на территории действующего предприятия с наличием в зоне производства работ одного или нескольких из следующих факторов: - разветвленная сеть транспортных и инженерных коммуникаций; - стесненные условия для складирования материалов; - действующее технологическое оборудование; - движение технологического транспорта ОЗП=1,15; ЭМ=1,15 к расх.; ЗПМ=1,15; ТЗ=1,15; ТЗМ=1,15 | [16 empty] | Производство работ осуществляется на территории действующего предприятия с наличием в зоне производства работ одного или нескольких из следующих факторов: - разветвленная сеть транспортных и инженерных коммуникаций; - стесненные условия для складирования материалов; - действующее технологическое оборудование; - движение технологического транспорта ОЗП=1,15; ЭМ=1,15 к расх.; ЗПМ=1,15; ТЗ=1,15; ТЗМ=1,15
|  | Индекс- дефлятор от 2 кв. 2026 г. к 4 кв. 2027 г. ЭМ=3,43%; МАТ=3,43% | [16 empty] | Индекс- дефлятор от 2 кв. 2026 г. к 4 кв. 2027 г. ЭМ=3,43%; МАТ=3,43%
| 1-100-23 | Средний разряд работы 2,3 |  | 4: чел.-ч; 5: 0.648; 6: 0.11664; 7: 556.8; 8: 65; Осн.З/п 9: 65 | [6 empty] | Средний разряд работы 2,3
187 | ФСБЦ-01.7.06.08-0012 Приказ Минстроя России от 18.05.2022 №378/пр | Лента сигнальная полиэтиленовая ЛСЭ-300, длина 100 м, ширина 300 мм |  | шт |  | 0.18 | 1184.06 | 220 |  |  |  | 220 | 0 | 0 |  |  |  | Лента сигнальная полиэтиленовая ЛСЭ-300, длина 100 м, ширина 300 мм
|  | Индекс- дефлятор от 2 кв. 2026 г. к 4 кв. 2027 г. ЭМ=3,43%; МАТ=3,43% | [16 empty] | Индекс- дефлятор от 2 кв. 2026 г. к 4 кв. 2027 г. ЭМ=3,43%; МАТ=3,43%
188 | ГЭСН01-02-061-01 Приказ Минстроя России от 18.05.2022 №378/пр | Засыпка вручную траншей, пазух котлованов и ям, группа грунтов: 1 |  | 100 м3 |  | 0.0327 | 45976.64 | 2030 | 2030 |  |  |  | 3.91 | 0 |  |  |  | Засыпка вручную траншей, пазух котлованов и ям, группа грунтов: 1
| 421/пр_2020_прил.10_т.1_п.4_гр.3 | Производство работ осуществляется в охранной зоне действующей воздушной линии электропередачи, вблизи объектов, находящихся под напряжением, внутри объектов капитального строительства, внутренняя проводка в которых не обесточена, если это приведет к ограничению действий рабочих в соответствии с требованиями техники безопасности ОЗП=1,2; ЭМ=1,2 к расх.; ЗПМ=1,2; ТЗ=1,2; ТЗМ=1,2 | [16 empty] | Производство работ осуществляется в охранной зоне действующей воздушной линии электропередачи, вблизи объектов, находящихся под напряжением, внутри объектов капитального строительства, внутренняя проводка в которых не обесточена, если это приведет к ограничению действий рабочих в соответствии с требованиями техники безопасности ОЗП=1,2; ЭМ=1,2 к расх.; ЗПМ=1,2; ТЗ=1,2; ТЗМ=1,2
| 421/пр_2020_прил.10_т.3_п.3_гр.3 | Производство работ осуществляется на территории действующего предприятия с наличием в зоне производства работ одного или нескольких из следующих факторов: - разветвленная сеть транспортных и инженерных коммуникаций; - стесненные условия для складирования материалов; - действующее технологическое оборудование; - движение технологического транспорта ОЗП=1,15; ЭМ=1,15 к расх.; ЗПМ=1,15; ТЗ=1,15; ТЗМ=1,15 | [16 empty] | Производство работ осуществляется на территории действующего предприятия с наличием в зоне производства работ одного или нескольких из следующих факторов: - разветвленная сеть транспортных и инженерных коммуникаций; - стесненные условия для складирования материалов; - действующее технологическое оборудование; - движение технологического транспорта ОЗП=1,15; ЭМ=1,15 к расх.; ЗПМ=1,15; ТЗ=1,15; ТЗМ=1,15
| 1-100-15 | Средний разряд работы 1,5 |  | 4: чел.-ч; 5: 119.475; 6: 3.9068; 7: 519.51; 8: 2030; Осн.З/п 9: 2030 | [6 empty] | Средний разряд работы 1,5
Итого по разделу 17 Узел X. Проход кабельного лотка шириной 1,0 м под существующими кабельными лотками шириной 0,5 м и 1,0 м (ИЦ-2022/127-КС, л.22) - 1 шт (2027 год) |  |  |  | 8: 34051; Мат. 13: 20.63; Мат. 14: 0.41 | [7 empty] | Итого по разделу 17 Узел X. Проход кабельного лотка шириной 1,0 м под существующими кабельными лотками шириной 0,5 м и 1,0 м (ИЦ-2022/127-КС, л.22) - 1 шт (2027 год)
Раздел 18. Узлы XI-XIII. Пересечения существующих и вновь устанавливаемых кабельных ж/б лотков (ИЦ-2022/127-КС, л.23) | [16 empty] | Раздел 18. Узлы XI-XIII. Пересечения существующих и вновь устанавливаемых кабельных ж/б лотков (ИЦ-2022/127-КС, л.23)
(узел XI) 9 шт | [19 empty] | (узел XI) 9 шт
189 | ГЭСН46-03-007-02 Приказ Минстроя России от 26.10.2022 №905/пр | Пробивка проемов в конструкциях: из бетона |  | м3 |  | 0.0316 | 16414.23 | 703 | 631 | 72 |  |  | 1.02 | 0 |  |  |  | Пробивка проемов в конструкциях: из бетона
| 421/пр_2020_прил.10_т.1_п.4_гр.3 | Производство работ осуществляется в охранной зоне действующей воздушной линии электропередачи, вблизи объектов, находящихся под напряжением, внутри объектов капитального строительства, внутренняя проводка в которых не обесточена, если это приведет к ограничению действий рабочих в соответствии с требованиями техники безопасности ОЗП=1,2; ЭМ=1,2 к расх.; ЗПМ=1,2; ТЗ=1,2; ТЗМ=1,2 | [16 empty] | Производство работ осуществляется в охранной зоне действующей воздушной линии электропередачи, вблизи объектов, находящихся под напряжением, внутри объектов капитального строительства, внутренняя проводка в которых не обесточена, если это приведет к ограничению действий рабочих в соответствии с требованиями техники безопасности ОЗП=1,2; ЭМ=1,2 к расх.; ЗПМ=1,2; ТЗ=1,2; ТЗМ=1,2
| 421/пр_2020_прил.10_т.3_п.3_гр.3 | Производство работ осуществляется на территории действующего предприятия с наличием в зоне производства работ одного или нескольких из следующих факторов: - разветвленная сеть транспортных и инженерных коммуникаций; - стесненные условия для складирования материалов; - действующее технологическое оборудование; - движение технологического транспорта ОЗП=1,15; ЭМ=1,15 к расх.; ЗПМ=1,15; ТЗ=1,15; ТЗМ=1,15 | [16 empty] | Производство работ осуществляется на территории действующего предприятия с наличием в зоне производства работ одного или нескольких из следующих факторов: - разветвленная сеть транспортных и инженерных коммуникаций; - стесненные условия для складирования материалов; - действующее технологическое оборудование; - движение технологического транспорта ОЗП=1,15; ЭМ=1,15 к расх.; ЗПМ=1,15; ТЗ=1,15; ТЗМ=1,15
|  | Индекс- дефлятор от 2 кв. 2026 г. к 4 кв. 2027 г. ЭМ=3,43%; МАТ=3,43% | [16 empty] | Индекс- дефлятор от 2 кв. 2026 г. к 4 кв. 2027 г. ЭМ=3,43%; МАТ=3,43%
| 1-100-34 | Средний разряд работы 3,4 |  | 4: чел.-ч; 5: 32.13; 6: 1.0153; 7: 621.43; 8: 631; Осн.З/п 9: 631 | [6 empty] | Средний разряд работы 3,4
(узел XII) 2 шт (2027 год) | [19 empty] | (узел XII) 2 шт (2027 год)
190 | ГЭСН46-03-007-02 Приказ Минстроя России от 26.10.2022 №905/пр | Пробивка проемов в конструкциях: из бетона |  | м3 |  | 0.018 | 16414.23 | 399 | 359 | 40 |  |  | 0.58 | 0 |  |  |  | Пробивка проемов в конструкциях: из бетона
| 421/пр_2020_прил.10_т.1_п.4_гр.3 | Производство работ осуществляется в охранной зоне действующей воздушной линии электропередачи, вблизи объектов, находящихся под напряжением, внутри объектов капитального строительства, внутренняя проводка в которых не обесточена, если это приведет к ограничению действий рабочих в соответствии с требованиями техники безопасности ОЗП=1,2; ЭМ=1,2 к расх.; ЗПМ=1,2; ТЗ=1,2; ТЗМ=1,2 | [16 empty] | Производство работ осуществляется в охранной зоне действующей воздушной линии электропередачи, вблизи объектов, находящихся под напряжением, внутри объектов капитального строительства, внутренняя проводка в которых не обесточена, если это приведет к ограничению действий рабочих в соответствии с требованиями техники безопасности ОЗП=1,2; ЭМ=1,2 к расх.; ЗПМ=1,2; ТЗ=1,2; ТЗМ=1,2
| 421/пр_2020_прил.10_т.3_п.3_гр.3 | Производство работ осуществляется на территории действующего предприятия с наличием в зоне производства работ одного или нескольких из следующих факторов: - разветвленная сеть транспортных и инженерных коммуникаций; - стесненные условия для складирования материалов; - действующее технологическое оборудование; - движение технологического транспорта ОЗП=1,15; ЭМ=1,15 к расх.; ЗПМ=1,15; ТЗ=1,15; ТЗМ=1,15 | [16 empty] | Производство работ осуществляется на территории действующего предприятия с наличием в зоне производства работ одного или нескольких из следующих факторов: - разветвленная сеть транспортных и инженерных коммуникаций; - стесненные условия для складирования материалов; - действующее технологическое оборудование; - движение технологического транспорта ОЗП=1,15; ЭМ=1,15 к расх.; ЗПМ=1,15; ТЗ=1,15; ТЗМ=1,15
|  | Индекс- дефлятор от 2 кв. 2026 г. к 4 кв. 2027 г. ЭМ=3,43%; МАТ=3,43% | [16 empty] | Индекс- дефлятор от 2 кв. 2026 г. к 4 кв. 2027 г. ЭМ=3,43%; МАТ=3,43%
| 1-100-34 | Средний разряд работы 3,4 |  | 4: чел.-ч; 5: 32.13; 6: 0.57834; 7: 621.43; 8: 359; Осн.З/п 9: 359 | [6 empty] | Средний разряд работы 3,4
(узел XIII) 8 шт | [19 empty] | (узел XIII) 8 шт
Демонтаж участка плит перекрытия | [19 empty] | Демонтаж участка плит перекрытия
191 | ГЭСН07-06-002-06 Приказ Минстроя России от 13.05.2024 №323/пр | Устройство плит перекрытий каналов площадью: до 1 м2 |  | 100 шт |  | 0.0096 | 54545.44 | 701 | 228 | 332 | 141 |  | 0.38 | 0.17 |  |  |  | Устройство плит перекрытий каналов площадью: до 1 м2
| 421/пр_2020_прил.10_т.1_п.4_гр.3 | Производство работ осуществляется в охранной зоне действующей воздушной линии электропередачи, вблизи объектов, находящихся под напряжением, внутри объектов капитального строительства, внутренняя проводка в которых не обесточена, если это приведет к ограничению действий рабочих в соответствии с требованиями техники безопасности ОЗП=1,2; ЭМ=1,2 к расх.; ЗПМ=1,2; ТЗ=1,2; ТЗМ=1,2 | [16 empty] | Производство работ осуществляется в охранной зоне действующей воздушной линии электропередачи, вблизи объектов, находящихся под напряжением, внутри объектов капитального строительства, внутренняя проводка в которых не обесточена, если это приведет к ограничению действий рабочих в соответствии с требованиями техники безопасности ОЗП=1,2; ЭМ=1,2 к расх.; ЗПМ=1,2; ТЗ=1,2; ТЗМ=1,2
| 421/пр_2020_прил.10_т.3_п.3_гр.3 | Производство работ осуществляется на территории действующего предприятия с наличием в зоне производства работ одного или нескольких из следующих факторов: - разветвленная сеть транспортных и инженерных коммуникаций; - стесненные условия для складирования материалов; - действующее технологическое оборудование; - движение технологического транспорта ОЗП=1,15; ЭМ=1,15 к расх.; ЗПМ=1,15; ТЗ=1,15; ТЗМ=1,15 | [16 empty] | Производство работ осуществляется на территории действующего предприятия с наличием в зоне производства работ одного или нескольких из следующих факторов: - разветвленная сеть транспортных и инженерных коммуникаций; - стесненные условия для складирования материалов; - действующее технологическое оборудование; - движение технологического транспорта ОЗП=1,15; ЭМ=1,15 к расх.; ЗПМ=1,15; ТЗ=1,15; ТЗМ=1,15
| 571/пр_2022_п.83_т.2_стр.1_стб.3 | Демонтаж (разборка) сборных бетонных и железобетонных строительных конструкций ОЗП=0,8; ЭМ=0,8 к расх.; ЗПМ=0,8; МАТ=0 к расх.; ТЗ=0,8; ТЗМ=0,8 | [16 empty] | Демонтаж (разборка) сборных бетонных и железобетонных строительных конструкций ОЗП=0,8; ЭМ=0,8 к расх.; ЗПМ=0,8; МАТ=0 к расх.; ТЗ=0,8; ТЗМ=0,8
|  | Индекс- дефлятор от 2 кв. 2026 г. к 4 кв. 2027 г. ЭМ=3,43%; МАТ=3,43% | [16 empty] | Индекс- дефлятор от 2 кв. 2026 г. к 4 кв. 2027 г. ЭМ=3,43%; МАТ=3,43%
| 2-100-02 | Рабочий 2 разряда |  | 4: чел.-ч; 5: 12.4848; 6: 0.11985; 7: 541.88; 8: 65; Осн.З/п 9: 65 | [6 empty] | Рабочий 2 разряда
| 2-100-03 | Рабочий 3 разряда |  | 4: чел.-ч; 5: 17.2476; 6: 0.16558; 7: 591.6; 8: 98; Осн.З/п 9: 98 | [6 empty] | Рабочий 3 разряда
| 2-100-04 | Рабочий 4 разряда |  | 4: чел.-ч; 5: 10.2384; 6: 0.098289; 7: 666.17; 8: 65; Осн.З/п 9: 65 | [6 empty] | Рабочий 4 разряда
| 04.3.01.09-0012 | Раствор готовый кладочный, цементный, М50 |  | 4: м3; 5: 0; 6: 0; 7: 7775.56; 8: 0; Мат. 12: 0 | [6 empty] | Раствор готовый кладочный, цементный, М50
Н | 05.1.01.12 | Конструкции сборные железобетонные |  | 4: шт; 5: 0; 6: 0; 7: 0; 8: 0; Мат. 12: 0 | [8 empty] | Конструкции сборные железобетонные
Итого по разделу 18 Узлы XI-XIII. Пересечения существующих и вновь устанавливаемых кабельных ж/б лотков (ИЦ-2022/127-КС, л.23) |  |  |  | 8: 4095; Мат. 13: 1.9774; Мат. 14: 0.16817 | [7 empty] | Итого по разделу 18 Узлы XI-XIII. Пересечения существующих и вновь устанавливаемых кабельных ж/б лотков (ИЦ-2022/127-КС, л.23)
Раздел 19. Узел XIX. Проход кабельного лотка шириной 1,0 м под тремя существующими кабельными лотками шириной 0,8 м и 1,0 м (ИЦ-2022/127-КС, л.26) - 1 шт (2027 год) | [16 empty] | Раздел 19. Узел XIX. Проход кабельного лотка шириной 1,0 м под тремя существующими кабельными лотками шириной 0,8 м и 1,0 м (ИЦ-2022/127-КС, л.26) - 1 шт (2027 год)
192 | ГЭСН01-02-057-02 Приказ Минстроя России от 18.05.2022 №378/пр | Разработка грунта вручную в траншеях глубиной до 2 м без креплений с откосами, группа грунтов: 2 |  | 100 м3 |  | 0.042 | 83449.52 | 4732 | 4732 |  |  |  | 8.73 | 0 |  |  |  | Разработка грунта вручную в траншеях глубиной до 2 м без креплений с откосами, группа грунтов: 2
| 421/пр_2020_прил.10_т.1_п.4_гр.3 | Производство работ осуществляется в охранной зоне действующей воздушной линии электропередачи, вблизи объектов, находящихся под напряжением, внутри объектов капитального строительства, внутренняя проводка в которых не обесточена, если это приведет к ограничению действий рабочих в соответствии с требованиями техники безопасности ОЗП=1,2; ЭМ=1,2 к расх.; ЗПМ=1,2; ТЗ=1,2; ТЗМ=1,2 | [16 empty] | Производство работ осуществляется в охранной зоне действующей воздушной линии электропередачи, вблизи объектов, находящихся под напряжением, внутри объектов капитального строительства, внутренняя проводка в которых не обесточена, если это приведет к ограничению действий рабочих в соответствии с требованиями техники безопасности ОЗП=1,2; ЭМ=1,2 к расх.; ЗПМ=1,2; ТЗ=1,2; ТЗМ=1,2
| 421/пр_2020_прил.10_т.3_п.3_гр.3 | Производство работ осуществляется на территории действующего предприятия с наличием в зоне производства работ одного или нескольких из следующих факторов: - разветвленная сеть транспортных и инженерных коммуникаций; - стесненные условия для складирования материалов; - действующее технологическое оборудование; - движение технологического транспорта ОЗП=1,15; ЭМ=1,15 к расх.; ЗПМ=1,15; ТЗ=1,15; ТЗМ=1,15 | [16 empty] | Производство работ осуществляется на территории действующего предприятия с наличием в зоне производства работ одного или нескольких из следующих факторов: - разветвленная сеть транспортных и инженерных коммуникаций; - стесненные условия для складирования материалов; - действующее технологическое оборудование; - движение технологического транспорта ОЗП=1,15; ЭМ=1,15 к расх.; ЗПМ=1,15; ТЗ=1,15; ТЗМ=1,15
| 1-100-20 | Средний разряд работы 2,0 |  | 4: чел.-ч; 5: 207.9; 6: 8.7318; 7: 541.88; 8: 4732; Осн.З/п 9: 4732 | [6 empty] | Средний разряд работы 2,0
193 | ГЭСН11-01-002-01 Приказ Минстроя России от 07.11.2024 №747/пр | Устройство подстилающих слоев: песчаных |  | м3 |  | 0.96 | 2054.87 | 2941 | 2321 | 344 | 269 | 7 | 3.88 | 0.39 |  |  |  | Устройство подстилающих слоев: песчаных
| 421/пр_2020_прил.10_т.1_п.4_гр.3 | Производство работ осуществляется в охранной зоне действующей воздушной линии электропередачи, вблизи объектов, находящихся под напряжением, внутри объектов капитального строительства, внутренняя проводка в которых не обесточена, если это приведет к ограничению действий рабочих в соответствии с требованиями техники безопасности ОЗП=1,2; ЭМ=1,2 к расх.; ЗПМ=1,2; ТЗ=1,2; ТЗМ=1,2 | [16 empty] | Производство работ осуществляется в охранной зоне действующей воздушной линии электропередачи, вблизи объектов, находящихся под напряжением, внутри объектов капитального строительства, внутренняя проводка в которых не обесточена, если это приведет к ограничению действий рабочих в соответствии с требованиями техники безопасности ОЗП=1,2; ЭМ=1,2 к расх.; ЗПМ=1,2; ТЗ=1,2; ТЗМ=1,2
| 421/пр_2020_прил.10_т.3_п.3_гр.3 | Производство работ осуществляется на территории действующего предприятия с наличием в зоне производства работ одного или нескольких из следующих факторов: - разветвленная сеть транспортных и инженерных коммуникаций; - стесненные условия для складирования материалов; - действующее технологическое оборудование; - движение технологического транспорта ОЗП=1,15; ЭМ=1,15 к расх.; ЗПМ=1,15; ТЗ=1,15; ТЗМ=1,15 | [16 empty] | Производство работ осуществляется на территории действующего предприятия с наличием в зоне производства работ одного или нескольких из следующих факторов: - разветвленная сеть транспортных и инженерных коммуникаций; - стесненные условия для складирования материалов; - действующее технологическое оборудование; - движение технологического транспорта ОЗП=1,15; ЭМ=1,15 к расх.; ЗПМ=1,15; ТЗ=1,15; ТЗМ=1,15
|  | Индекс- дефлятор от 2 кв. 2026 г. к 4 кв. 2027 г. ЭМ=3,43%; МАТ=3,43% | [16 empty] | Индекс- дефлятор от 2 кв. 2026 г. к 4 кв. 2027 г. ЭМ=3,43%; МАТ=3,43%
| 1-100-31 | Средний разряд работы 3,1 |  | 4: чел.-ч; 5: 4.0365; 6: 3.875; 7: 599.05; 8: 2321; Осн.З/п 9: 2321 | [6 empty] | Средний разряд работы 3,1
| 01.7.03.01-0001 | Вода |  | 4: м3; 5: 0.15; 6: 0.144; 7: 49.64; 8: 7; Мат. 12: 7 | [6 empty] | Вода
Н | 02.3.01.02 | Песок для строительных работ природный |  | 4: м3; 5: 1.12; 6: 1.0752; 7: 0; 8: 0; Мат. 12: 0 | [8 empty] | Песок для строительных работ природный
194 | ФСБЦ-02.3.01.02-1102 Приказ Минстроя России от 18.05.2022 №378/пр | Песок природный для строительных работ I класс, мелкий |  | м3 |  | 1.0752 | 1092.34 | 1215 |  |  |  | 1215 | 0 | 0 |  |  |  | Песок природный для строительных работ I класс, мелкий
|  | Индекс- дефлятор от 2 кв. 2026 г. к 4 кв. 2027 г. ЭМ=3,43%; МАТ=3,43% | [16 empty] | Индекс- дефлятор от 2 кв. 2026 г. к 4 кв. 2027 г. ЭМ=3,43%; МАТ=3,43%
195 | ГЭСНм08-02-231-01 Приказ Минстроя России от 12.11.2025 №696/пр | Прокладка труб гибких гофрированных полиэтиленовых в траншее для защиты одного кабеля диаметром: 50 мм |  | 100 м |  | 0.66 | 2368.83 | 2154 | 2099 | 12 | 12 | 31 | 3.94 | 0.02 |  |  |  | Прокладка труб гибких гофрированных полиэтиленовых в траншее для защиты одного кабеля диаметром: 50 мм
| 421/пр_2020_прил.10_т.1_п.4_гр.3 | Производство работ осуществляется в охранной зоне действующей воздушной линии электропередачи, вблизи объектов, находящихся под напряжением, внутри объектов капитального строительства, внутренняя проводка в которых не обесточена, если это приведет к ограничению действий рабочих в соответствии с требованиями техники безопасности ОЗП=1,2; ЭМ=1,2 к расх.; ЗПМ=1,2; ТЗ=1,2; ТЗМ=1,2 | [16 empty] | Производство работ осуществляется в охранной зоне действующей воздушной линии электропередачи, вблизи объектов, находящихся под напряжением, внутри объектов капитального строительства, внутренняя проводка в которых не обесточена, если это приведет к ограничению действий рабочих в соответствии с требованиями техники безопасности ОЗП=1,2; ЭМ=1,2 к расх.; ЗПМ=1,2; ТЗ=1,2; ТЗМ=1,2
| 421/пр_2020_прил.10_т.3_п.3_гр.3 | Производство работ осуществляется на территории действующего предприятия с наличием в зоне производства работ одного или нескольких из следующих факторов: - разветвленная сеть транспортных и инженерных коммуникаций; - стесненные условия для складирования материалов; - действующее технологическое оборудование; - движение технологического транспорта ОЗП=1,15; ЭМ=1,15 к расх.; ЗПМ=1,15; ТЗ=1,15; ТЗМ=1,15 | [16 empty] | Производство работ осуществляется на территории действующего предприятия с наличием в зоне производства работ одного или нескольких из следующих факторов: - разветвленная сеть транспортных и инженерных коммуникаций; - стесненные условия для складирования материалов; - действующее технологическое оборудование; - движение технологического транспорта ОЗП=1,15; ЭМ=1,15 к расх.; ЗПМ=1,15; ТЗ=1,15; ТЗМ=1,15
|  | Индекс- дефлятор от 2 кв. 2026 г. к 4 кв. 2027 г. ЭМ=3,43%; МАТ=3,43% | [16 empty] | Индекс- дефлятор от 2 кв. 2026 г. к 4 кв. 2027 г. ЭМ=3,43%; МАТ=3,43%
| 1-100-18 | Средний разряд работы 1,8 |  | 4: чел.-ч; 5: 5.967; 6: 3.9382; 7: 532.93; 8: 2099; Осн.З/п 9: 2099 | [6 empty] | Средний разряд работы 1,8
196 | ФСБЦ-20.2.12.03-1020 Приказ Минстроя России от 18.05.2022 №378/пр | Трубы гибкие гофрированные из ПВХ, диаметр 50 мм, с протяжкой |  | м |  | 66 | 59.93 | 4091 |  |  |  | 4091 | 0 | 0 |  |  |  | Трубы гибкие гофрированные из ПВХ, диаметр 50 мм, с протяжкой
|  | Индекс- дефлятор от 2 кв. 2026 г. к 4 кв. 2027 г. ЭМ=3,43%; МАТ=3,43% | [16 empty] | Индекс- дефлятор от 2 кв. 2026 г. к 4 кв. 2027 г. ЭМ=3,43%; МАТ=3,43%
197 | ГЭСНм08-02-143-05 Приказ Минстроя России от 18.05.2022 №378/пр | Покрытие кабеля, проложенного в траншее: лентой сигнальной |  | 100 м |  | 0.18 | 280.54 | 72 | 65 | 3 | 3 | 1 | 0.12 | 0 |  |  |  | Покрытие кабеля, проложенного в траншее: лентой сигнальной
| 421/пр_2020_прил.10_т.1_п.4_гр.3 | Производство работ осуществляется в охранной зоне действующей воздушной линии электропередачи, вблизи объектов, находящихся под напряжением, внутри объектов капитального строительства, внутренняя проводка в которых не обесточена, если это приведет к ограничению действий рабочих в соответствии с требованиями техники безопасности ОЗП=1,2; ЭМ=1,2 к расх.; ЗПМ=1,2; ТЗ=1,2; ТЗМ=1,2 | [16 empty] | Производство работ осуществляется в охранной зоне действующей воздушной линии электропередачи, вблизи объектов, находящихся под напряжением, внутри объектов капитального строительства, внутренняя проводка в которых не обесточена, если это приведет к ограничению действий рабочих в соответствии с требованиями техники безопасности ОЗП=1,2; ЭМ=1,2 к расх.; ЗПМ=1,2; ТЗ=1,2; ТЗМ=1,2
| 421/пр_2020_прил.10_т.3_п.3_гр.3 | Производство работ осуществляется на территории действующего предприятия с наличием в зоне производства работ одного или нескольких из следующих факторов: - разветвленная сеть транспортных и инженерных коммуникаций; - стесненные условия для складирования материалов; - действующее технологическое оборудование; - движение технологического транспорта ОЗП=1,15; ЭМ=1,15 к расх.; ЗПМ=1,15; ТЗ=1,15; ТЗМ=1,15 | [16 empty] | Производство работ осуществляется на территории действующего предприятия с наличием в зоне производства работ одного или нескольких из следующих факторов: - разветвленная сеть транспортных и инженерных коммуникаций; - стесненные условия для складирования материалов; - действующее технологическое оборудование; - движение технологического транспорта ОЗП=1,15; ЭМ=1,15 к расх.; ЗПМ=1,15; ТЗ=1,15; ТЗМ=1,15
|  | Индекс- дефлятор от 2 кв. 2026 г. к 4 кв. 2027 г. ЭМ=3,43%; МАТ=3,43% | [16 empty] | Индекс- дефлятор от 2 кв. 2026 г. к 4 кв. 2027 г. ЭМ=3,43%; МАТ=3,43%
| 1-100-23 | Средний разряд работы 2,3 |  | 4: чел.-ч; 5: 0.648; 6: 0.11664; 7: 556.8; 8: 65; Осн.З/п 9: 65 | [6 empty] | Средний разряд работы 2,3
198 | ФСБЦ-01.7.06.08-0012 Приказ Минстроя России от 18.05.2022 №378/пр | Лента сигнальная полиэтиленовая ЛСЭ-300, длина 100 м, ширина 300 мм |  | шт |  | 0.18 | 1184.06 | 220 |  |  |  | 220 | 0 | 0 |  |  |  | Лента сигнальная полиэтиленовая ЛСЭ-300, длина 100 м, ширина 300 мм
|  | Индекс- дефлятор от 2 кв. 2026 г. к 4 кв. 2027 г. ЭМ=3,43%; МАТ=3,43% | [16 empty] | Индекс- дефлятор от 2 кв. 2026 г. к 4 кв. 2027 г. ЭМ=3,43%; МАТ=3,43%
199 | ГЭСН01-02-061-01 Приказ Минстроя России от 18.05.2022 №378/пр | Засыпка вручную траншей, пазух котлованов и ям, группа грунтов: 1 |  | 100 м3 |  | 0.0324 | 45976.64 | 2011 | 2011 |  |  |  | 3.87 | 0 |  |  |  | Засыпка вручную траншей, пазух котлованов и ям, группа грунтов: 1
| 421/пр_2020_прил.10_т.1_п.4_гр.3 | Производство работ осуществляется в охранной зоне действующей воздушной линии электропередачи, вблизи объектов, находящихся под напряжением, внутри объектов капитального строительства, внутренняя проводка в которых не обесточена, если это приведет к ограничению действий рабочих в соответствии с требованиями техники безопасности ОЗП=1,2; ЭМ=1,2 к расх.; ЗПМ=1,2; ТЗ=1,2; ТЗМ=1,2 | [16 empty] | Производство работ осуществляется в охранной зоне действующей воздушной линии электропередачи, вблизи объектов, находящихся под напряжением, внутри объектов капитального строительства, внутренняя проводка в которых не обесточена, если это приведет к ограничению действий рабочих в соответствии с требованиями техники безопасности ОЗП=1,2; ЭМ=1,2 к расх.; ЗПМ=1,2; ТЗ=1,2; ТЗМ=1,2
| 421/пр_2020_прил.10_т.3_п.3_гр.3 | Производство работ осуществляется на территории действующего предприятия с наличием в зоне производства работ одного или нескольких из следующих факторов: - разветвленная сеть транспортных и инженерных коммуникаций; - стесненные условия для складирования материалов; - действующее технологическое оборудование; - движение технологического транспорта ОЗП=1,15; ЭМ=1,15 к расх.; ЗПМ=1,15; ТЗ=1,15; ТЗМ=1,15 | [16 empty] | Производство работ осуществляется на территории действующего предприятия с наличием в зоне производства работ одного или нескольких из следующих факторов: - разветвленная сеть транспортных и инженерных коммуникаций; - стесненные условия для складирования материалов; - действующее технологическое оборудование; - движение технологического транспорта ОЗП=1,15; ЭМ=1,15 к расх.; ЗПМ=1,15; ТЗ=1,15; ТЗМ=1,15
| 1-100-15 | Средний разряд работы 1,5 |  | 4: чел.-ч; 5: 119.475; 6: 3.871; 7: 519.51; 8: 2011; Осн.З/п 9: 2011 | [6 empty] | Средний разряд работы 1,5
Итого по разделу 19 Узел XIX. Проход кабельного лотка шириной 1,0 м под тремя существующими кабельными лотками шириной 0,8 м и 1,0 м (ИЦ-2022/127-КС, л.26) - 1 шт (2027 год) |  |  |  | 8: 34061; Мат. 13: 20.53; Мат. 14: 0.41 | [7 empty] | Итого по разделу 19 Узел XIX. Проход кабельного лотка шириной 1,0 м под тремя существующими кабельными лотками шириной 0,8 м и 1,0 м (ИЦ-2022/127-КС, л.26) - 1 шт (2027 год)
Раздел 20. Узел XX. Проход кабельного лотка шириной 1,0 м под двумя существующими кабельными лотками шириной 0,5 м и 1,0 м со стыковкой с существующим кабельным лотком (2027 год) | [16 empty] | Раздел 20. Узел XX. Проход кабельного лотка шириной 1,0 м под двумя существующими кабельными лотками шириной 0,5 м и 1,0 м со стыковкой с существующим кабельным лотком (2027 год)
200 | ГЭСН01-02-057-02 Приказ Минстроя России от 18.05.2022 №378/пр | Разработка грунта вручную в траншеях глубиной до 2 м без креплений с откосами, группа грунтов: 2 |  | 100 м3 |  | 0.022 | 83449.52 | 2478 | 2478 |  |  |  | 4.57 | 0 |  |  |  | Разработка грунта вручную в траншеях глубиной до 2 м без креплений с откосами, группа грунтов: 2
| 421/пр_2020_прил.10_т.1_п.4_гр.3 | Производство работ осуществляется в охранной зоне действующей воздушной линии электропередачи, вблизи объектов, находящихся под напряжением, внутри объектов капитального строительства, внутренняя проводка в которых не обесточена, если это приведет к ограничению действий рабочих в соответствии с требованиями техники безопасности ОЗП=1,2; ЭМ=1,2 к расх.; ЗПМ=1,2; ТЗ=1,2; ТЗМ=1,2 | [16 empty] | Производство работ осуществляется в охранной зоне действующей воздушной линии электропередачи, вблизи объектов, находящихся под напряжением, внутри объектов капитального строительства, внутренняя проводка в которых не обесточена, если это приведет к ограничению действий рабочих в соответствии с требованиями техники безопасности ОЗП=1,2; ЭМ=1,2 к расх.; ЗПМ=1,2; ТЗ=1,2; ТЗМ=1,2
| 421/пр_2020_прил.10_т.3_п.3_гр.3 | Производство работ осуществляется на территории действующего предприятия с наличием в зоне производства работ одного или нескольких из следующих факторов: - разветвленная сеть транспортных и инженерных коммуникаций; - стесненные условия для складирования материалов; - действующее технологическое оборудование; - движение технологического транспорта ОЗП=1,15; ЭМ=1,15 к расх.; ЗПМ=1,15; ТЗ=1,15; ТЗМ=1,15 | [16 empty] | Производство работ осуществляется на территории действующего предприятия с наличием в зоне производства работ одного или нескольких из следующих факторов: - разветвленная сеть транспортных и инженерных коммуникаций; - стесненные условия для складирования материалов; - действующее технологическое оборудование; - движение технологического транспорта ОЗП=1,15; ЭМ=1,15 к расх.; ЗПМ=1,15; ТЗ=1,15; ТЗМ=1,15
| 1-100-20 | Средний разряд работы 2,0 |  | 4: чел.-ч; 5: 207.9; 6: 4.5738; 7: 541.88; 8: 2478; Осн.З/п 9: 2478 | [6 empty] | Средний разряд работы 2,0
201 | ГЭСН11-01-002-01 Приказ Минстроя России от 07.11.2024 №747/пр | Устройство подстилающих слоев: песчаных |  | м3 |  | 0.58 | 2054.87 | 1777 | 1402 | 208 | 163 | 4 | 2.34 | 0.23 |  |  |  | Устройство подстилающих слоев: песчаных
| 421/пр_2020_прил.10_т.1_п.4_гр.3 | Производство работ осуществляется в охранной зоне действующей воздушной линии электропередачи, вблизи объектов, находящихся под напряжением, внутри объектов капитального строительства, внутренняя проводка в которых не обесточена, если это приведет к ограничению действий рабочих в соответствии с требованиями техники безопасности ОЗП=1,2; ЭМ=1,2 к расх.; ЗПМ=1,2; ТЗ=1,2; ТЗМ=1,2 | [16 empty] | Производство работ осуществляется в охранной зоне действующей воздушной линии электропередачи, вблизи объектов, находящихся под напряжением, внутри объектов капитального строительства, внутренняя проводка в которых не обесточена, если это приведет к ограничению действий рабочих в соответствии с требованиями техники безопасности ОЗП=1,2; ЭМ=1,2 к расх.; ЗПМ=1,2; ТЗ=1,2; ТЗМ=1,2
| 421/пр_2020_прил.10_т.3_п.3_гр.3 | Производство работ осуществляется на территории действующего предприятия с наличием в зоне производства работ одного или нескольких из следующих факторов: - разветвленная сеть транспортных и инженерных коммуникаций; - стесненные условия для складирования материалов; - действующее технологическое оборудование; - движение технологического транспорта ОЗП=1,15; ЭМ=1,15 к расх.; ЗПМ=1,15; ТЗ=1,15; ТЗМ=1,15 | [16 empty] | Производство работ осуществляется на территории действующего предприятия с наличием в зоне производства работ одного или нескольких из следующих факторов: - разветвленная сеть транспортных и инженерных коммуникаций; - стесненные условия для складирования материалов; - действующее технологическое оборудование; - движение технологического транспорта ОЗП=1,15; ЭМ=1,15 к расх.; ЗПМ=1,15; ТЗ=1,15; ТЗМ=1,15
|  | Индекс- дефлятор от 2 кв. 2026 г. к 4 кв. 2027 г. ЭМ=3,43%; МАТ=3,43% | [16 empty] | Индекс- дефлятор от 2 кв. 2026 г. к 4 кв. 2027 г. ЭМ=3,43%; МАТ=3,43%
| 1-100-31 | Средний разряд работы 3,1 |  | 4: чел.-ч; 5: 4.0365; 6: 2.3412; 7: 599.05; 8: 1402; Осн.З/п 9: 1402 | [6 empty] | Средний разряд работы 3,1
| 01.7.03.01-0001 | Вода |  | 4: м3; 5: 0.15; 6: 0.087; 7: 49.64; 8: 4; Мат. 12: 4 | [6 empty] | Вода
Н | 02.3.01.02 | Песок для строительных работ природный |  | 4: м3; 5: 1.12; 6: 0.6496; 7: 0; 8: 0; Мат. 12: 0 | [8 empty] | Песок для строительных работ природный
202 | ФСБЦ-02.3.01.02-1102 Приказ Минстроя России от 18.05.2022 №378/пр | Песок природный для строительных работ I класс, мелкий |  | м3 |  | 0.6496 | 1092.34 | 734 |  |  |  | 734 | 0 | 0 |  |  |  | Песок природный для строительных работ I класс, мелкий
|  | Индекс- дефлятор от 2 кв. 2026 г. к 4 кв. 2027 г. ЭМ=3,43%; МАТ=3,43% | [16 empty] | Индекс- дефлятор от 2 кв. 2026 г. к 4 кв. 2027 г. ЭМ=3,43%; МАТ=3,43%
203 | ГЭСНм08-02-231-01 Приказ Минстроя России от 12.11.2025 №696/пр | Прокладка труб гибких гофрированных полиэтиленовых в траншее для защиты одного кабеля диаметром: 50 мм |  | 100 м |  | 0.66 | 2368.83 | 2154 | 2099 | 12 | 12 | 31 | 3.94 | 0.02 |  |  |  | Прокладка труб гибких гофрированных полиэтиленовых в траншее для защиты одного кабеля диаметром: 50 мм
| 421/пр_2020_прил.10_т.1_п.4_гр.3 | Производство работ осуществляется в охранной зоне действующей воздушной линии электропередачи, вблизи объектов, находящихся под напряжением, внутри объектов капитального строительства, внутренняя проводка в которых не обесточена, если это приведет к ограничению действий рабочих в соответствии с требованиями техники безопасности ОЗП=1,2; ЭМ=1,2 к расх.; ЗПМ=1,2; ТЗ=1,2; ТЗМ=1,2 | [16 empty] | Производство работ осуществляется в охранной зоне действующей воздушной линии электропередачи, вблизи объектов, находящихся под напряжением, внутри объектов капитального строительства, внутренняя проводка в которых не обесточена, если это приведет к ограничению действий рабочих в соответствии с требованиями техники безопасности ОЗП=1,2; ЭМ=1,2 к расх.; ЗПМ=1,2; ТЗ=1,2; ТЗМ=1,2
| 421/пр_2020_прил.10_т.3_п.3_гр.3 | Производство работ осуществляется на территории действующего предприятия с наличием в зоне производства работ одного или нескольких из следующих факторов: - разветвленная сеть транспортных и инженерных коммуникаций; - стесненные условия для складирования материалов; - действующее технологическое оборудование; - движение технологического транспорта ОЗП=1,15; ЭМ=1,15 к расх.; ЗПМ=1,15; ТЗ=1,15; ТЗМ=1,15 | [16 empty] | Производство работ осуществляется на территории действующего предприятия с наличием в зоне производства работ одного или нескольких из следующих факторов: - разветвленная сеть транспортных и инженерных коммуникаций; - стесненные условия для складирования материалов; - действующее технологическое оборудование; - движение технологического транспорта ОЗП=1,15; ЭМ=1,15 к расх.; ЗПМ=1,15; ТЗ=1,15; ТЗМ=1,15
|  | Индекс- дефлятор от 2 кв. 2026 г. к 4 кв. 2027 г. ЭМ=3,43%; МАТ=3,43% | [16 empty] | Индекс- дефлятор от 2 кв. 2026 г. к 4 кв. 2027 г. ЭМ=3,43%; МАТ=3,43%
| 1-100-18 | Средний разряд работы 1,8 |  | 4: чел.-ч; 5: 5.967; 6: 3.9382; 7: 532.93; 8: 2099; Осн.З/п 9: 2099 | [6 empty] | Средний разряд работы 1,8
204 | ФСБЦ-20.2.12.03-1020 Приказ Минстроя России от 18.05.2022 №378/пр | Трубы гибкие гофрированные из ПВХ, диаметр 50 мм, с протяжкой |  | м |  | 66 | 59.93 | 4091 |  |  |  | 4091 | 0 | 0 |  |  |  | Трубы гибкие гофрированные из ПВХ, диаметр 50 мм, с протяжкой
|  | Индекс- дефлятор от 2 кв. 2026 г. к 4 кв. 2027 г. ЭМ=3,43%; МАТ=3,43% | [16 empty] | Индекс- дефлятор от 2 кв. 2026 г. к 4 кв. 2027 г. ЭМ=3,43%; МАТ=3,43%
205 | ГЭСНм08-02-143-05 Приказ Минстроя России от 18.05.2022 №378/пр | Покрытие кабеля, проложенного в траншее: лентой сигнальной |  | 100 м |  | 0.11 | 280.54 | 45 | 40 | 2 | 2 | 1 | 0.07 | 0 |  |  |  | Покрытие кабеля, проложенного в траншее: лентой сигнальной
| 421/пр_2020_прил.10_т.1_п.4_гр.3 | Производство работ осуществляется в охранной зоне действующей воздушной линии электропередачи, вблизи объектов, находящихся под напряжением, внутри объектов капитального строительства, внутренняя проводка в которых не обесточена, если это приведет к ограничению действий рабочих в соответствии с требованиями техники безопасности ОЗП=1,2; ЭМ=1,2 к расх.; ЗПМ=1,2; ТЗ=1,2; ТЗМ=1,2 | [16 empty] | Производство работ осуществляется в охранной зоне действующей воздушной линии электропередачи, вблизи объектов, находящихся под напряжением, внутри объектов капитального строительства, внутренняя проводка в которых не обесточена, если это приведет к ограничению действий рабочих в соответствии с требованиями техники безопасности ОЗП=1,2; ЭМ=1,2 к расх.; ЗПМ=1,2; ТЗ=1,2; ТЗМ=1,2
| 421/пр_2020_прил.10_т.3_п.3_гр.3 | Производство работ осуществляется на территории действующего предприятия с наличием в зоне производства работ одного или нескольких из следующих факторов: - разветвленная сеть транспортных и инженерных коммуникаций; - стесненные условия для складирования материалов; - действующее технологическое оборудование; - движение технологического транспорта ОЗП=1,15; ЭМ=1,15 к расх.; ЗПМ=1,15; ТЗ=1,15; ТЗМ=1,15 | [16 empty] | Производство работ осуществляется на территории действующего предприятия с наличием в зоне производства работ одного или нескольких из следующих факторов: - разветвленная сеть транспортных и инженерных коммуникаций; - стесненные условия для складирования материалов; - действующее технологическое оборудование; - движение технологического транспорта ОЗП=1,15; ЭМ=1,15 к расх.; ЗПМ=1,15; ТЗ=1,15; ТЗМ=1,15
|  | Индекс- дефлятор от 2 кв. 2026 г. к 4 кв. 2027 г. ЭМ=3,43%; МАТ=3,43% | [16 empty] | Индекс- дефлятор от 2 кв. 2026 г. к 4 кв. 2027 г. ЭМ=3,43%; МАТ=3,43%
| 1-100-23 | Средний разряд работы 2,3 |  | 4: чел.-ч; 5: 0.648; 6: 0.07128; 7: 556.8; 8: 40; Осн.З/п 9: 40 | [6 empty] | Средний разряд работы 2,3
206 | ФСБЦ-01.7.06.08-0012 Приказ Минстроя России от 18.05.2022 №378/пр | Лента сигнальная полиэтиленовая ЛСЭ-300, длина 100 м, ширина 300 мм |  | шт |  | 0.11 | 1184.06 | 135 |  |  |  | 135 | 0 | 0 |  |  |  | Лента сигнальная полиэтиленовая ЛСЭ-300, длина 100 м, ширина 300 мм
|  | Индекс- дефлятор от 2 кв. 2026 г. к 4 кв. 2027 г. ЭМ=3,43%; МАТ=3,43% | [16 empty] | Индекс- дефлятор от 2 кв. 2026 г. к 4 кв. 2027 г. ЭМ=3,43%; МАТ=3,43%
207 | ГЭСН01-02-061-01 Приказ Минстроя России от 18.05.2022 №378/пр | Засыпка вручную траншей, пазух котлованов и ям, группа грунтов: 1 |  | 100 м3 |  | 0.0124 | 45976.64 | 770 | 770 |  |  |  | 1.48 | 0 |  |  |  | Засыпка вручную траншей, пазух котлованов и ям, группа грунтов: 1
| 421/пр_2020_прил.10_т.1_п.4_гр.3 | Производство работ осуществляется в охранной зоне действующей воздушной линии электропередачи, вблизи объектов, находящихся под напряжением, внутри объектов капитального строительства, внутренняя проводка в которых не обесточена, если это приведет к ограничению действий рабочих в соответствии с требованиями техники безопасности ОЗП=1,2; ЭМ=1,2 к расх.; ЗПМ=1,2; ТЗ=1,2; ТЗМ=1,2 | [16 empty] | Производство работ осуществляется в охранной зоне действующей воздушной линии электропередачи, вблизи объектов, находящихся под напряжением, внутри объектов капитального строительства, внутренняя проводка в которых не обесточена, если это приведет к ограничению действий рабочих в соответствии с требованиями техники безопасности ОЗП=1,2; ЭМ=1,2 к расх.; ЗПМ=1,2; ТЗ=1,2; ТЗМ=1,2
| 421/пр_2020_прил.10_т.3_п.3_гр.3 | Производство работ осуществляется на территории действующего предприятия с наличием в зоне производства работ одного или нескольких из следующих факторов: - разветвленная сеть транспортных и инженерных коммуникаций; - стесненные условия для складирования материалов; - действующее технологическое оборудование; - движение технологического транспорта ОЗП=1,15; ЭМ=1,15 к расх.; ЗПМ=1,15; ТЗ=1,15; ТЗМ=1,15 | [16 empty] | Производство работ осуществляется на территории действующего предприятия с наличием в зоне производства работ одного или нескольких из следующих факторов: - разветвленная сеть транспортных и инженерных коммуникаций; - стесненные условия для складирования материалов; - действующее технологическое оборудование; - движение технологического транспорта ОЗП=1,15; ЭМ=1,15 к расх.; ЗПМ=1,15; ТЗ=1,15; ТЗМ=1,15
| 1-100-15 | Средний разряд работы 1,5 |  | 4: чел.-ч; 5: 119.475; 6: 1.4815; 7: 519.51; 8: 770; Осн.З/п 9: 770 | [6 empty] | Средний разряд работы 1,5
Итого по разделу 20 Узел XX. Проход кабельного лотка шириной 1,0 м под двумя существующими кабельными лотками шириной 0,5 м и 1,0 м со стыковкой с существующим кабельным лотком (2027 год) |  |  |  | 8: 22399; Мат. 13: 12.41; Мат. 14: 0.26 | [7 empty] | Итого по разделу 20 Узел XX. Проход кабельного лотка шириной 1,0 м под двумя существующими кабельными лотками шириной 0,5 м и 1,0 м со стыковкой с существующим кабельным лотком (2027 год)
Раздел 21. Узел XXII. Пересечение автодороги шириной до 4,0 м с кабельным лотком шириной 0,5 м (ИЦ-2022/127-КС, л.29) - 9 шт | [16 empty] | Раздел 21. Узел XXII. Пересечение автодороги шириной до 4,0 м с кабельным лотком шириной 0,5 м (ИЦ-2022/127-КС, л.29) - 9 шт
Разрез 2-2 | [19 empty] | Разрез 2-2
208 | ГЭСН08-01-002-01 Приказ Минстроя России от 18.05.2022 №378/пр | Устройство основания под фундаменты: песчаного |  | м3 |  | 6.039 | 555.53 | 4985 | 3509 | 992 | 437 | 47 | 6.36 | 0.57 |  |  |  | Устройство основания под фундаменты: песчаного
| 421/пр_2020_прил.10_т.1_п.4_гр.3 | Производство работ осуществляется в охранной зоне действующей воздушной линии электропередачи, вблизи объектов, находящихся под напряжением, внутри объектов капитального строительства, внутренняя проводка в которых не обесточена, если это приведет к ограничению действий рабочих в соответствии с требованиями техники безопасности ОЗП=1,2; ЭМ=1,2 к расх.; ЗПМ=1,2; ТЗ=1,2; ТЗМ=1,2 | [16 empty] | Производство работ осуществляется в охранной зоне действующей воздушной линии электропередачи, вблизи объектов, находящихся под напряжением, внутри объектов капитального строительства, внутренняя проводка в которых не обесточена, если это приведет к ограничению действий рабочих в соответствии с требованиями техники безопасности ОЗП=1,2; ЭМ=1,2 к расх.; ЗПМ=1,2; ТЗ=1,2; ТЗМ=1,2
| 421/пр_2020_прил.10_т.3_п.3_гр.3 | Производство работ осуществляется на территории действующего предприятия с наличием в зоне производства работ одного или нескольких из следующих факторов: - разветвленная сеть транспортных и инженерных коммуникаций; - стесненные условия для складирования материалов; - действующее технологическое оборудование; - движение технологического транспорта ОЗП=1,15; ЭМ=1,15 к расх.; ЗПМ=1,15; ТЗ=1,15; ТЗМ=1,15 | [16 empty] | Производство работ осуществляется на территории действующего предприятия с наличием в зоне производства работ одного или нескольких из следующих факторов: - разветвленная сеть транспортных и инженерных коммуникаций; - стесненные условия для складирования материалов; - действующее технологическое оборудование; - движение технологического транспорта ОЗП=1,15; ЭМ=1,15 к расх.; ЗПМ=1,15; ТЗ=1,15; ТЗМ=1,15
|  | Индекс- дефлятор от 2 кв. 2026 г. к 4 кв. 2027 г. ЭМ=3,43%; МАТ=3,43% | [16 empty] | Индекс- дефлятор от 2 кв. 2026 г. к 4 кв. 2027 г. ЭМ=3,43%; МАТ=3,43%
| 1-100-22 | Средний разряд работы 2,2 |  | 4: чел.-ч; 5: 1.053; 6: 6.3591; 7: 551.83; 8: 3509; Осн.З/п 9: 3509 | [6 empty] | Средний разряд работы 2,2
| 01.7.03.01-0001 | Вода |  | 4: м3; 5: 0.15; 6: 0.90585; 7: 49.64; 8: 47; Мат. 12: 47 | [6 empty] | Вода
Н | 02.3.01.02 | Песок для строительных работ природный |  | 4: м3; 5: 1.1; 6: 6.6429; 7: 0; 8: 0; Мат. 12: 0 | [8 empty] | Песок для строительных работ природный
209 | ФСБЦ-02.2.04.03-0003 Приказ Минстроя России от 18.05.2022 №378/пр | Смесь песчано-гравийная природная |  | м3 |  | 0.099 | 1274.35 | 130 |  |  |  | 130 | 0 | 0 |  |  |  | Смесь песчано-гравийная природная
|  | Индекс- дефлятор от 2 кв. 2026 г. к 4 кв. 2027 г. ЭМ=3,43%; МАТ=3,43% | [16 empty] | Индекс- дефлятор от 2 кв. 2026 г. к 4 кв. 2027 г. ЭМ=3,43%; МАТ=3,43%
210 | ФСБЦ-02.3.01.02-1102 Приказ Минстроя России от 18.05.2022 №378/пр | Песок природный для строительных работ I класс, мелкий |  | м3 |  | 5.94 | 1092.34 | 6711 |  |  |  | 6711 | 0 | 0 |  |  |  | Песок природный для строительных работ I класс, мелкий
|  | Индекс- дефлятор от 2 кв. 2026 г. к 4 кв. 2027 г. ЭМ=3,43%; МАТ=3,43% | [16 empty] | Индекс- дефлятор от 2 кв. 2026 г. к 4 кв. 2027 г. ЭМ=3,43%; МАТ=3,43%
211 | ГЭСН06-01-005-04 Приказ Минстроя России от 17.02.2026 №91/пр | Устройство железобетонных фундаментов общего назначения объемом: до 5 м3 |  | 100 м3 |  | 0.0396 | 337410.92 | 18988 | 12701 | 3876 | 1194 | 1217 | 21.65 | 1.36 |  |  |  | Устройство железобетонных фундаментов общего назначения объемом: до 5 м3
| 421/пр_2020_прил.10_т.1_п.4_гр.3 | Производство работ осуществляется в охранной зоне действующей воздушной линии электропередачи, вблизи объектов, находящихся под напряжением, внутри объектов капитального строительства, внутренняя проводка в которых не обесточена, если это приведет к ограничению действий рабочих в соответствии с требованиями техники безопасности ОЗП=1,2; ЭМ=1,2 к расх.; ЗПМ=1,2; ТЗ=1,2; ТЗМ=1,2 | [16 empty] | Производство работ осуществляется в охранной зоне действующей воздушной линии электропередачи, вблизи объектов, находящихся под напряжением, внутри объектов капитального строительства, внутренняя проводка в которых не обесточена, если это приведет к ограничению действий рабочих в соответствии с требованиями техники безопасности ОЗП=1,2; ЭМ=1,2 к расх.; ЗПМ=1,2; ТЗ=1,2; ТЗМ=1,2
| 421/пр_2020_прил.10_т.3_п.3_гр.3 | Производство работ осуществляется на территории действующего предприятия с наличием в зоне производства работ одного или нескольких из следующих факторов: - разветвленная сеть транспортных и инженерных коммуникаций; - стесненные условия для складирования материалов; - действующее технологическое оборудование; - движение технологического транспорта ОЗП=1,15; ЭМ=1,15 к расх.; ЗПМ=1,15; ТЗ=1,15; ТЗМ=1,15 | [16 empty] | Производство работ осуществляется на территории действующего предприятия с наличием в зоне производства работ одного или нескольких из следующих факторов: - разветвленная сеть транспортных и инженерных коммуникаций; - стесненные условия для складирования материалов; - действующее технологическое оборудование; - движение технологического транспорта ОЗП=1,15; ЭМ=1,15 к расх.; ЗПМ=1,15; ТЗ=1,15; ТЗМ=1,15
|  | Индекс- дефлятор от 2 кв. 2026 г. к 4 кв. 2027 г. ЭМ=3,43%; МАТ=3,43% | [16 empty] | Индекс- дефлятор от 2 кв. 2026 г. к 4 кв. 2027 г. ЭМ=3,43%; МАТ=3,43%
| 1-100-29 | Средний разряд работы 2,9 |  | 4: чел.-ч; 5: 546.75; 6: 21.6513; 7: 586.63; 8: 12701; Осн.З/п 9: 12701 | [6 empty] | Средний разряд работы 2,9
| 01.7.03.01-0001 | Вода |  | 4: м3; 5: 2.937; 6: 0.11631; 7: 49.64; 8: 6; Мат. 12: 6 | [6 empty] | Вода
| 01.7.03.04-0001 | Электроэнергия |  | 4: кВт-ч; 5: 3.24; 6: 0.1283; 7: 7.81; 8: 1; Мат. 12: 1 | [6 empty] | Электроэнергия
| 01.7.07.12-0024 | Пленка полиэтиленовая, толщина 0,15 мм |  | 4: м2; 5: 10.1; 6: 0.39996; 7: 14.63; 8: 6; Мат. 12: 6 | [6 empty] | Пленка полиэтиленовая, толщина 0,15 мм
| 01.7.11.07-0054 | Электроды сварочные для сварки низколегированных и углеродистых сталей АНО-6, Э42, диаметр 6 мм |  | 4: т; 5: 0.004; 6: 0.0001584; 7: 121522.38; 8: 20; Мат. 12: 20 | [6 empty] | Электроды сварочные для сварки низколегированных и углеродистых сталей АНО-6, Э42, диаметр 6 мм
| 01.7.15.06-0111 | Гвозди строительные |  | 4: т; 5: 0.037; 6: 0.0014652; 7: 89979.14; 8: 136; Мат. 12: 136 | [6 empty] | Гвозди строительные
| 03.1.02.03-0011 | Известь строительная негашеная комовая, сорт I |  | 4: т; 5: 0.046; 6: 0.0018216; 7: 10972.1; 8: 21; Мат. 12: 21 | [6 empty] | Известь строительная негашеная комовая, сорт I
Н | 04.1.02.05 | Смеси бетонные тяжелого бетона |  | 4: м3; 5: 101.5; 6: 4.0194; 7: 0; 8: 0; Мат. 12: 0 | [8 empty] | Смеси бетонные тяжелого бетона
| 08.3.03.06-0002 | Проволока горячекатаная в мотках, диаметр 6,3-6,5 мм |  | 4: т; 5: 0.04; 6: 0.001584; 7: 55437.54; 8: 91; Мат. 12: 91 | [6 empty] | Проволока горячекатаная в мотках, диаметр 6,3-6,5 мм
Н | 08.4.03.03 | Заготовки арматурные |  | 4: т; 5: 1; 6: 0.0396; 7: 0; 8: 0; Мат. 12: 0 | [8 empty] | Заготовки арматурные
| 11.1.02.04-0031 | Лесоматериалы круглые хвойных пород неокоренные, длина 3-6,5 м, диаметр 14-24 см, сорт II-III |  | 4: м3; 5: 0.69; 6: 0.027324; 7: 8567.94; 8: 242; Мат. 12: 242 | [6 empty] | Лесоматериалы круглые хвойных пород неокоренные, длина 3-6,5 м, диаметр 14-24 см, сорт II-III
| 11.1.03.01-0063 | Бруски обрезные хвойных пород (ель, сосна), естественной влажности, длина 2-6,5 м, ширина 20-90 мм, толщина 20-90 мм, сорт III |  | 4: м3; 5: 0.08; 6: 0.003168; 7: 20785; 8: 68; Мат. 12: 68 | [6 empty] | Бруски обрезные хвойных пород (ель, сосна), естественной влажности, длина 2-6,5 м, ширина 20-90 мм, толщина 20-90 мм, сорт III
Н | 11.1.03.06 | Щиты из досок |  | 4: м2; 5: 49.5; 6: 1.9602; 7: 0; 8: 0; Мат. 12: 0 | [8 empty] | Щиты из досок
| 11.1.03.06-0071 | Доска обрезная хвойных пород, естественной влажности, длина 2-6,5 м, ширина 100-250 мм, толщина 25 мм, сорт III |  | 4: м3; 5: 0.2; 6: 0.00792; 7: 17177.97; 8: 141; Мат. 12: 141 | [6 empty] | Доска обрезная хвойных пород, естественной влажности, длина 2-6,5 м, ширина 100-250 мм, толщина 25 мм, сорт III
| 11.1.03.06-0079 | Доска обрезная хвойных пород, естественной влажности, длина 2-6,5 м, ширина 100-250 мм, толщина 44-50 мм, сорт III |  | 4: м3; 5: 0.69; 6: 0.027324; 7: 17177.97; 8: 485; Мат. 12: 485 | [6 empty] | Доска обрезная хвойных пород, естественной влажности, длина 2-6,5 м, ширина 100-250 мм, толщина 44-50 мм, сорт III
212 | Протокол согласования цены на материалы от ТД от 23.07.2026 г. | Смеси бетонные тяжелого бетона (БСТ) на щебне из гравия, класс В22,5, F(1)300, W8 |  | м3 |  | 4.0194 | 10191.9 | 40965 |  |  |  | 40965 | 0 | 0 |  |  |  | Смеси бетонные тяжелого бетона (БСТ) на щебне из гравия, класс В22,5, F(1)300, W8
Сетка арматурная С1 - 2 шт (л.37) | [19 empty] | Сетка арматурная С1 - 2 шт (л.37)
213 | ФСБЦ-08.4.03.03-0006 Приказ Минстроя России от 07.02.2025 №69/пр | Прокат арматурный для железобетонных конструкций, класс A500C, диаметр 16 мм |  | т |  | 0.3416 | 51512.24 | 18200 |  |  |  | 18200 | 0 | 0 |  |  |  | Прокат арматурный для железобетонных конструкций, класс A500C, диаметр 16 мм
|  | Индекс- дефлятор от 2 кв. 2026 г. к 4 кв. 2027 г. ЭМ=3,43%; МАТ=3,43% | [16 empty] | Индекс- дефлятор от 2 кв. 2026 г. к 4 кв. 2027 г. ЭМ=3,43%; МАТ=3,43%
Блоки БДЛ и бруски Б5 (нижнюю часть и боковые поверхности) покрыть битумно-полимерной мастикой «Славянка» в два слоя | [19 empty] | Блоки БДЛ и бруски Б5 (нижнюю часть и боковые поверхности) покрыть битумно-полимерной мастикой «Славянка» в два слоя
214 | ГЭСН08-01-003-10 Приказ Минстроя России от 11.05.2023 №335/пр | Гидроизоляция боковая обмазочная полимерной мастикой на основе бутилкаучука в один слой |  | 100 м2 |  | 0.2416 | 2246.46 | 1488 | 1444 | 22 | 22 |  | 2.19 | 0.03 |  |  |  | Гидроизоляция боковая обмазочная полимерной мастикой на основе бутилкаучука в один слой
| 421/пр_2020_прил.10_т.1_п.4_гр.3 | Производство работ осуществляется в охранной зоне действующей воздушной линии электропередачи, вблизи объектов, находящихся под напряжением, внутри объектов капитального строительства, внутренняя проводка в которых не обесточена, если это приведет к ограничению действий рабочих в соответствии с требованиями техники безопасности ОЗП=1,2; ЭМ=1,2 к расх.; ЗПМ=1,2; ТЗ=1,2; ТЗМ=1,2 | [16 empty] | Производство работ осуществляется в охранной зоне действующей воздушной линии электропередачи, вблизи объектов, находящихся под напряжением, внутри объектов капитального строительства, внутренняя проводка в которых не обесточена, если это приведет к ограничению действий рабочих в соответствии с требованиями техники безопасности ОЗП=1,2; ЭМ=1,2 к расх.; ЗПМ=1,2; ТЗ=1,2; ТЗМ=1,2
| 421/пр_2020_прил.10_т.3_п.3_гр.3 | Производство работ осуществляется на территории действующего предприятия с наличием в зоне производства работ одного или нескольких из следующих факторов: - разветвленная сеть транспортных и инженерных коммуникаций; - стесненные условия для складирования материалов; - действующее технологическое оборудование; - движение технологического транспорта ОЗП=1,15; ЭМ=1,15 к расх.; ЗПМ=1,15; ТЗ=1,15; ТЗМ=1,15 | [16 empty] | Производство работ осуществляется на территории действующего предприятия с наличием в зоне производства работ одного или нескольких из следующих факторов: - разветвленная сеть транспортных и инженерных коммуникаций; - стесненные условия для складирования материалов; - действующее технологическое оборудование; - движение технологического транспорта ОЗП=1,15; ЭМ=1,15 к расх.; ЗПМ=1,15; ТЗ=1,15; ТЗМ=1,15
|  | 2 слоя ПЗ=2 (ОЗП=2; ЭМ=2 к расх.; ЗПМ=2; МАТ=2 к расх.; ТЗ=2; ТЗМ=2) | [16 empty] | 2 слоя ПЗ=2 (ОЗП=2; ЭМ=2 к расх.; ЗПМ=2; МАТ=2 к расх.; ТЗ=2; ТЗМ=2)
|  | Индекс- дефлятор от 2 кв. 2026 г. к 4 кв. 2027 г. ЭМ=3,43%; МАТ=3,43% | [16 empty] | Индекс- дефлятор от 2 кв. 2026 г. к 4 кв. 2027 г. ЭМ=3,43%; МАТ=3,43%
| 1-100-39 | Средний разряд работы 3,9 |  | 4: чел.-ч; 5: 9.072; 6: 2.1918; 7: 658.71; 8: 1444; Осн.З/п 9: 1444 | [6 empty] | Средний разряд работы 3,9
Н | 14.5.04.01 | Мастика полимерная, гидроизоляционная, коррозионно-защитная, биостойкая, на основе бутилкаучука |  | 4: кг; 5: 111.24; 6: 26.8756; 7: 0; 8: 0; Мат. 12: 0 | [8 empty] | Мастика полимерная, гидроизоляционная, коррозионно-защитная, биостойкая, на основе бутилкаучука
215 | ФСБЦ-14.5.04.01-0001 Приказ Минстроя России от 18.05.2022 №378/пр | Мастика бутилкаучуковая герметизирующая вязкоэластичная |  | кг |  | 26.73 | 248.6 | 6873 |  |  |  | 6873 | 0 | 0 |  |  |  | Мастика бутилкаучуковая герметизирующая вязкоэластичная
|  | Индекс- дефлятор от 2 кв. 2026 г. к 4 кв. 2027 г. ЭМ=3,43%; МАТ=3,43% | [16 empty] | Индекс- дефлятор от 2 кв. 2026 г. к 4 кв. 2027 г. ЭМ=3,43%; МАТ=3,43%
Брусок Б5 | [19 empty] | Брусок Б5
216 | ГЭСН07-02-002-01 Приказ Минстроя России от 18.05.2022 №378/пр | Установка опор из плит и колец диаметром: до 1000 мм |  | 100 м3 |  | 0.00016 | 731121.58 | 192 | 66 | 91 | 32 | 3 | 0.11 | 0.04 |  |  |  | Установка опор из плит и колец диаметром: до 1000 мм
| 421/пр_2020_прил.10_т.1_п.4_гр.3 | Производство работ осуществляется в охранной зоне действующей воздушной линии электропередачи, вблизи объектов, находящихся под напряжением, внутри объектов капитального строительства, внутренняя проводка в которых не обесточена, если это приведет к ограничению действий рабочих в соответствии с требованиями техники безопасности ОЗП=1,2; ЭМ=1,2 к расх.; ЗПМ=1,2; ТЗ=1,2; ТЗМ=1,2 | [16 empty] | Производство работ осуществляется в охранной зоне действующей воздушной линии электропередачи, вблизи объектов, находящихся под напряжением, внутри объектов капитального строительства, внутренняя проводка в которых не обесточена, если это приведет к ограничению действий рабочих в соответствии с требованиями техники безопасности ОЗП=1,2; ЭМ=1,2 к расх.; ЗПМ=1,2; ТЗ=1,2; ТЗМ=1,2
| 421/пр_2020_прил.10_т.3_п.3_гр.3 | Производство работ осуществляется на территории действующего предприятия с наличием в зоне производства работ одного или нескольких из следующих факторов: - разветвленная сеть транспортных и инженерных коммуникаций; - стесненные условия для складирования материалов; - действующее технологическое оборудование; - движение технологического транспорта ОЗП=1,15; ЭМ=1,15 к расх.; ЗПМ=1,15; ТЗ=1,15; ТЗМ=1,15 | [16 empty] | Производство работ осуществляется на территории действующего предприятия с наличием в зоне производства работ одного или нескольких из следующих факторов: - разветвленная сеть транспортных и инженерных коммуникаций; - стесненные условия для складирования материалов; - действующее технологическое оборудование; - движение технологического транспорта ОЗП=1,15; ЭМ=1,15 к расх.; ЗПМ=1,15; ТЗ=1,15; ТЗМ=1,15
|  | Индекс- дефлятор от 2 кв. 2026 г. к 4 кв. 2027 г. ЭМ=3,43%; МАТ=3,43% | [16 empty] | Индекс- дефлятор от 2 кв. 2026 г. к 4 кв. 2027 г. ЭМ=3,43%; МАТ=3,43%
| 1-100-34 | Средний разряд работы 3,4 |  | 4: чел.-ч; 5: 665.955; 6: 0.10655; 7: 621.43; 8: 66; Осн.З/п 9: 66 | [6 empty] | Средний разряд работы 3,4
| 04.3.01.09-0014 | Раствор готовый кладочный, цементный, М100 |  | 4: м3; 5: 1.8; 6: 0.000288; 7: 7908.36; 8: 2; Мат. 12: 2 | [6 empty] | Раствор готовый кладочный, цементный, М100
Н | 05.1.08.14 | Конструкции сборные железобетонные |  | 4: м3; 5: 100; 6: 0.016; 7: 0; 8: 0; Мат. 12: 0 | [8 empty] | Конструкции сборные железобетонные
| 08.1.02.11-0001 | Поковки из квадратных заготовок, масса 1,5-4,5 кг |  | 4: т; 5: 0.07; 6: 1.12e-05; 7: 77698.47; 8: 1; Мат. 12: 1 | [6 empty] | Поковки из квадратных заготовок, масса 1,5-4,5 кг
217 * | Материал Заказчика | Брусок кабельных каналов Б5 (V=0,008 м3) |  | 4: шт; 6: 2; Мат. 13: 0; Мат. 14: 0 |  |  |  | Брусок кабельных каналов Б5 (V=0,008 м3)
Блок БДЛ 40.6 | [19 empty] | Блок БДЛ 40.6
218 | ГЭСН07-01-001-02 Приказ Минстроя России от 10.02.2023 №84/пр | Укладка блоков и плит ленточных фундаментов при глубине котлована до 4 м, масса конструкций: до 1,5 т |  | 100 шт |  | 0.01 | 139980.34 | 2328 | 684 | 1247 | 397 |  | 1.11 | 0.46 |  |  |  | Укладка блоков и плит ленточных фундаментов при глубине котлована до 4 м, масса конструкций: до 1,5 т
| 421/пр_2020_прил.10_т.1_п.4_гр.3 | Производство работ осуществляется в охранной зоне действующей воздушной линии электропередачи, вблизи объектов, находящихся под напряжением, внутри объектов капитального строительства, внутренняя проводка в которых не обесточена, если это приведет к ограничению действий рабочих в соответствии с требованиями техники безопасности ОЗП=1,2; ЭМ=1,2 к расх.; ЗПМ=1,2; ТЗ=1,2; ТЗМ=1,2 | [16 empty] | Производство работ осуществляется в охранной зоне действующей воздушной линии электропередачи, вблизи объектов, находящихся под напряжением, внутри объектов капитального строительства, внутренняя проводка в которых не обесточена, если это приведет к ограничению действий рабочих в соответствии с требованиями техники безопасности ОЗП=1,2; ЭМ=1,2 к расх.; ЗПМ=1,2; ТЗ=1,2; ТЗМ=1,2
| 421/пр_2020_прил.10_т.3_п.3_гр.3 | Производство работ осуществляется на территории действующего предприятия с наличием в зоне производства работ одного или нескольких из следующих факторов: - разветвленная сеть транспортных и инженерных коммуникаций; - стесненные условия для складирования материалов; - действующее технологическое оборудование; - движение технологического транспорта ОЗП=1,15; ЭМ=1,15 к расх.; ЗПМ=1,15; ТЗ=1,15; ТЗМ=1,15 | [16 empty] | Производство работ осуществляется на территории действующего предприятия с наличием в зоне производства работ одного или нескольких из следующих факторов: - разветвленная сеть транспортных и инженерных коммуникаций; - стесненные условия для складирования материалов; - действующее технологическое оборудование; - движение технологического транспорта ОЗП=1,15; ЭМ=1,15 к расх.; ЗПМ=1,15; ТЗ=1,15; ТЗМ=1,15
|  | Индекс- дефлятор от 2 кв. 2026 г. к 4 кв. 2027 г. ЭМ=3,43%; МАТ=3,43% | [16 empty] | Индекс- дефлятор от 2 кв. 2026 г. к 4 кв. 2027 г. ЭМ=3,43%; МАТ=3,43%
| 1-100-33 | Средний разряд работы 3,3 |  | 4: чел.-ч; 5: 111.375; 6: 1.1138; 7: 613.97; 8: 684; Осн.З/п 9: 684 | [6 empty] | Средний разряд работы 3,3
Н | 02.3.01.02 | Песок для строительных работ природный |  | 4: м3; 5: 22; 6: 0.22; 7: 0; 8: 0; Мат. 12: 0 | [8 empty] | Песок для строительных работ природный
Н | 05.1.05.04 | Конструкции сборные железобетонные |  | 4: шт; 5: 100; 6: 1; 7: 0; 8: 0; Мат. 12: 0 | [8 empty] | Конструкции сборные железобетонные
219 * | Материал Заказчика | Блок кабельных каналов БДЛ 40.6 |  | 4: шт; 6: 1; Мат. 13: 0; Мат. 14: 0 |  |  |  | Блок кабельных каналов БДЛ 40.6
Итого по разделу 21 Узел XXII. Пересечение автодороги шириной до 4,0 м с кабельным лотком шириной 0,5 м (ИЦ-2022/127-КС, л.29) - 9 шт |  |  |  | 8: 135143; Мат. 13: 31.42; Мат. 14: 2.46 | [7 empty] | Итого по разделу 21 Узел XXII. Пересечение автодороги шириной до 4,0 м с кабельным лотком шириной 0,5 м (ИЦ-2022/127-КС, л.29) - 9 шт
Раздел 22. Узел XXIII. Пересечение автодороги шириной до 4,0 м с кабельным лотком шириной 1,0 м (ИЦ-2022/127-КС, л.30) - 6 шт | [16 empty] | Раздел 22. Узел XXIII. Пересечение автодороги шириной до 4,0 м с кабельным лотком шириной 1,0 м (ИЦ-2022/127-КС, л.30) - 6 шт
Разрез 2-2 | [19 empty] | Разрез 2-2
220 | ГЭСН08-01-002-01 Приказ Минстроя России от 18.05.2022 №378/пр | Устройство основания под фундаменты: песчаного |  | м3 |  | 13.464 | 555.53 | 11114 | 7824 | 2212 | 974 | 104 | 14.18 | 1.27 |  |  |  | Устройство основания под фундаменты: песчаного
| 421/пр_2020_прил.10_т.1_п.4_гр.3 | Производство работ осуществляется в охранной зоне действующей воздушной линии электропередачи, вблизи объектов, находящихся под напряжением, внутри объектов капитального строительства, внутренняя проводка в которых не обесточена, если это приведет к ограничению действий рабочих в соответствии с требованиями техники безопасности ОЗП=1,2; ЭМ=1,2 к расх.; ЗПМ=1,2; ТЗ=1,2; ТЗМ=1,2 | [16 empty] | Производство работ осуществляется в охранной зоне действующей воздушной линии электропередачи, вблизи объектов, находящихся под напряжением, внутри объектов капитального строительства, внутренняя проводка в которых не обесточена, если это приведет к ограничению действий рабочих в соответствии с требованиями техники безопасности ОЗП=1,2; ЭМ=1,2 к расх.; ЗПМ=1,2; ТЗ=1,2; ТЗМ=1,2
| 421/пр_2020_прил.10_т.3_п.3_гр.3 | Производство работ осуществляется на территории действующего предприятия с наличием в зоне производства работ одного или нескольких из следующих факторов: - разветвленная сеть транспортных и инженерных коммуникаций; - стесненные условия для складирования материалов; - действующее технологическое оборудование; - движение технологического транспорта ОЗП=1,15; ЭМ=1,15 к расх.; ЗПМ=1,15; ТЗ=1,15; ТЗМ=1,15 | [16 empty] | Производство работ осуществляется на территории действующего предприятия с наличием в зоне производства работ одного или нескольких из следующих факторов: - разветвленная сеть транспортных и инженерных коммуникаций; - стесненные условия для складирования материалов; - действующее технологическое оборудование; - движение технологического транспорта ОЗП=1,15; ЭМ=1,15 к расх.; ЗПМ=1,15; ТЗ=1,15; ТЗМ=1,15
|  | Индекс- дефлятор от 2 кв. 2026 г. к 4 кв. 2027 г. ЭМ=3,43%; МАТ=3,43% | [16 empty] | Индекс- дефлятор от 2 кв. 2026 г. к 4 кв. 2027 г. ЭМ=3,43%; МАТ=3,43%
| 1-100-22 | Средний разряд работы 2,2 |  | 4: чел.-ч; 5: 1.053; 6: 14.1776; 7: 551.83; 8: 7824; Осн.З/п 9: 7824 | [6 empty] | Средний разряд работы 2,2
| 01.7.03.01-0001 | Вода |  | 4: м3; 5: 0.15; 6: 2.0196; 7: 49.64; 8: 104; Мат. 12: 104 | [6 empty] | Вода
Н | 02.3.01.02 | Песок для строительных работ природный |  | 4: м3; 5: 1.1; 6: 14.8104; 7: 0; 8: 0; Мат. 12: 0 | [8 empty] | Песок для строительных работ природный
221 | ФСБЦ-02.2.04.03-0003 Приказ Минстроя России от 18.05.2022 №378/пр | Смесь песчано-гравийная природная |  | м3 |  | 0.396 | 1274.35 | 522 |  |  |  | 522 | 0 | 0 |  |  |  | Смесь песчано-гравийная природная
|  | Индекс- дефлятор от 2 кв. 2026 г. к 4 кв. 2027 г. ЭМ=3,43%; МАТ=3,43% | [16 empty] | Индекс- дефлятор от 2 кв. 2026 г. к 4 кв. 2027 г. ЭМ=3,43%; МАТ=3,43%
222 | ФСБЦ-02.3.01.02-1102 Приказ Минстроя России от 18.05.2022 №378/пр | Песок природный для строительных работ I класс, мелкий |  | м3 |  | 13.068 | 1092.34 | 14764 |  |  |  | 14764 | 0 | 0 |  |  |  | Песок природный для строительных работ I класс, мелкий
|  | Индекс- дефлятор от 2 кв. 2026 г. к 4 кв. 2027 г. ЭМ=3,43%; МАТ=3,43% | [16 empty] | Индекс- дефлятор от 2 кв. 2026 г. к 4 кв. 2027 г. ЭМ=3,43%; МАТ=3,43%
223 | ГЭСН06-01-005-04 Приказ Минстроя России от 17.02.2026 №91/пр | Устройство железобетонных фундаментов общего назначения объемом: до 5 м3 |  | 100 м3 |  | 0.08 | 337410.92 | 38361 | 25659 | 7830 | 2414 | 2458 | 43.74 | 2.74 |  |  |  | Устройство железобетонных фундаментов общего назначения объемом: до 5 м3
| 421/пр_2020_прил.10_т.1_п.4_гр.3 | Производство работ осуществляется в охранной зоне действующей воздушной линии электропередачи, вблизи объектов, находящихся под напряжением, внутри объектов капитального строительства, внутренняя проводка в которых не обесточена, если это приведет к ограничению действий рабочих в соответствии с требованиями техники безопасности ОЗП=1,2; ЭМ=1,2 к расх.; ЗПМ=1,2; ТЗ=1,2; ТЗМ=1,2 | [16 empty] | Производство работ осуществляется в охранной зоне действующей воздушной линии электропередачи, вблизи объектов, находящихся под напряжением, внутри объектов капитального строительства, внутренняя проводка в которых не обесточена, если это приведет к ограничению действий рабочих в соответствии с требованиями техники безопасности ОЗП=1,2; ЭМ=1,2 к расх.; ЗПМ=1,2; ТЗ=1,2; ТЗМ=1,2
| 421/пр_2020_прил.10_т.3_п.3_гр.3 | Производство работ осуществляется на территории действующего предприятия с наличием в зоне производства работ одного или нескольких из следующих факторов: - разветвленная сеть транспортных и инженерных коммуникаций; - стесненные условия для складирования материалов; - действующее технологическое оборудование; - движение технологического транспорта ОЗП=1,15; ЭМ=1,15 к расх.; ЗПМ=1,15; ТЗ=1,15; ТЗМ=1,15 | [16 empty] | Производство работ осуществляется на территории действующего предприятия с наличием в зоне производства работ одного или нескольких из следующих факторов: - разветвленная сеть транспортных и инженерных коммуникаций; - стесненные условия для складирования материалов; - действующее технологическое оборудование; - движение технологического транспорта ОЗП=1,15; ЭМ=1,15 к расх.; ЗПМ=1,15; ТЗ=1,15; ТЗМ=1,15
|  | Индекс- дефлятор от 2 кв. 2026 г. к 4 кв. 2027 г. ЭМ=3,43%; МАТ=3,43% | [16 empty] | Индекс- дефлятор от 2 кв. 2026 г. к 4 кв. 2027 г. ЭМ=3,43%; МАТ=3,43%
| 1-100-29 | Средний разряд работы 2,9 |  | 4: чел.-ч; 5: 546.75; 6: 43.74; 7: 586.63; 8: 25659; Осн.З/п 9: 25659 | [6 empty] | Средний разряд работы 2,9
| 01.7.03.01-0001 | Вода |  | 4: м3; 5: 2.937; 6: 0.23496; 7: 49.64; 8: 12; Мат. 12: 12 | [6 empty] | Вода
| 01.7.03.04-0001 | Электроэнергия |  | 4: кВт-ч; 5: 3.24; 6: 0.2592; 7: 7.81; 8: 2; Мат. 12: 2 | [6 empty] | Электроэнергия
| 01.7.07.12-0024 | Пленка полиэтиленовая, толщина 0,15 мм |  | 4: м2; 5: 10.1; 6: 0.808; 7: 14.63; 8: 12; Мат. 12: 12 | [6 empty] | Пленка полиэтиленовая, толщина 0,15 мм
| 01.7.11.07-0054 | Электроды сварочные для сварки низколегированных и углеродистых сталей АНО-6, Э42, диаметр 6 мм |  | 4: т; 5: 0.004; 6: 0.00032; 7: 121522.38; 8: 40; Мат. 12: 40 | [6 empty] | Электроды сварочные для сварки низколегированных и углеродистых сталей АНО-6, Э42, диаметр 6 мм
| 01.7.15.06-0111 | Гвозди строительные |  | 4: т; 5: 0.037; 6: 0.00296; 7: 89979.14; 8: 275; Мат. 12: 275 | [6 empty] | Гвозди строительные
| 03.1.02.03-0011 | Известь строительная негашеная комовая, сорт I |  | 4: т; 5: 0.046; 6: 0.00368; 7: 10972.1; 8: 42; Мат. 12: 42 | [6 empty] | Известь строительная негашеная комовая, сорт I
Н | 04.1.02.05 | Смеси бетонные тяжелого бетона |  | 4: м3; 5: 101.5; 6: 8.12; 7: 0; 8: 0; Мат. 12: 0 | [8 empty] | Смеси бетонные тяжелого бетона
| 08.3.03.06-0002 | Проволока горячекатаная в мотках, диаметр 6,3-6,5 мм |  | 4: т; 5: 0.04; 6: 0.0032; 7: 55437.54; 8: 183; Мат. 12: 183 | [6 empty] | Проволока горячекатаная в мотках, диаметр 6,3-6,5 мм
Н | 08.4.03.03 | Заготовки арматурные |  | 4: т; 5: 1; 6: 0.08; 7: 0; 8: 0; Мат. 12: 0 | [8 empty] | Заготовки арматурные
| 11.1.02.04-0031 | Лесоматериалы круглые хвойных пород неокоренные, длина 3-6,5 м, диаметр 14-24 см, сорт II-III |  | 4: м3; 5: 0.69; 6: 0.0552; 7: 8567.94; 8: 489; Мат. 12: 489 | [6 empty] | Лесоматериалы круглые хвойных пород неокоренные, длина 3-6,5 м, диаметр 14-24 см, сорт II-III
| 11.1.03.01-0063 | Бруски обрезные хвойных пород (ель, сосна), естественной влажности, длина 2-6,5 м, ширина 20-90 мм, толщина 20-90 мм, сорт III |  | 4: м3; 5: 0.08; 6: 0.0064; 7: 20785; 8: 138; Мат. 12: 138 | [6 empty] | Бруски обрезные хвойных пород (ель, сосна), естественной влажности, длина 2-6,5 м, ширина 20-90 мм, толщина 20-90 мм, сорт III
Н | 11.1.03.06 | Щиты из досок |  | 4: м2; 5: 49.5; 6: 3.96; 7: 0; 8: 0; Мат. 12: 0 | [8 empty] | Щиты из досок
| 11.1.03.06-0071 | Доска обрезная хвойных пород, естественной влажности, длина 2-6,5 м, ширина 100-250 мм, толщина 25 мм, сорт III |  | 4: м3; 5: 0.2; 6: 0.016; 7: 17177.97; 8: 284; Мат. 12: 284 | [6 empty] | Доска обрезная хвойных пород, естественной влажности, длина 2-6,5 м, ширина 100-250 мм, толщина 25 мм, сорт III
| 11.1.03.06-0079 | Доска обрезная хвойных пород, естественной влажности, длина 2-6,5 м, ширина 100-250 мм, толщина 44-50 мм, сорт III |  | 4: м3; 5: 0.69; 6: 0.0552; 7: 17177.97; 8: 981; Мат. 12: 981 | [6 empty] | Доска обрезная хвойных пород, естественной влажности, длина 2-6,5 м, ширина 100-250 мм, толщина 44-50 мм, сорт III
224 | Протокол согласования цены на материалы от ТД от 23.07.2026 г. | Смеси бетонные тяжелого бетона (БСТ) на щебне из гравия, класс В22,5, F(1)300, W8 |  | м3 |  | 8.12 | 10191.9 | 82758 |  |  |  | 82758 | 0 | 0 |  |  |  | Смеси бетонные тяжелого бетона (БСТ) на щебне из гравия, класс В22,5, F(1)300, W8
Сетка арматурная С1 - 2 шт (л.37) | [19 empty] | Сетка арматурная С1 - 2 шт (л.37)
225 | ФСБЦ-08.4.03.03-0006 Приказ Минстроя России от 07.02.2025 №69/пр | Прокат арматурный для железобетонных конструкций, класс A500C, диаметр 16 мм |  | т |  | 0.683 | 51512.24 | 36390 |  |  |  | 36390 | 0 | 0 |  |  |  | Прокат арматурный для железобетонных конструкций, класс A500C, диаметр 16 мм
|  | Индекс- дефлятор от 2 кв. 2026 г. к 4 кв. 2027 г. ЭМ=3,43%; МАТ=3,43% | [16 empty] | Индекс- дефлятор от 2 кв. 2026 г. к 4 кв. 2027 г. ЭМ=3,43%; МАТ=3,43%
Блоки БДЛ и бруски Б5 (нижнюю часть и боковые поверхности) покрыть битумно-полимерной мастикой «Славянка» в два слоя | [19 empty] | Блоки БДЛ и бруски Б5 (нижнюю часть и боковые поверхности) покрыть битумно-полимерной мастикой «Славянка» в два слоя
226 | ГЭСН08-01-003-10 Приказ Минстроя России от 11.05.2023 №335/пр | Гидроизоляция боковая обмазочная полимерной мастикой на основе бутилкаучука в один слой |  | 100 м2 |  | 0.97 | 2246.46 | 5974 | 5797 | 90 | 87 |  | 8.8 | 0.13 |  |  |  | Гидроизоляция боковая обмазочная полимерной мастикой на основе бутилкаучука в один слой
| 421/пр_2020_прил.10_т.1_п.4_гр.3 | Производство работ осуществляется в охранной зоне действующей воздушной линии электропередачи, вблизи объектов, находящихся под напряжением, внутри объектов капитального строительства, внутренняя проводка в которых не обесточена, если это приведет к ограничению действий рабочих в соответствии с требованиями техники безопасности ОЗП=1,2; ЭМ=1,2 к расх.; ЗПМ=1,2; ТЗ=1,2; ТЗМ=1,2 | [16 empty] | Производство работ осуществляется в охранной зоне действующей воздушной линии электропередачи, вблизи объектов, находящихся под напряжением, внутри объектов капитального строительства, внутренняя проводка в которых не обесточена, если это приведет к ограничению действий рабочих в соответствии с требованиями техники безопасности ОЗП=1,2; ЭМ=1,2 к расх.; ЗПМ=1,2; ТЗ=1,2; ТЗМ=1,2
| 421/пр_2020_прил.10_т.3_п.3_гр.3 | Производство работ осуществляется на территории действующего предприятия с наличием в зоне производства работ одного или нескольких из следующих факторов: - разветвленная сеть транспортных и инженерных коммуникаций; - стесненные условия для складирования материалов; - действующее технологическое оборудование; - движение технологического транспорта ОЗП=1,15; ЭМ=1,15 к расх.; ЗПМ=1,15; ТЗ=1,15; ТЗМ=1,15 | [16 empty] | Производство работ осуществляется на территории действующего предприятия с наличием в зоне производства работ одного или нескольких из следующих факторов: - разветвленная сеть транспортных и инженерных коммуникаций; - стесненные условия для складирования материалов; - действующее технологическое оборудование; - движение технологического транспорта ОЗП=1,15; ЭМ=1,15 к расх.; ЗПМ=1,15; ТЗ=1,15; ТЗМ=1,15
|  | ГЭСН08-01-003-10 ПЗ=2 (ОЗП=2; ЭМ=2 к расх.; ЗПМ=2; МАТ=2 к расх.; ТЗ=2; ТЗМ=2) | [16 empty] | ГЭСН08-01-003-10 ПЗ=2 (ОЗП=2; ЭМ=2 к расх.; ЗПМ=2; МАТ=2 к расх.; ТЗ=2; ТЗМ=2)
|  | Индекс- дефлятор от 2 кв. 2026 г. к 4 кв. 2027 г. ЭМ=3,43%; МАТ=3,43% | [16 empty] | Индекс- дефлятор от 2 кв. 2026 г. к 4 кв. 2027 г. ЭМ=3,43%; МАТ=3,43%
| 1-100-39 | Средний разряд работы 3,9 |  | 4: чел.-ч; 5: 9.072; 6: 8.7998; 7: 658.71; 8: 5797; Осн.З/п 9: 5797 | [6 empty] | Средний разряд работы 3,9
Н | 14.5.04.01 | Мастика полимерная, гидроизоляционная, коррозионно-защитная, биостойкая, на основе бутилкаучука |  | 4: кг; 5: 111.24; 6: 107.9028; 7: 0; 8: 0; Мат. 12: 0 | [8 empty] | Мастика полимерная, гидроизоляционная, коррозионно-защитная, биостойкая, на основе бутилкаучука
227 | ФСБЦ-14.5.04.01-0001 Приказ Минстроя России от 18.05.2022 №378/пр | Мастика бутилкаучуковая герметизирующая вязкоэластичная |  | кг |  | 106.92 | 248.6 | 27492 |  |  |  | 27492 | 0 | 0 |  |  |  | Мастика бутилкаучуковая герметизирующая вязкоэластичная
|  | Индекс- дефлятор от 2 кв. 2026 г. к 4 кв. 2027 г. ЭМ=3,43%; МАТ=3,43% | [16 empty] | Индекс- дефлятор от 2 кв. 2026 г. к 4 кв. 2027 г. ЭМ=3,43%; МАТ=3,43%
Брусок Б10 | [19 empty] | Брусок Б10
228 | ГЭСН07-02-002-01 Приказ Минстроя России от 18.05.2022 №378/пр | Установка опор из плит и колец диаметром: до 1000 мм |  | 100 м3 |  | 0.0006 | 731121.58 | 721 | 248 | 340 | 121 | 12 | 0.4 | 0.14 |  |  |  | Установка опор из плит и колец диаметром: до 1000 мм
| 421/пр_2020_прил.10_т.1_п.4_гр.3 | Производство работ осуществляется в охранной зоне действующей воздушной линии электропередачи, вблизи объектов, находящихся под напряжением, внутри объектов капитального строительства, внутренняя проводка в которых не обесточена, если это приведет к ограничению действий рабочих в соответствии с требованиями техники безопасности ОЗП=1,2; ЭМ=1,2 к расх.; ЗПМ=1,2; ТЗ=1,2; ТЗМ=1,2 | [16 empty] | Производство работ осуществляется в охранной зоне действующей воздушной линии электропередачи, вблизи объектов, находящихся под напряжением, внутри объектов капитального строительства, внутренняя проводка в которых не обесточена, если это приведет к ограничению действий рабочих в соответствии с требованиями техники безопасности ОЗП=1,2; ЭМ=1,2 к расх.; ЗПМ=1,2; ТЗ=1,2; ТЗМ=1,2
| 421/пр_2020_прил.10_т.3_п.3_гр.3 | Производство работ осуществляется на территории действующего предприятия с наличием в зоне производства работ одного или нескольких из следующих факторов: - разветвленная сеть транспортных и инженерных коммуникаций; - стесненные условия для складирования материалов; - действующее технологическое оборудование; - движение технологического транспорта ОЗП=1,15; ЭМ=1,15 к расх.; ЗПМ=1,15; ТЗ=1,15; ТЗМ=1,15 | [16 empty] | Производство работ осуществляется на территории действующего предприятия с наличием в зоне производства работ одного или нескольких из следующих факторов: - разветвленная сеть транспортных и инженерных коммуникаций; - стесненные условия для складирования материалов; - действующее технологическое оборудование; - движение технологического транспорта ОЗП=1,15; ЭМ=1,15 к расх.; ЗПМ=1,15; ТЗ=1,15; ТЗМ=1,15
|  | Индекс- дефлятор от 2 кв. 2026 г. к 4 кв. 2027 г. ЭМ=3,43%; МАТ=3,43% | [16 empty] | Индекс- дефлятор от 2 кв. 2026 г. к 4 кв. 2027 г. ЭМ=3,43%; МАТ=3,43%
| 1-100-34 | Средний разряд работы 3,4 |  | 4: чел.-ч; 5: 665.955; 6: 0.39957; 7: 621.43; 8: 248; Осн.З/п 9: 248 | [6 empty] | Средний разряд работы 3,4
| 04.3.01.09-0014 | Раствор готовый кладочный, цементный, М100 |  | 4: м3; 5: 1.8; 6: 0.00108; 7: 7908.36; 8: 9; Мат. 12: 9 | [6 empty] | Раствор готовый кладочный, цементный, М100
Н | 05.1.08.14 | Конструкции сборные железобетонные |  | 4: м3; 5: 100; 6: 0.06; 7: 0; 8: 0; Мат. 12: 0 | [8 empty] | Конструкции сборные железобетонные
| 08.1.02.11-0001 | Поковки из квадратных заготовок, масса 1,5-4,5 кг |  | 4: т; 5: 0.07; 6: 4.2e-05; 7: 77698.47; 8: 3; Мат. 12: 3 | [6 empty] | Поковки из квадратных заготовок, масса 1,5-4,5 кг
229 * | Материал Заказчика | Брусок кабельных каналов Б10 (V=0,015 м3) |  | 4: шт; 6: 4; Мат. 13: 0; Мат. 14: 0 |  |  |  | Брусок кабельных каналов Б10 (V=0,015 м3)
Блок БДЛ 40.6 | [19 empty] | Блок БДЛ 40.6
230 | ГЭСН07-01-001-02 Приказ Минстроя России от 10.02.2023 №84/пр | Укладка блоков и плит ленточных фундаментов при глубине котлована до 4 м, масса конструкций: до 1,5 т |  | 100 шт |  | 0.04 | 139980.34 | 9313 | 2735 | 4989 | 1589 |  | 4.46 | 1.85 |  |  |  | Укладка блоков и плит ленточных фундаментов при глубине котлована до 4 м, масса конструкций: до 1,5 т
| 421/пр_2020_прил.10_т.1_п.4_гр.3 | Производство работ осуществляется в охранной зоне действующей воздушной линии электропередачи, вблизи объектов, находящихся под напряжением, внутри объектов капитального строительства, внутренняя проводка в которых не обесточена, если это приведет к ограничению действий рабочих в соответствии с требованиями техники безопасности ОЗП=1,2; ЭМ=1,2 к расх.; ЗПМ=1,2; ТЗ=1,2; ТЗМ=1,2 | [16 empty] | Производство работ осуществляется в охранной зоне действующей воздушной линии электропередачи, вблизи объектов, находящихся под напряжением, внутри объектов капитального строительства, внутренняя проводка в которых не обесточена, если это приведет к ограничению действий рабочих в соответствии с требованиями техники безопасности ОЗП=1,2; ЭМ=1,2 к расх.; ЗПМ=1,2; ТЗ=1,2; ТЗМ=1,2
| 421/пр_2020_прил.10_т.3_п.3_гр.3 | Производство работ осуществляется на территории действующего предприятия с наличием в зоне производства работ одного или нескольких из следующих факторов: - разветвленная сеть транспортных и инженерных коммуникаций; - стесненные условия для складирования материалов; - действующее технологическое оборудование; - движение технологического транспорта ОЗП=1,15; ЭМ=1,15 к расх.; ЗПМ=1,15; ТЗ=1,15; ТЗМ=1,15 | [16 empty] | Производство работ осуществляется на территории действующего предприятия с наличием в зоне производства работ одного или нескольких из следующих факторов: - разветвленная сеть транспортных и инженерных коммуникаций; - стесненные условия для складирования материалов; - действующее технологическое оборудование; - движение технологического транспорта ОЗП=1,15; ЭМ=1,15 к расх.; ЗПМ=1,15; ТЗ=1,15; ТЗМ=1,15
|  | Индекс- дефлятор от 2 кв. 2026 г. к 4 кв. 2027 г. ЭМ=3,43%; МАТ=3,43% | [16 empty] | Индекс- дефлятор от 2 кв. 2026 г. к 4 кв. 2027 г. ЭМ=3,43%; МАТ=3,43%
| 1-100-33 | Средний разряд работы 3,3 |  | 4: чел.-ч; 5: 111.375; 6: 4.455; 7: 613.97; 8: 2735; Осн.З/п 9: 2735 | [6 empty] | Средний разряд работы 3,3
Н | 02.3.01.02 | Песок для строительных работ природный |  | 4: м3; 5: 22; 6: 0.88; 7: 0; 8: 0; Мат. 12: 0 | [8 empty] | Песок для строительных работ природный
Н | 05.1.05.04 | Конструкции сборные железобетонные |  | 4: шт; 5: 100; 6: 4; 7: 0; 8: 0; Мат. 12: 0 | [8 empty] | Конструкции сборные железобетонные
231 * | Материал Заказчика | Блок кабельных каналов БДЛ 40.6 |  | 4: шт; 6: 4; Мат. 13: 0; Мат. 14: 0 |  |  |  | Блок кабельных каналов БДЛ 40.6
Итого по разделу 22 Узел XXIII. Пересечение автодороги шириной до 4,0 м с кабельным лотком шириной 1,0 м (ИЦ-2022/127-КС, л.30) - 6 шт |  |  |  | 8: 307670; Мат. 13: 71.57; Мат. 14: 6.13 | [7 empty] | Итого по разделу 22 Узел XXIII. Пересечение автодороги шириной до 4,0 м с кабельным лотком шириной 1,0 м (ИЦ-2022/127-КС, л.30) - 6 шт
Раздел 23. Узел XXIV. Пересечение автодороги через бетонную плиту шириной до 4,0 м с кабельным лотком шириной 1,0 м (ИЦ-2022/127-КС, л.31.1) - 3 шт (2027 год) | [16 empty] | Раздел 23. Узел XXIV. Пересечение автодороги через бетонную плиту шириной до 4,0 м с кабельным лотком шириной 1,0 м (ИЦ-2022/127-КС, л.31.1) - 3 шт (2027 год)
Демонтаж участка существующего бетонного съезда | [19 empty] | Демонтаж участка существующего бетонного съезда
232 | ГЭСНр69-01-019-16 Приказ Минстроя России от 13.05.2024 №323/пр | Разборка горизонтальных поверхностей железобетонных конструкций при помощи отбойных молотков, бетон марки: 150 |  | м3 |  | 2.88 | 13188.53 | 50910 | 45566 | 3737 |  | 1607 | 77.02 | 0 |  |  |  | Разборка горизонтальных поверхностей железобетонных конструкций при помощи отбойных молотков, бетон марки: 150
| 421/пр_2020_прил.10_т.1_п.4_гр.3 | Производство работ осуществляется в охранной зоне действующей воздушной линии электропередачи, вблизи объектов, находящихся под напряжением, внутри объектов капитального строительства, внутренняя проводка в которых не обесточена, если это приведет к ограничению действий рабочих в соответствии с требованиями техники безопасности ОЗП=1,2; ЭМ=1,2 к расх.; ЗПМ=1,2; ТЗ=1,2; ТЗМ=1,2 | [16 empty] | Производство работ осуществляется в охранной зоне действующей воздушной линии электропередачи, вблизи объектов, находящихся под напряжением, внутри объектов капитального строительства, внутренняя проводка в которых не обесточена, если это приведет к ограничению действий рабочих в соответствии с требованиями техники безопасности ОЗП=1,2; ЭМ=1,2 к расх.; ЗПМ=1,2; ТЗ=1,2; ТЗМ=1,2
| 421/пр_2020_прил.10_т.3_п.3_гр.3 | Производство работ осуществляется на территории действующего предприятия с наличием в зоне производства работ одного или нескольких из следующих факторов: - разветвленная сеть транспортных и инженерных коммуникаций; - стесненные условия для складирования материалов; - действующее технологическое оборудование; - движение технологического транспорта ОЗП=1,15; ЭМ=1,15 к расх.; ЗПМ=1,15; ТЗ=1,15; ТЗМ=1,15 | [16 empty] | Производство работ осуществляется на территории действующего предприятия с наличием в зоне производства работ одного или нескольких из следующих факторов: - разветвленная сеть транспортных и инженерных коммуникаций; - стесненные условия для складирования материалов; - действующее технологическое оборудование; - движение технологического транспорта ОЗП=1,15; ЭМ=1,15 к расх.; ЗПМ=1,15; ТЗ=1,15; ТЗМ=1,15
|  | Индекс- дефлятор от 2 кв. 2026 г. к 4 кв. 2027 г. ЭМ=3,43%; МАТ=3,43% | [16 empty] | Индекс- дефлятор от 2 кв. 2026 г. к 4 кв. 2027 г. ЭМ=3,43%; МАТ=3,43%
| 1-100-30 | Средний разряд работы 3,0 |  | 4: чел.-ч; 5: 26.7435; 6: 77.0213; 7: 591.6; 8: 45566; Осн.З/п 9: 45566 | [6 empty] | Средний разряд работы 3,0
| 01.3.02.03-0001 | Ацетилен газообразный технический |  | 4: м3; 5: 0.26; 6: 0.7488; 7: 735.29; 8: 569; Мат. 12: 569 | [6 empty] | Ацетилен газообразный технический
| 01.3.02.08-0001 | Кислород газообразный технический |  | 4: м3; 5: 2; 6: 5.76; 7: 174.25; 8: 1038; Мат. 12: 1038 | [6 empty] | Кислород газообразный технический
Пересечение автодороги через бетонную плиту | [19 empty] | Пересечение автодороги через бетонную плиту
233 | ГЭСН08-01-002-03 Приказ Минстроя России от 18.05.2022 №378/пр | Устройство основания под фундаменты: гравийного |  | м3 |  | 17.4 | 595.11 | 15292 | 11018 | 2881 | 1259 | 134 | 19.97 | 1.64 |  |  |  | Устройство основания под фундаменты: гравийного
| 421/пр_2020_прил.10_т.1_п.4_гр.3 | Производство работ осуществляется в охранной зоне действующей воздушной линии электропередачи, вблизи объектов, находящихся под напряжением, внутри объектов капитального строительства, внутренняя проводка в которых не обесточена, если это приведет к ограничению действий рабочих в соответствии с требованиями техники безопасности ОЗП=1,2; ЭМ=1,2 к расх.; ЗПМ=1,2; ТЗ=1,2; ТЗМ=1,2 | [16 empty] | Производство работ осуществляется в охранной зоне действующей воздушной линии электропередачи, вблизи объектов, находящихся под напряжением, внутри объектов капитального строительства, внутренняя проводка в которых не обесточена, если это приведет к ограничению действий рабочих в соответствии с требованиями техники безопасности ОЗП=1,2; ЭМ=1,2 к расх.; ЗПМ=1,2; ТЗ=1,2; ТЗМ=1,2
| 421/пр_2020_прил.10_т.3_п.3_гр.3 | Производство работ осуществляется на территории действующего предприятия с наличием в зоне производства работ одного или нескольких из следующих факторов: - разветвленная сеть транспортных и инженерных коммуникаций; - стесненные условия для складирования материалов; - действующее технологическое оборудование; - движение технологического транспорта ОЗП=1,15; ЭМ=1,15 к расх.; ЗПМ=1,15; ТЗ=1,15; ТЗМ=1,15 | [16 empty] | Производство работ осуществляется на территории действующего предприятия с наличием в зоне производства работ одного или нескольких из следующих факторов: - разветвленная сеть транспортных и инженерных коммуникаций; - стесненные условия для складирования материалов; - действующее технологическое оборудование; - движение технологического транспорта ОЗП=1,15; ЭМ=1,15 к расх.; ЗПМ=1,15; ТЗ=1,15; ТЗМ=1,15
|  | Индекс- дефлятор от 2 кв. 2026 г. к 4 кв. 2027 г. ЭМ=3,43%; МАТ=3,43% | [16 empty] | Индекс- дефлятор от 2 кв. 2026 г. к 4 кв. 2027 г. ЭМ=3,43%; МАТ=3,43%
| 1-100-22 | Средний разряд работы 2,2 |  | 4: чел.-ч; 5: 1.1475; 6: 19.9665; 7: 551.83; 8: 11018; Осн.З/п 9: 11018 | [6 empty] | Средний разряд работы 2,2
| 01.7.03.01-0001 | Вода |  | 4: м3; 5: 0.15; 6: 2.61; 7: 49.64; 8: 134; Мат. 12: 134 | [6 empty] | Вода
Н | 02.2.01.02 | Гравий |  | 4: м3; 5: 1.15; 6: 20.01; 7: 0; 8: 0; Мат. 12: 0 | [8 empty] | Гравий
234 | ФСБЦ-02.2.04.03-0003 Приказ Минстроя России от 18.05.2022 №378/пр | Смесь песчано-гравийная природная |  | м3 |  | 17.4 | 1274.35 | 22934 |  |  |  | 22934 | 0 | 0 |  |  |  | Смесь песчано-гравийная природная
|  | Индекс- дефлятор от 2 кв. 2026 г. к 4 кв. 2027 г. ЭМ=3,43%; МАТ=3,43% | [16 empty] | Индекс- дефлятор от 2 кв. 2026 г. к 4 кв. 2027 г. ЭМ=3,43%; МАТ=3,43%
235 | ГЭСН06-01-005-04 Приказ Минстроя России от 17.02.2026 №91/пр | Устройство железобетонных фундаментов общего назначения объемом: до 5 м3 |  | 100 м3 |  | 0.405 | 337410.92 | 194212 | 129900 | 39646 | 12216 | 12450 | 221.43 | 13.88 |  |  |  | Устройство железобетонных фундаментов общего назначения объемом: до 5 м3
| 421/пр_2020_прил.10_т.1_п.4_гр.3 | Производство работ осуществляется в охранной зоне действующей воздушной линии электропередачи, вблизи объектов, находящихся под напряжением, внутри объектов капитального строительства, внутренняя проводка в которых не обесточена, если это приведет к ограничению действий рабочих в соответствии с требованиями техники безопасности ОЗП=1,2; ЭМ=1,2 к расх.; ЗПМ=1,2; ТЗ=1,2; ТЗМ=1,2 | [16 empty] | Производство работ осуществляется в охранной зоне действующей воздушной линии электропередачи, вблизи объектов, находящихся под напряжением, внутри объектов капитального строительства, внутренняя проводка в которых не обесточена, если это приведет к ограничению действий рабочих в соответствии с требованиями техники безопасности ОЗП=1,2; ЭМ=1,2 к расх.; ЗПМ=1,2; ТЗ=1,2; ТЗМ=1,2
| 421/пр_2020_прил.10_т.3_п.3_гр.3 | Производство работ осуществляется на территории действующего предприятия с наличием в зоне производства работ одного или нескольких из следующих факторов: - разветвленная сеть транспортных и инженерных коммуникаций; - стесненные условия для складирования материалов; - действующее технологическое оборудование; - движение технологического транспорта ОЗП=1,15; ЭМ=1,15 к расх.; ЗПМ=1,15; ТЗ=1,15; ТЗМ=1,15 | [16 empty] | Производство работ осуществляется на территории действующего предприятия с наличием в зоне производства работ одного или нескольких из следующих факторов: - разветвленная сеть транспортных и инженерных коммуникаций; - стесненные условия для складирования материалов; - действующее технологическое оборудование; - движение технологического транспорта ОЗП=1,15; ЭМ=1,15 к расх.; ЗПМ=1,15; ТЗ=1,15; ТЗМ=1,15
|  | Индекс- дефлятор от 2 кв. 2026 г. к 4 кв. 2027 г. ЭМ=3,43%; МАТ=3,43% | [16 empty] | Индекс- дефлятор от 2 кв. 2026 г. к 4 кв. 2027 г. ЭМ=3,43%; МАТ=3,43%
| 1-100-29 | Средний разряд работы 2,9 |  | 4: чел.-ч; 5: 546.75; 6: 221.4338; 7: 586.63; 8: 129900; Осн.З/п 9: 129900 | [6 empty] | Средний разряд работы 2,9
| 01.7.03.01-0001 | Вода |  | 4: м3; 5: 2.937; 6: 1.1895; 7: 49.64; 8: 61; Мат. 12: 61 | [6 empty] | Вода
| 01.7.03.04-0001 | Электроэнергия |  | 4: кВт-ч; 5: 3.24; 6: 1.3122; 7: 7.81; 8: 11; Мат. 12: 11 | [6 empty] | Электроэнергия
| 01.7.07.12-0024 | Пленка полиэтиленовая, толщина 0,15 мм |  | 4: м2; 5: 10.1; 6: 4.0905; 7: 14.63; 8: 62; Мат. 12: 62 | [6 empty] | Пленка полиэтиленовая, толщина 0,15 мм
| 01.7.11.07-0054 | Электроды сварочные для сварки низколегированных и углеродистых сталей АНО-6, Э42, диаметр 6 мм |  | 4: т; 5: 0.004; 6: 0.00162; 7: 121522.38; 8: 204; Мат. 12: 204 | [6 empty] | Электроды сварочные для сварки низколегированных и углеродистых сталей АНО-6, Э42, диаметр 6 мм
| 01.7.15.06-0111 | Гвозди строительные |  | 4: т; 5: 0.037; 6: 0.014985; 7: 89979.14; 8: 1395; Мат. 12: 1395 | [6 empty] | Гвозди строительные
| 03.1.02.03-0011 | Известь строительная негашеная комовая, сорт I |  | 4: т; 5: 0.046; 6: 0.01863; 7: 10972.1; 8: 211; Мат. 12: 211 | [6 empty] | Известь строительная негашеная комовая, сорт I
Н | 04.1.02.05 | Смеси бетонные тяжелого бетона |  | 4: м3; 5: 101.5; 6: 41.1075; 7: 0; 8: 0; Мат. 12: 0 | [8 empty] | Смеси бетонные тяжелого бетона
| 08.3.03.06-0002 | Проволока горячекатаная в мотках, диаметр 6,3-6,5 мм |  | 4: т; 5: 0.04; 6: 0.0162; 7: 55437.54; 8: 929; Мат. 12: 929 | [6 empty] | Проволока горячекатаная в мотках, диаметр 6,3-6,5 мм
Н | 08.4.03.03 | Заготовки арматурные |  | 4: т; 5: 1; 6: 0.405; 7: 0; 8: 0; Мат. 12: 0 | [8 empty] | Заготовки арматурные
| 11.1.02.04-0031 | Лесоматериалы круглые хвойных пород неокоренные, длина 3-6,5 м, диаметр 14-24 см, сорт II-III |  | 4: м3; 5: 0.69; 6: 0.27945; 7: 8567.94; 8: 2476; Мат. 12: 2476 | [6 empty] | Лесоматериалы круглые хвойных пород неокоренные, длина 3-6,5 м, диаметр 14-24 см, сорт II-III
| 11.1.03.01-0063 | Бруски обрезные хвойных пород (ель, сосна), естественной влажности, длина 2-6,5 м, ширина 20-90 мм, толщина 20-90 мм, сорт III |  | 4: м3; 5: 0.08; 6: 0.0324; 7: 20785; 8: 697; Мат. 12: 697 | [6 empty] | Бруски обрезные хвойных пород (ель, сосна), естественной влажности, длина 2-6,5 м, ширина 20-90 мм, толщина 20-90 мм, сорт III
Н | 11.1.03.06 | Щиты из досок |  | 4: м2; 5: 49.5; 6: 20.0475; 7: 0; 8: 0; Мат. 12: 0 | [8 empty] | Щиты из досок
| 11.1.03.06-0071 | Доска обрезная хвойных пород, естественной влажности, длина 2-6,5 м, ширина 100-250 мм, толщина 25 мм, сорт III |  | 4: м3; 5: 0.2; 6: 0.081; 7: 17177.97; 8: 1439; Мат. 12: 1439 | [6 empty] | Доска обрезная хвойных пород, естественной влажности, длина 2-6,5 м, ширина 100-250 мм, толщина 25 мм, сорт III
| 11.1.03.06-0079 | Доска обрезная хвойных пород, естественной влажности, длина 2-6,5 м, ширина 100-250 мм, толщина 44-50 мм, сорт III |  | 4: м3; 5: 0.69; 6: 0.27945; 7: 17177.97; 8: 4965; Мат. 12: 4965 | [6 empty] | Доска обрезная хвойных пород, естественной влажности, длина 2-6,5 м, ширина 100-250 мм, толщина 44-50 мм, сорт III
236 | ФСБЦ-08.4.03.03-0003 Приказ Минстроя России от 07.02.2025 №69/пр | Прокат арматурный для железобетонных конструкций, класс A500C, диаметр 10 мм |  | т |  | 0.14438 | 54207.84 | 8095 |  |  |  | 8095 | 0 | 0 |  |  |  | Прокат арматурный для железобетонных конструкций, класс A500C, диаметр 10 мм
|  | Индекс- дефлятор от 2 кв. 2026 г. к 4 кв. 2027 г. ЭМ=3,43%; МАТ=3,43% | [16 empty] | Индекс- дефлятор от 2 кв. 2026 г. к 4 кв. 2027 г. ЭМ=3,43%; МАТ=3,43%
237 | Протокол согласования цены на материалы от ТД от 23.07.2026 г. | Смеси бетонные тяжелого бетона (БСТ) на щебне из гравия, класс В22,5, F(1)300, W8 |  | м3 |  | 41.1075 | 10191.9 | 418964 |  |  |  | 418964 | 0 | 0 |  |  |  | Смеси бетонные тяжелого бетона (БСТ) на щебне из гравия, класс В22,5, F(1)300, W8
Гидроизоляция | [19 empty] | Гидроизоляция
238 | ГЭСН08-01-003-10 Приказ Минстроя России от 11.05.2023 №335/пр | Гидроизоляция боковая обмазочная полимерной мастикой на основе бутилкаучука в один слой |  | 100 м2 |  | 1.464 | 2246.46 | 9017 | 8749 | 136 | 132 |  | 13.28 | 0.2 |  |  |  | Гидроизоляция боковая обмазочная полимерной мастикой на основе бутилкаучука в один слой
| 421/пр_2020_прил.10_т.1_п.4_гр.3 | Производство работ осуществляется в охранной зоне действующей воздушной линии электропередачи, вблизи объектов, находящихся под напряжением, внутри объектов капитального строительства, внутренняя проводка в которых не обесточена, если это приведет к ограничению действий рабочих в соответствии с требованиями техники безопасности ОЗП=1,2; ЭМ=1,2 к расх.; ЗПМ=1,2; ТЗ=1,2; ТЗМ=1,2 | [16 empty] | Производство работ осуществляется в охранной зоне действующей воздушной линии электропередачи, вблизи объектов, находящихся под напряжением, внутри объектов капитального строительства, внутренняя проводка в которых не обесточена, если это приведет к ограничению действий рабочих в соответствии с требованиями техники безопасности ОЗП=1,2; ЭМ=1,2 к расх.; ЗПМ=1,2; ТЗ=1,2; ТЗМ=1,2
| 421/пр_2020_прил.10_т.3_п.3_гр.3 | Производство работ осуществляется на территории действующего предприятия с наличием в зоне производства работ одного или нескольких из следующих факторов: - разветвленная сеть транспортных и инженерных коммуникаций; - стесненные условия для складирования материалов; - действующее технологическое оборудование; - движение технологического транспорта ОЗП=1,15; ЭМ=1,15 к расх.; ЗПМ=1,15; ТЗ=1,15; ТЗМ=1,15 | [16 empty] | Производство работ осуществляется на территории действующего предприятия с наличием в зоне производства работ одного или нескольких из следующих факторов: - разветвленная сеть транспортных и инженерных коммуникаций; - стесненные условия для складирования материалов; - действующее технологическое оборудование; - движение технологического транспорта ОЗП=1,15; ЭМ=1,15 к расх.; ЗПМ=1,15; ТЗ=1,15; ТЗМ=1,15
|  | 2 слоя ПЗ=2 (ОЗП=2; ЭМ=2 к расх.; ЗПМ=2; МАТ=2 к расх.; ТЗ=2; ТЗМ=2) | [16 empty] | 2 слоя ПЗ=2 (ОЗП=2; ЭМ=2 к расх.; ЗПМ=2; МАТ=2 к расх.; ТЗ=2; ТЗМ=2)
|  | Индекс- дефлятор от 2 кв. 2026 г. к 4 кв. 2027 г. ЭМ=3,43%; МАТ=3,43% | [16 empty] | Индекс- дефлятор от 2 кв. 2026 г. к 4 кв. 2027 г. ЭМ=3,43%; МАТ=3,43%
| 1-100-39 | Средний разряд работы 3,9 |  | 4: чел.-ч; 5: 9.072; 6: 13.2814; 7: 658.71; 8: 8749; Осн.З/п 9: 8749 | [6 empty] | Средний разряд работы 3,9
Н | 14.5.04.01 | Мастика полимерная, гидроизоляционная, коррозионно-защитная, биостойкая, на основе бутилкаучука |  | 4: кг; 5: 111.24; 6: 162.8554; 7: 0; 8: 0; Мат. 12: 0 | [8 empty] | Мастика полимерная, гидроизоляционная, коррозионно-защитная, биостойкая, на основе бутилкаучука
239 | ФСБЦ-14.5.04.01-0001 Приказ Минстроя России от 18.05.2022 №378/пр | Мастика бутилкаучуковая герметизирующая вязкоэластичная |  | кг |  | 162 | 248.6 | 41655 |  |  |  | 41655 | 0 | 0 |  |  |  | Мастика бутилкаучуковая герметизирующая вязкоэластичная
|  | Индекс- дефлятор от 2 кв. 2026 г. к 4 кв. 2027 г. ЭМ=3,43%; МАТ=3,43% | [16 empty] | Индекс- дефлятор от 2 кв. 2026 г. к 4 кв. 2027 г. ЭМ=3,43%; МАТ=3,43%
Сборные ж/б элементы | [19 empty] | Сборные ж/б элементы
Брусок Б10 | [19 empty] | Брусок Б10
240 | ГЭСН07-02-002-01 Приказ Минстроя России от 18.05.2022 №378/пр | Установка опор из плит и колец диаметром: до 1000 мм |  | 100 м3 |  | 0.0009 | 731121.58 | 1078 | 372 | 508 | 180 | 18 | 0.6 | 0.21 |  |  |  | Установка опор из плит и колец диаметром: до 1000 мм
| 421/пр_2020_прил.10_т.1_п.4_гр.3 | Производство работ осуществляется в охранной зоне действующей воздушной линии электропередачи, вблизи объектов, находящихся под напряжением, внутри объектов капитального строительства, внутренняя проводка в которых не обесточена, если это приведет к ограничению действий рабочих в соответствии с требованиями техники безопасности ОЗП=1,2; ЭМ=1,2 к расх.; ЗПМ=1,2; ТЗ=1,2; ТЗМ=1,2 | [16 empty] | Производство работ осуществляется в охранной зоне действующей воздушной линии электропередачи, вблизи объектов, находящихся под напряжением, внутри объектов капитального строительства, внутренняя проводка в которых не обесточена, если это приведет к ограничению действий рабочих в соответствии с требованиями техники безопасности ОЗП=1,2; ЭМ=1,2 к расх.; ЗПМ=1,2; ТЗ=1,2; ТЗМ=1,2
| 421/пр_2020_прил.10_т.3_п.3_гр.3 | Производство работ осуществляется на территории действующего предприятия с наличием в зоне производства работ одного или нескольких из следующих факторов: - разветвленная сеть транспортных и инженерных коммуникаций; - стесненные условия для складирования материалов; - действующее технологическое оборудование; - движение технологического транспорта ОЗП=1,15; ЭМ=1,15 к расх.; ЗПМ=1,15; ТЗ=1,15; ТЗМ=1,15 | [16 empty] | Производство работ осуществляется на территории действующего предприятия с наличием в зоне производства работ одного или нескольких из следующих факторов: - разветвленная сеть транспортных и инженерных коммуникаций; - стесненные условия для складирования материалов; - действующее технологическое оборудование; - движение технологического транспорта ОЗП=1,15; ЭМ=1,15 к расх.; ЗПМ=1,15; ТЗ=1,15; ТЗМ=1,15
|  | Индекс- дефлятор от 2 кв. 2026 г. к 4 кв. 2027 г. ЭМ=3,43%; МАТ=3,43% | [16 empty] | Индекс- дефлятор от 2 кв. 2026 г. к 4 кв. 2027 г. ЭМ=3,43%; МАТ=3,43%
| 1-100-34 | Средний разряд работы 3,4 |  | 4: чел.-ч; 5: 665.955; 6: 0.59936; 7: 621.43; 8: 372; Осн.З/п 9: 372 | [6 empty] | Средний разряд работы 3,4
| 04.3.01.09-0014 | Раствор готовый кладочный, цементный, М100 |  | 4: м3; 5: 1.8; 6: 0.00162; 7: 7908.36; 8: 13; Мат. 12: 13 | [6 empty] | Раствор готовый кладочный, цементный, М100
Н | 05.1.08.14 | Конструкции сборные железобетонные |  | 4: м3; 5: 100; 6: 0.09; 7: 0; 8: 0; Мат. 12: 0 | [8 empty] | Конструкции сборные железобетонные
| 08.1.02.11-0001 | Поковки из квадратных заготовок, масса 1,5-4,5 кг |  | 4: т; 5: 0.07; 6: 6.3e-05; 7: 77698.47; 8: 5; Мат. 12: 5 | [6 empty] | Поковки из квадратных заготовок, масса 1,5-4,5 кг
241 * | Материал Заказчика | Брусок кабельных каналов Б10 (V=0,015 м3) |  | 4: шт; 6: 6; Мат. 13: 0; Мат. 14: 0 |  |  |  | Брусок кабельных каналов Б10 (V=0,015 м3)
Блок БДЛ 40.6 | [19 empty] | Блок БДЛ 40.6
242 | ГЭСН07-01-001-02 Приказ Минстроя России от 10.02.2023 №84/пр | Укладка блоков и плит ленточных фундаментов при глубине котлована до 4 м, масса конструкций: до 1,5 т |  | 100 шт |  | 0.06 | 139980.34 | 13971 | 4103 | 7484 | 2384 |  | 6.68 | 2.77 |  |  |  | Укладка блоков и плит ленточных фундаментов при глубине котлована до 4 м, масса конструкций: до 1,5 т
| 421/пр_2020_прил.10_т.1_п.4_гр.3 | Производство работ осуществляется в охранной зоне действующей воздушной линии электропередачи, вблизи объектов, находящихся под напряжением, внутри объектов капитального строительства, внутренняя проводка в которых не обесточена, если это приведет к ограничению действий рабочих в соответствии с требованиями техники безопасности ОЗП=1,2; ЭМ=1,2 к расх.; ЗПМ=1,2; ТЗ=1,2; ТЗМ=1,2 | [16 empty] | Производство работ осуществляется в охранной зоне действующей воздушной линии электропередачи, вблизи объектов, находящихся под напряжением, внутри объектов капитального строительства, внутренняя проводка в которых не обесточена, если это приведет к ограничению действий рабочих в соответствии с требованиями техники безопасности ОЗП=1,2; ЭМ=1,2 к расх.; ЗПМ=1,2; ТЗ=1,2; ТЗМ=1,2
| 421/пр_2020_прил.10_т.3_п.3_гр.3 | Производство работ осуществляется на территории действующего предприятия с наличием в зоне производства работ одного или нескольких из следующих факторов: - разветвленная сеть транспортных и инженерных коммуникаций; - стесненные условия для складирования материалов; - действующее технологическое оборудование; - движение технологического транспорта ОЗП=1,15; ЭМ=1,15 к расх.; ЗПМ=1,15; ТЗ=1,15; ТЗМ=1,15 | [16 empty] | Производство работ осуществляется на территории действующего предприятия с наличием в зоне производства работ одного или нескольких из следующих факторов: - разветвленная сеть транспортных и инженерных коммуникаций; - стесненные условия для складирования материалов; - действующее технологическое оборудование; - движение технологического транспорта ОЗП=1,15; ЭМ=1,15 к расх.; ЗПМ=1,15; ТЗ=1,15; ТЗМ=1,15
|  | Индекс- дефлятор от 2 кв. 2026 г. к 4 кв. 2027 г. ЭМ=3,43%; МАТ=3,43% | [16 empty] | Индекс- дефлятор от 2 кв. 2026 г. к 4 кв. 2027 г. ЭМ=3,43%; МАТ=3,43%
| 1-100-33 | Средний разряд работы 3,3 |  | 4: чел.-ч; 5: 111.375; 6: 6.6825; 7: 613.97; 8: 4103; Осн.З/п 9: 4103 | [6 empty] | Средний разряд работы 3,3
Н | 02.3.01.02 | Песок для строительных работ природный |  | 4: м3; 5: 22; 6: 1.32; 7: 0; 8: 0; Мат. 12: 0 | [8 empty] | Песок для строительных работ природный
Н | 05.1.05.04 | Конструкции сборные железобетонные |  | 4: шт; 5: 100; 6: 6; 7: 0; 8: 0; Мат. 12: 0 | [8 empty] | Конструкции сборные железобетонные
243 * | Материал Заказчика | Блок кабельных каналов БДЛ 40.6 |  | 4: шт; 6: 6; Мат. 13: 0; Мат. 14: 0 |  |  |  | Блок кабельных каналов БДЛ 40.6
Итого по разделу 23 Узел XXIV. Пересечение автодороги через бетонную плиту шириной до 4,0 м с кабельным лотком шириной 1,0 м (ИЦ-2022/127-КС, л.31.1) - 3 шт (2027 год) |  |  |  | 8: 1118396; Мат. 13: 338.98; Мат. 14: 18.71 | [7 empty] | Итого по разделу 23 Узел XXIV. Пересечение автодороги через бетонную плиту шириной до 4,0 м с кабельным лотком шириной 1,0 м (ИЦ-2022/127-КС, л.31.1) - 3 шт (2027 год)
Раздел 24. Узел XXV. Пересечение автодороги шириной до 4,0 м с кабельным лотком шириной 1,0 м и поворот лотка шириной 1,0 м (ИЦ-2022/127-КС, л.32) - 1 шт (2027 год) | [16 empty] | Раздел 24. Узел XXV. Пересечение автодороги шириной до 4,0 м с кабельным лотком шириной 1,0 м и поворот лотка шириной 1,0 м (ИЦ-2022/127-КС, л.32) - 1 шт (2027 год)
244 | ГЭСН08-01-002-01 Приказ Минстроя России от 18.05.2022 №378/пр | Устройство основания под фундаменты: песчаного |  | м3 |  | 6.1 | 555.53 | 5035 | 3545 | 1002 | 441 | 47 | 6.42 | 0.58 |  |  |  | Устройство основания под фундаменты: песчаного
| 421/пр_2020_прил.10_т.1_п.4_гр.3 | Производство работ осуществляется в охранной зоне действующей воздушной линии электропередачи, вблизи объектов, находящихся под напряжением, внутри объектов капитального строительства, внутренняя проводка в которых не обесточена, если это приведет к ограничению действий рабочих в соответствии с требованиями техники безопасности ОЗП=1,2; ЭМ=1,2 к расх.; ЗПМ=1,2; ТЗ=1,2; ТЗМ=1,2 | [16 empty] | Производство работ осуществляется в охранной зоне действующей воздушной линии электропередачи, вблизи объектов, находящихся под напряжением, внутри объектов капитального строительства, внутренняя проводка в которых не обесточена, если это приведет к ограничению действий рабочих в соответствии с требованиями техники безопасности ОЗП=1,2; ЭМ=1,2 к расх.; ЗПМ=1,2; ТЗ=1,2; ТЗМ=1,2
| 421/пр_2020_прил.10_т.3_п.3_гр.3 | Производство работ осуществляется на территории действующего предприятия с наличием в зоне производства работ одного или нескольких из следующих факторов: - разветвленная сеть транспортных и инженерных коммуникаций; - стесненные условия для складирования материалов; - действующее технологическое оборудование; - движение технологического транспорта ОЗП=1,15; ЭМ=1,15 к расх.; ЗПМ=1,15; ТЗ=1,15; ТЗМ=1,15 | [16 empty] | Производство работ осуществляется на территории действующего предприятия с наличием в зоне производства работ одного или нескольких из следующих факторов: - разветвленная сеть транспортных и инженерных коммуникаций; - стесненные условия для складирования материалов; - действующее технологическое оборудование; - движение технологического транспорта ОЗП=1,15; ЭМ=1,15 к расх.; ЗПМ=1,15; ТЗ=1,15; ТЗМ=1,15
|  | Индекс- дефлятор от 2 кв. 2026 г. к 4 кв. 2027 г. ЭМ=3,43%; МАТ=3,43% | [16 empty] | Индекс- дефлятор от 2 кв. 2026 г. к 4 кв. 2027 г. ЭМ=3,43%; МАТ=3,43%
| 1-100-22 | Средний разряд работы 2,2 |  | 4: чел.-ч; 5: 1.053; 6: 6.4233; 7: 551.83; 8: 3545; Осн.З/п 9: 3545 | [6 empty] | Средний разряд работы 2,2
| 01.7.03.01-0001 | Вода |  | 4: м3; 5: 0.15; 6: 0.915; 7: 49.64; 8: 47; Мат. 12: 47 | [6 empty] | Вода
Н | 02.3.01.02 | Песок для строительных работ природный |  | 4: м3; 5: 1.1; 6: 6.71; 7: 0; 8: 0; Мат. 12: 0 | [8 empty] | Песок для строительных работ природный
245 | ФСБЦ-02.2.04.03-0003 Приказ Минстроя России от 18.05.2022 №378/пр | Смесь песчано-гравийная природная |  | м3 |  | 0.1 | 1274.35 | 132 |  |  |  | 132 | 0 | 0 |  |  |  | Смесь песчано-гравийная природная
|  | Индекс- дефлятор от 2 кв. 2026 г. к 4 кв. 2027 г. ЭМ=3,43%; МАТ=3,43% | [16 empty] | Индекс- дефлятор от 2 кв. 2026 г. к 4 кв. 2027 г. ЭМ=3,43%; МАТ=3,43%
246 | ФСБЦ-02.3.01.02-1102 Приказ Минстроя России от 18.05.2022 №378/пр | Песок природный для строительных работ I класс, мелкий |  | м3 |  | 6 | 1092.34 | 6779 |  |  |  | 6779 | 0 | 0 |  |  |  | Песок природный для строительных работ I класс, мелкий
|  | Индекс- дефлятор от 2 кв. 2026 г. к 4 кв. 2027 г. ЭМ=3,43%; МАТ=3,43% | [16 empty] | Индекс- дефлятор от 2 кв. 2026 г. к 4 кв. 2027 г. ЭМ=3,43%; МАТ=3,43%
247 | ГЭСН06-01-005-04 Приказ Минстроя России от 17.02.2026 №91/пр | Устройство железобетонных фундаментов общего назначения объемом: до 5 м3 |  | 100 м3 |  | 0.04 | 337410.92 | 19181 | 12830 | 3916 | 1205 | 1230 | 21.87 | 1.37 |  |  |  | Устройство железобетонных фундаментов общего назначения объемом: до 5 м3
| 421/пр_2020_прил.10_т.1_п.4_гр.3 | Производство работ осуществляется в охранной зоне действующей воздушной линии электропередачи, вблизи объектов, находящихся под напряжением, внутри объектов капитального строительства, внутренняя проводка в которых не обесточена, если это приведет к ограничению действий рабочих в соответствии с требованиями техники безопасности ОЗП=1,2; ЭМ=1,2 к расх.; ЗПМ=1,2; ТЗ=1,2; ТЗМ=1,2 | [16 empty] | Производство работ осуществляется в охранной зоне действующей воздушной линии электропередачи, вблизи объектов, находящихся под напряжением, внутри объектов капитального строительства, внутренняя проводка в которых не обесточена, если это приведет к ограничению действий рабочих в соответствии с требованиями техники безопасности ОЗП=1,2; ЭМ=1,2 к расх.; ЗПМ=1,2; ТЗ=1,2; ТЗМ=1,2
| 421/пр_2020_прил.10_т.3_п.3_гр.3 | Производство работ осуществляется на территории действующего предприятия с наличием в зоне производства работ одного или нескольких из следующих факторов: - разветвленная сеть транспортных и инженерных коммуникаций; - стесненные условия для складирования материалов; - действующее технологическое оборудование; - движение технологического транспорта ОЗП=1,15; ЭМ=1,15 к расх.; ЗПМ=1,15; ТЗ=1,15; ТЗМ=1,15 | [16 empty] | Производство работ осуществляется на территории действующего предприятия с наличием в зоне производства работ одного или нескольких из следующих факторов: - разветвленная сеть транспортных и инженерных коммуникаций; - стесненные условия для складирования материалов; - действующее технологическое оборудование; - движение технологического транспорта ОЗП=1,15; ЭМ=1,15 к расх.; ЗПМ=1,15; ТЗ=1,15; ТЗМ=1,15
|  | Индекс- дефлятор от 2 кв. 2026 г. к 4 кв. 2027 г. ЭМ=3,43%; МАТ=3,43% | [16 empty] | Индекс- дефлятор от 2 кв. 2026 г. к 4 кв. 2027 г. ЭМ=3,43%; МАТ=3,43%
| 1-100-29 | Средний разряд работы 2,9 |  | 4: чел.-ч; 5: 546.75; 6: 21.87; 7: 586.63; 8: 12830; Осн.З/п 9: 12830 | [6 empty] | Средний разряд работы 2,9
| 01.7.03.01-0001 | Вода |  | 4: м3; 5: 2.937; 6: 0.11748; 7: 49.64; 8: 6; Мат. 12: 6 | [6 empty] | Вода
| 01.7.03.04-0001 | Электроэнергия |  | 4: кВт-ч; 5: 3.24; 6: 0.1296; 7: 7.81; 8: 1; Мат. 12: 1 | [6 empty] | Электроэнергия
| 01.7.07.12-0024 | Пленка полиэтиленовая, толщина 0,15 мм |  | 4: м2; 5: 10.1; 6: 0.404; 7: 14.63; 8: 6; Мат. 12: 6 | [6 empty] | Пленка полиэтиленовая, толщина 0,15 мм
| 01.7.11.07-0054 | Электроды сварочные для сварки низколегированных и углеродистых сталей АНО-6, Э42, диаметр 6 мм |  | 4: т; 5: 0.004; 6: 0.00016; 7: 121522.38; 8: 20; Мат. 12: 20 | [6 empty] | Электроды сварочные для сварки низколегированных и углеродистых сталей АНО-6, Э42, диаметр 6 мм
| 01.7.15.06-0111 | Гвозди строительные |  | 4: т; 5: 0.037; 6: 0.00148; 7: 89979.14; 8: 138; Мат. 12: 138 | [6 empty] | Гвозди строительные
| 03.1.02.03-0011 | Известь строительная негашеная комовая, сорт I |  | 4: т; 5: 0.046; 6: 0.00184; 7: 10972.1; 8: 21; Мат. 12: 21 | [6 empty] | Известь строительная негашеная комовая, сорт I
Н | 04.1.02.05 | Смеси бетонные тяжелого бетона |  | 4: м3; 5: 101.5; 6: 4.06; 7: 0; 8: 0; Мат. 12: 0 | [8 empty] | Смеси бетонные тяжелого бетона
| 08.3.03.06-0002 | Проволока горячекатаная в мотках, диаметр 6,3-6,5 мм |  | 4: т; 5: 0.04; 6: 0.0016; 7: 55437.54; 8: 92; Мат. 12: 92 | [6 empty] | Проволока горячекатаная в мотках, диаметр 6,3-6,5 мм
Н | 08.4.03.03 | Заготовки арматурные |  | 4: т; 5: 1; 6: 0.04; 7: 0; 8: 0; Мат. 12: 0 | [8 empty] | Заготовки арматурные
| 11.1.02.04-0031 | Лесоматериалы круглые хвойных пород неокоренные, длина 3-6,5 м, диаметр 14-24 см, сорт II-III |  | 4: м3; 5: 0.69; 6: 0.0276; 7: 8567.94; 8: 245; Мат. 12: 245 | [6 empty] | Лесоматериалы круглые хвойных пород неокоренные, длина 3-6,5 м, диаметр 14-24 см, сорт II-III
| 11.1.03.01-0063 | Бруски обрезные хвойных пород (ель, сосна), естественной влажности, длина 2-6,5 м, ширина 20-90 мм, толщина 20-90 мм, сорт III |  | 4: м3; 5: 0.08; 6: 0.0032; 7: 20785; 8: 69; Мат. 12: 69 | [6 empty] | Бруски обрезные хвойных пород (ель, сосна), естественной влажности, длина 2-6,5 м, ширина 20-90 мм, толщина 20-90 мм, сорт III
Н | 11.1.03.06 | Щиты из досок |  | 4: м2; 5: 49.5; 6: 1.98; 7: 0; 8: 0; Мат. 12: 0 | [8 empty] | Щиты из досок
| 11.1.03.06-0071 | Доска обрезная хвойных пород, естественной влажности, длина 2-6,5 м, ширина 100-250 мм, толщина 25 мм, сорт III |  | 4: м3; 5: 0.2; 6: 0.008; 7: 17177.97; 8: 142; Мат. 12: 142 | [6 empty] | Доска обрезная хвойных пород, естественной влажности, длина 2-6,5 м, ширина 100-250 мм, толщина 25 мм, сорт III
| 11.1.03.06-0079 | Доска обрезная хвойных пород, естественной влажности, длина 2-6,5 м, ширина 100-250 мм, толщина 44-50 мм, сорт III |  | 4: м3; 5: 0.69; 6: 0.0276; 7: 17177.97; 8: 490; Мат. 12: 490 | [6 empty] | Доска обрезная хвойных пород, естественной влажности, длина 2-6,5 м, ширина 100-250 мм, толщина 44-50 мм, сорт III
248 | Протокол согласования цены на материалы от ТД от 23.07.2026 г. | Смеси бетонные тяжелого бетона (БСТ) на щебне из гравия, класс В22,5, F(1)300, W8 |  | м3 |  | 4.06 | 10191.9 | 41379 |  |  |  | 41379 | 0 | 0 |  |  |  | Смеси бетонные тяжелого бетона (БСТ) на щебне из гравия, класс В22,5, F(1)300, W8
Сетка арматурная С1 - 2 шт (л.37) | [19 empty] | Сетка арматурная С1 - 2 шт (л.37)
249 | ФСБЦ-08.4.03.03-0006 Приказ Минстроя России от 07.02.2025 №69/пр | Прокат арматурный для железобетонных конструкций, класс A500C, диаметр 16 мм |  | т |  | 0.34508 | 51512.24 | 18386 |  |  |  | 18386 | 0 | 0 |  |  |  | Прокат арматурный для железобетонных конструкций, класс A500C, диаметр 16 мм
|  | Индекс- дефлятор от 2 кв. 2026 г. к 4 кв. 2027 г. ЭМ=3,43%; МАТ=3,43% | [16 empty] | Индекс- дефлятор от 2 кв. 2026 г. к 4 кв. 2027 г. ЭМ=3,43%; МАТ=3,43%
Стальные элементы | [19 empty] | Стальные элементы
250 | ГЭСНм08-02-152-03 Приказ Минстроя России от 17.02.2026 №91/пр | Конструкция сварная |  | т |  | 0.04466 | 25548.76 | 1567 | 1414 | 63 | 19 | 71 | 2.17 | 0.02 |  |  |  | Конструкция сварная
| 421/пр_2020_прил.10_т.1_п.4_гр.3 | Производство работ осуществляется в охранной зоне действующей воздушной линии электропередачи, вблизи объектов, находящихся под напряжением, внутри объектов капитального строительства, внутренняя проводка в которых не обесточена, если это приведет к ограничению действий рабочих в соответствии с требованиями техники безопасности ОЗП=1,2; ЭМ=1,2 к расх.; ЗПМ=1,2; ТЗ=1,2; ТЗМ=1,2 | [16 empty] | Производство работ осуществляется в охранной зоне действующей воздушной линии электропередачи, вблизи объектов, находящихся под напряжением, внутри объектов капитального строительства, внутренняя проводка в которых не обесточена, если это приведет к ограничению действий рабочих в соответствии с требованиями техники безопасности ОЗП=1,2; ЭМ=1,2 к расх.; ЗПМ=1,2; ТЗ=1,2; ТЗМ=1,2
| 421/пр_2020_прил.10_т.3_п.3_гр.3 | Производство работ осуществляется на территории действующего предприятия с наличием в зоне производства работ одного или нескольких из следующих факторов: - разветвленная сеть транспортных и инженерных коммуникаций; - стесненные условия для складирования материалов; - действующее технологическое оборудование; - движение технологического транспорта ОЗП=1,15; ЭМ=1,15 к расх.; ЗПМ=1,15; ТЗ=1,15; ТЗМ=1,15 | [16 empty] | Производство работ осуществляется на территории действующего предприятия с наличием в зоне производства работ одного или нескольких из следующих факторов: - разветвленная сеть транспортных и инженерных коммуникаций; - стесненные условия для складирования материалов; - действующее технологическое оборудование; - движение технологического транспорта ОЗП=1,15; ЭМ=1,15 к расх.; ЗПМ=1,15; ТЗ=1,15; ТЗМ=1,15
|  | Индекс- дефлятор от 2 кв. 2026 г. к 4 кв. 2027 г. ЭМ=3,43%; МАТ=3,43% | [16 empty] | Индекс- дефлятор от 2 кв. 2026 г. к 4 кв. 2027 г. ЭМ=3,43%; МАТ=3,43%
| 1-100-38 | Средний разряд работы 3,8 |  | 4: чел.-ч; 5: 48.6; 6: 2.1705; 7: 651.25; 8: 1414; Осн.З/п 9: 1414 | [6 empty] | Средний разряд работы 3,8
| 01.7.11.07-0227 | Электроды сварочные для сварки низколегированных и углеродистых сталей УОНИ 13/45, Э42А, диаметр 4-5 мм |  | 4: кг; 5: 1.52; 6: 0.067883; 7: 127.62; 8: 9; Мат. 12: 9 | [6 empty] | Электроды сварочные для сварки низколегированных и углеродистых сталей УОНИ 13/45, Э42А, диаметр 4-5 мм
| 03.2.01.01-0001 | Портландцемент бездобавочный общестроительный ЦЕМ 0 32,5Н |  | 4: т; 5: 9e-05; 6: 4e-06; 7: 12242.17; 8: 0; Мат. 12: 0 | [6 empty] | Портландцемент бездобавочный общестроительный ЦЕМ 0 32,5Н
| 14.4.03.03-0002 | Лак битумный БТ-123 |  | 4: т; 5: 0.0078; 6: 0.0003483; 7: 114950.41; 8: 41; Мат. 12: 41 | [6 empty] | Лак битумный БТ-123
251 | ФСБЦ-07.2.07.04-0007 Приказ Минстроя России от 18.05.2022 №378/пр | Конструкции стальные индивидуального изготовления из сортового проката |  | т |  | 0.04466 | 146337.55 | 6760 |  |  |  | 6760 | 0 | 0 |  |  |  | Конструкции стальные индивидуального изготовления из сортового проката
|  | Индекс- дефлятор от 2 кв. 2026 г. к 4 кв. 2027 г. ЭМ=3,43%; МАТ=3,43% | [16 empty] | Индекс- дефлятор от 2 кв. 2026 г. к 4 кв. 2027 г. ЭМ=3,43%; МАТ=3,43%
252 | ГЭСН13-03-002-13 Приказ Минстроя России от 15.05.2026 №301/пр | Огрунтовка металлических поверхностей за один раз: грунтовкой цинконаполненной |  | 100 м2 |  | 0.0192 | 2812.17 | 73 | 72 | 1 |  |  | 0.11 | 0 |  |  |  | Огрунтовка металлических поверхностей за один раз: грунтовкой цинконаполненной
| 421/пр_2020_прил.10_т.1_п.4_гр.3 | Производство работ осуществляется в охранной зоне действующей воздушной линии электропередачи, вблизи объектов, находящихся под напряжением, внутри объектов капитального строительства, внутренняя проводка в которых не обесточена, если это приведет к ограничению действий рабочих в соответствии с требованиями техники безопасности ОЗП=1,2; ЭМ=1,2 к расх.; ЗПМ=1,2; ТЗ=1,2; ТЗМ=1,2 | [16 empty] | Производство работ осуществляется в охранной зоне действующей воздушной линии электропередачи, вблизи объектов, находящихся под напряжением, внутри объектов капитального строительства, внутренняя проводка в которых не обесточена, если это приведет к ограничению действий рабочих в соответствии с требованиями техники безопасности ОЗП=1,2; ЭМ=1,2 к расх.; ЗПМ=1,2; ТЗ=1,2; ТЗМ=1,2
| 421/пр_2020_прил.10_т.3_п.3_гр.3 | Производство работ осуществляется на территории действующего предприятия с наличием в зоне производства работ одного или нескольких из следующих факторов: - разветвленная сеть транспортных и инженерных коммуникаций; - стесненные условия для складирования материалов; - действующее технологическое оборудование; - движение технологического транспорта ОЗП=1,15; ЭМ=1,15 к расх.; ЗПМ=1,15; ТЗ=1,15; ТЗМ=1,15 | [16 empty] | Производство работ осуществляется на территории действующего предприятия с наличием в зоне производства работ одного или нескольких из следующих факторов: - разветвленная сеть транспортных и инженерных коммуникаций; - стесненные условия для складирования материалов; - действующее технологическое оборудование; - движение технологического транспорта ОЗП=1,15; ЭМ=1,15 к расх.; ЗПМ=1,15; ТЗ=1,15; ТЗМ=1,15
|  | Индекс- дефлятор от 2 кв. 2026 г. к 4 кв. 2027 г. ЭМ=3,43%; МАТ=3,43% | [16 empty] | Индекс- дефлятор от 2 кв. 2026 г. к 4 кв. 2027 г. ЭМ=3,43%; МАТ=3,43%
| 1-100-41 | Средний разряд работы 4,1 |  | 4: чел.-ч; 5: 5.535; 6: 0.10627; 7: 676.11; 8: 72; Осн.З/п 9: 72 | [6 empty] | Средний разряд работы 4,1
Н | 14.4.01.20 | Грунтовки на основе сложных полиэфиров, акриловых или виниловых полимеров в неводной среде |  | 4: т; 5: 0.015; 6: 0.000288; 7: 0; 8: 0; Мат. 12: 0 | [8 empty] | Грунтовки на основе сложных полиэфиров, акриловых или виниловых полимеров в неводной среде
Н | 14.5.09.07 | Растворители |  | 4: т; 5: 0.00075; 6: 1.44e-05; 7: 0; 8: 0; Мат. 12: 0 | [8 empty] | Растворители
252.1 | ФСБЦ-14.4.01.20-0012 Приказ Минстроя России от 18.05.2022 №378/пр | Грунтовка антикоррозионная цинконаполненная быстросохнущая для преобразования ржавчины и окалины |  | т |  | 0.000288 | 415106.91 | 124 |  |  |  | 124 | 0 | 0 |  |  |  | Грунтовка антикоррозионная цинконаполненная быстросохнущая для преобразования ржавчины и окалины
|  | Индекс- дефлятор от 2 кв. 2026 г. к 4 кв. 2027 г. ЭМ=3,43%; МАТ=3,43% | [16 empty] | Индекс- дефлятор от 2 кв. 2026 г. к 4 кв. 2027 г. ЭМ=3,43%; МАТ=3,43%
252.2 | ФСБЦ-14.5.09.07-0030 Приказ Минстроя России от 18.05.2022 №378/пр | Растворитель Р-4 |  | т |  | 1.44e-05 | 168480.23 | 3 |  |  |  | 3 | 0 | 0 |  |  |  | Растворитель Р-4
|  | Индекс- дефлятор от 2 кв. 2026 г. к 4 кв. 2027 г. ЭМ=3,43%; МАТ=3,43% | [16 empty] | Индекс- дефлятор от 2 кв. 2026 г. к 4 кв. 2027 г. ЭМ=3,43%; МАТ=3,43%
253 | ГЭСН13-03-004-22 Приказ Минстроя России от 15.05.2026 №301/пр | Окраска металлических огрунтованных поверхностей: краской цинконаполненной полиуретановой |  | 100 м2 |  | 0.0192 | 1559.93 | 80 | 79 | 1 |  |  | 0.13 | 0 |  |  |  | Окраска металлических огрунтованных поверхностей: краской цинконаполненной полиуретановой
| 421/пр_2020_прил.10_т.1_п.4_гр.3 | Производство работ осуществляется в охранной зоне действующей воздушной линии электропередачи, вблизи объектов, находящихся под напряжением, внутри объектов капитального строительства, внутренняя проводка в которых не обесточена, если это приведет к ограничению действий рабочих в соответствии с требованиями техники безопасности ОЗП=1,2; ЭМ=1,2 к расх.; ЗПМ=1,2; ТЗ=1,2; ТЗМ=1,2 | [16 empty] | Производство работ осуществляется в охранной зоне действующей воздушной линии электропередачи, вблизи объектов, находящихся под напряжением, внутри объектов капитального строительства, внутренняя проводка в которых не обесточена, если это приведет к ограничению действий рабочих в соответствии с требованиями техники безопасности ОЗП=1,2; ЭМ=1,2 к расх.; ЗПМ=1,2; ТЗ=1,2; ТЗМ=1,2
| 421/пр_2020_прил.10_т.3_п.3_гр.3 | Производство работ осуществляется на территории действующего предприятия с наличием в зоне производства работ одного или нескольких из следующих факторов: - разветвленная сеть транспортных и инженерных коммуникаций; - стесненные условия для складирования материалов; - действующее технологическое оборудование; - движение технологического транспорта ОЗП=1,15; ЭМ=1,15 к расх.; ЗПМ=1,15; ТЗ=1,15; ТЗМ=1,15 | [16 empty] | Производство работ осуществляется на территории действующего предприятия с наличием в зоне производства работ одного или нескольких из следующих факторов: - разветвленная сеть транспортных и инженерных коммуникаций; - стесненные условия для складирования материалов; - действующее технологическое оборудование; - движение технологического транспорта ОЗП=1,15; ЭМ=1,15 к расх.; ЗПМ=1,15; ТЗ=1,15; ТЗМ=1,15
|  | 2 слоя ПЗ=2 (ОЗП=2; ЭМ=2 к расх.; ЗПМ=2; МАТ=2 к расх.; ТЗ=2; ТЗМ=2) | [16 empty] | 2 слоя ПЗ=2 (ОЗП=2; ЭМ=2 к расх.; ЗПМ=2; МАТ=2 к расх.; ТЗ=2; ТЗМ=2)
|  | Индекс- дефлятор от 2 кв. 2026 г. к 4 кв. 2027 г. ЭМ=3,43%; МАТ=3,43% | [16 empty] | Индекс- дефлятор от 2 кв. 2026 г. к 4 кв. 2027 г. ЭМ=3,43%; МАТ=3,43%
| 1-100-35 | Средний разряд работы 3,5 |  | 4: чел.-ч; 5: 6.561; 6: 0.12597; 7: 628.88; 8: 79; Осн.З/п 9: 79 | [6 empty] | Средний разряд работы 3,5
Н | 14.4.01.17 | Грунтовки на основе сложных полиэфиров, акриловых или виниловых полимеров в неводной среде |  | 4: т; 5: 0.0654; 6: 0.0012557; 7: 0; 8: 0; Мат. 12: 0 | [8 empty] | Грунтовки на основе сложных полиэфиров, акриловых или виниловых полимеров в неводной среде
Н | 14.5.09.07 | Растворители |  | 4: т; 5: 0.002; 6: 3.84e-05; 7: 0; 8: 0; Мат. 12: 0 | [8 empty] | Растворители
253.1 | ФСБЦ-14.5.09.07-0030 Приказ Минстроя России от 18.05.2022 №378/пр | Растворитель Р-4 |  | т |  | 3.84e-05 | 168480.23 | 7 |  |  |  | 7 | 0 | 0 |  |  |  | Растворитель Р-4
|  | Индекс- дефлятор от 2 кв. 2026 г. к 4 кв. 2027 г. ЭМ=3,43%; МАТ=3,43% | [16 empty] | Индекс- дефлятор от 2 кв. 2026 г. к 4 кв. 2027 г. ЭМ=3,43%; МАТ=3,43%
253.2 | ФСБЦ-14.4.01.17-0004 Приказ Минстроя России от 18.05.2022 №378/пр | Грунтовка однокомпонентная цинконаполненная полиуретановая отверждаемая влагой воздуха для долговременной антикоррозионной защиты металла |  | кг |  | 1.2557 | 710.11 | 922 |  |  |  | 922 | 0 | 0 |  |  |  | Грунтовка однокомпонентная цинконаполненная полиуретановая отверждаемая влагой воздуха для долговременной антикоррозионной защиты металла
|  | Индекс- дефлятор от 2 кв. 2026 г. к 4 кв. 2027 г. ЭМ=3,43%; МАТ=3,43% | [16 empty] | Индекс- дефлятор от 2 кв. 2026 г. к 4 кв. 2027 г. ЭМ=3,43%; МАТ=3,43%
Гидроизоляция | [19 empty] | Гидроизоляция
254 | ГЭСН08-01-003-10 Приказ Минстроя России от 11.05.2023 №335/пр | Гидроизоляция боковая обмазочная полимерной мастикой на основе бутилкаучука в один слой |  | 100 м2 |  | 0.54 | 2246.46 | 3326 | 3227 | 50 | 49 |  | 4.9 | 0.07 |  |  |  | Гидроизоляция боковая обмазочная полимерной мастикой на основе бутилкаучука в один слой
| 421/пр_2020_прил.10_т.1_п.4_гр.3 | Производство работ осуществляется в охранной зоне действующей воздушной линии электропередачи, вблизи объектов, находящихся под напряжением, внутри объектов капитального строительства, внутренняя проводка в которых не обесточена, если это приведет к ограничению действий рабочих в соответствии с требованиями техники безопасности ОЗП=1,2; ЭМ=1,2 к расх.; ЗПМ=1,2; ТЗ=1,2; ТЗМ=1,2 | [16 empty] | Производство работ осуществляется в охранной зоне действующей воздушной линии электропередачи, вблизи объектов, находящихся под напряжением, внутри объектов капитального строительства, внутренняя проводка в которых не обесточена, если это приведет к ограничению действий рабочих в соответствии с требованиями техники безопасности ОЗП=1,2; ЭМ=1,2 к расх.; ЗПМ=1,2; ТЗ=1,2; ТЗМ=1,2
| 421/пр_2020_прил.10_т.3_п.3_гр.3 | Производство работ осуществляется на территории действующего предприятия с наличием в зоне производства работ одного или нескольких из следующих факторов: - разветвленная сеть транспортных и инженерных коммуникаций; - стесненные условия для складирования материалов; - действующее технологическое оборудование; - движение технологического транспорта ОЗП=1,15; ЭМ=1,15 к расх.; ЗПМ=1,15; ТЗ=1,15; ТЗМ=1,15 | [16 empty] | Производство работ осуществляется на территории действующего предприятия с наличием в зоне производства работ одного или нескольких из следующих факторов: - разветвленная сеть транспортных и инженерных коммуникаций; - стесненные условия для складирования материалов; - действующее технологическое оборудование; - движение технологического транспорта ОЗП=1,15; ЭМ=1,15 к расх.; ЗПМ=1,15; ТЗ=1,15; ТЗМ=1,15
|  | 2 слоя ПЗ=2 (ОЗП=2; ЭМ=2 к расх.; ЗПМ=2; МАТ=2 к расх.; ТЗ=2; ТЗМ=2) | [16 empty] | 2 слоя ПЗ=2 (ОЗП=2; ЭМ=2 к расх.; ЗПМ=2; МАТ=2 к расх.; ТЗ=2; ТЗМ=2)
|  | Индекс- дефлятор от 2 кв. 2026 г. к 4 кв. 2027 г. ЭМ=3,43%; МАТ=3,43% | [16 empty] | Индекс- дефлятор от 2 кв. 2026 г. к 4 кв. 2027 г. ЭМ=3,43%; МАТ=3,43%
| 1-100-39 | Средний разряд работы 3,9 |  | 4: чел.-ч; 5: 9.072; 6: 4.8989; 7: 658.71; 8: 3227; Осн.З/п 9: 3227 | [6 empty] | Средний разряд работы 3,9
Н | 14.5.04.01 | Мастика полимерная, гидроизоляционная, коррозионно-защитная, биостойкая, на основе бутилкаучука |  | 4: кг; 5: 111.24; 6: 60.0696; 7: 0; 8: 0; Мат. 12: 0 | [8 empty] | Мастика полимерная, гидроизоляционная, коррозионно-защитная, биостойкая, на основе бутилкаучука
255 | ФСБЦ-14.5.04.01-0001 Приказ Минстроя России от 18.05.2022 №378/пр | Мастика бутилкаучуковая герметизирующая вязкоэластичная |  | кг |  | 60 | 248.6 | 15428 |  |  |  | 15428 | 0 | 0 |  |  |  | Мастика бутилкаучуковая герметизирующая вязкоэластичная
|  | Индекс- дефлятор от 2 кв. 2026 г. к 4 кв. 2027 г. ЭМ=3,43%; МАТ=3,43% | [16 empty] | Индекс- дефлятор от 2 кв. 2026 г. к 4 кв. 2027 г. ЭМ=3,43%; МАТ=3,43%
Сборные ж/б элементы | [19 empty] | Сборные ж/б элементы
256 | ГЭСН07-06-001-01 Приказ Минстроя России от 02.08.2023 №551/пр | Устройство непроходных каналов: одноячейковых, перекрываемых или опирающихся на плиту |  | 100 м3 |  | 0.00156 | 489670.32 | 1103 | 446 | 373 | 112 | 172 | 0.7 | 0.13 |  |  |  | Устройство непроходных каналов: одноячейковых, перекрываемых или опирающихся на плиту
| 421/пр_2020_прил.10_т.1_п.4_гр.3 | Производство работ осуществляется в охранной зоне действующей воздушной линии электропередачи, вблизи объектов, находящихся под напряжением, внутри объектов капитального строительства, внутренняя проводка в которых не обесточена, если это приведет к ограничению действий рабочих в соответствии с требованиями техники безопасности ОЗП=1,2; ЭМ=1,2 к расх.; ЗПМ=1,2; ТЗ=1,2; ТЗМ=1,2 | [16 empty] | Производство работ осуществляется в охранной зоне действующей воздушной линии электропередачи, вблизи объектов, находящихся под напряжением, внутри объектов капитального строительства, внутренняя проводка в которых не обесточена, если это приведет к ограничению действий рабочих в соответствии с требованиями техники безопасности ОЗП=1,2; ЭМ=1,2 к расх.; ЗПМ=1,2; ТЗ=1,2; ТЗМ=1,2
| 421/пр_2020_прил.10_т.3_п.3_гр.3 | Производство работ осуществляется на территории действующего предприятия с наличием в зоне производства работ одного или нескольких из следующих факторов: - разветвленная сеть транспортных и инженерных коммуникаций; - стесненные условия для складирования материалов; - действующее технологическое оборудование; - движение технологического транспорта ОЗП=1,15; ЭМ=1,15 к расх.; ЗПМ=1,15; ТЗ=1,15; ТЗМ=1,15 | [16 empty] | Производство работ осуществляется на территории действующего предприятия с наличием в зоне производства работ одного или нескольких из следующих факторов: - разветвленная сеть транспортных и инженерных коммуникаций; - стесненные условия для складирования материалов; - действующее технологическое оборудование; - движение технологического транспорта ОЗП=1,15; ЭМ=1,15 к расх.; ЗПМ=1,15; ТЗ=1,15; ТЗМ=1,15
|  | Индекс- дефлятор от 2 кв. 2026 г. к 4 кв. 2027 г. ЭМ=3,43%; МАТ=3,43% | [16 empty] | Индекс- дефлятор от 2 кв. 2026 г. к 4 кв. 2027 г. ЭМ=3,43%; МАТ=3,43%
| 1-100-36 | Средний разряд работы 3,6 |  | 4: чел.-ч; 5: 449.55; 6: 0.7013; 7: 636.34; 8: 446; Осн.З/п 9: 446 | [6 empty] | Средний разряд работы 3,6
| 01.2.01.02-0042 | Битум нефтяной строительный кровельный БНК-90/30 |  | 4: т; 5: 3.4; 6: 0.005304; 7: 25458.18; 8: 140; Мат. 12: 140 | [6 empty] | Битум нефтяной строительный кровельный БНК-90/30
| 01.3.01.08-0001 | Топливо дизельное |  | 4: т; 5: 0.17; 6: 0.0002652; 7: 64517.33; 8: 18; Мат. 12: 18 | [6 empty] | Топливо дизельное
| 01.7.15.06-0111 | Гвозди строительные |  | 4: т; 5: 0.05; 6: 7.8e-05; 7: 89979.14; 8: 7; Мат. 12: 7 | [6 empty] | Гвозди строительные
Н | 04.3.01.09 | Раствор цементный |  | 4: м3; 5: 2.3; 6: 0.003588; 7: 0; 8: 0; Мат. 12: 0 | [8 empty] | Раствор цементный
Н | 05.1.01.07 | Конструкции сборные железобетонные |  | 4: м3; 5: 100; 6: 0.156; 7: 0; 8: 0; Мат. 12: 0 | [8 empty] | Конструкции сборные железобетонные
| 11.1.03.06-0075 | Доска обрезная хвойных пород, естественной влажности, длина 2-6,5 м, ширина 100-250 мм, толщина 30-40 мм, сорт III |  | 4: м3; 5: 0.26; 6: 0.0004056; 7: 17177.97; 8: 7; Мат. 12: 7 | [6 empty] | Доска обрезная хвойных пород, естественной влажности, длина 2-6,5 м, ширина 100-250 мм, толщина 30-40 мм, сорт III
257 * | Материал Заказчика | Лоток кабельных каналов Л20-5 |  | 4: шт; 6: 2; Мат. 13: 0; Мат. 14: 0 |  |  |  | Лоток кабельных каналов Л20-5
258 * | Материал Заказчика | Брусок кабельных каналов Б5 (V=0,008 м3) |  | 4: шт; 6: 2; Мат. 13: 0; Мат. 14: 0 |  |  |  | Брусок кабельных каналов Б5 (V=0,008 м3)
Блок БДЛ 40.6 | [19 empty] | Блок БДЛ 40.6
259 | ГЭСН07-01-001-02 Приказ Минстроя России от 10.02.2023 №84/пр | Укладка блоков и плит ленточных фундаментов при глубине котлована до 4 м, масса конструкций: до 1,5 т |  | 100 шт |  | 0.02 | 139980.34 | 4657 | 1368 | 2494 | 795 |  | 2.23 | 0.92 |  |  |  | Укладка блоков и плит ленточных фундаментов при глубине котлована до 4 м, масса конструкций: до 1,5 т
| 421/пр_2020_прил.10_т.1_п.4_гр.3 | Производство работ осуществляется в охранной зоне действующей воздушной линии электропередачи, вблизи объектов, находящихся под напряжением, внутри объектов капитального строительства, внутренняя проводка в которых не обесточена, если это приведет к ограничению действий рабочих в соответствии с требованиями техники безопасности ОЗП=1,2; ЭМ=1,2 к расх.; ЗПМ=1,2; ТЗ=1,2; ТЗМ=1,2 | [16 empty] | Производство работ осуществляется в охранной зоне действующей воздушной линии электропередачи, вблизи объектов, находящихся под напряжением, внутри объектов капитального строительства, внутренняя проводка в которых не обесточена, если это приведет к ограничению действий рабочих в соответствии с требованиями техники безопасности ОЗП=1,2; ЭМ=1,2 к расх.; ЗПМ=1,2; ТЗ=1,2; ТЗМ=1,2
| 421/пр_2020_прил.10_т.3_п.3_гр.3 | Производство работ осуществляется на территории действующего предприятия с наличием в зоне производства работ одного или нескольких из следующих факторов: - разветвленная сеть транспортных и инженерных коммуникаций; - стесненные условия для складирования материалов; - действующее технологическое оборудование; - движение технологического транспорта ОЗП=1,15; ЭМ=1,15 к расх.; ЗПМ=1,15; ТЗ=1,15; ТЗМ=1,15 | [16 empty] | Производство работ осуществляется на территории действующего предприятия с наличием в зоне производства работ одного или нескольких из следующих факторов: - разветвленная сеть транспортных и инженерных коммуникаций; - стесненные условия для складирования материалов; - действующее технологическое оборудование; - движение технологического транспорта ОЗП=1,15; ЭМ=1,15 к расх.; ЗПМ=1,15; ТЗ=1,15; ТЗМ=1,15
|  | Индекс- дефлятор от 2 кв. 2026 г. к 4 кв. 2027 г. ЭМ=3,43%; МАТ=3,43% | [16 empty] | Индекс- дефлятор от 2 кв. 2026 г. к 4 кв. 2027 г. ЭМ=3,43%; МАТ=3,43%
| 1-100-33 | Средний разряд работы 3,3 |  | 4: чел.-ч; 5: 111.375; 6: 2.2275; 7: 613.97; 8: 1368; Осн.З/п 9: 1368 | [6 empty] | Средний разряд работы 3,3
Н | 02.3.01.02 | Песок для строительных работ природный |  | 4: м3; 5: 22; 6: 0.44; 7: 0; 8: 0; Мат. 12: 0 | [8 empty] | Песок для строительных работ природный
Н | 05.1.05.04 | Конструкции сборные железобетонные |  | 4: шт; 5: 100; 6: 2; 7: 0; 8: 0; Мат. 12: 0 | [8 empty] | Конструкции сборные железобетонные
260 * | Материал Заказчика | Блок кабельных каналов БДЛ 40.6 |  | 4: шт; 6: 2; Мат. 13: 0; Мат. 14: 0 |  |  |  | Блок кабельных каналов БДЛ 40.6
Брусок Б10 | [19 empty] | Брусок Б10
261 | ГЭСН07-02-002-01 Приказ Минстроя России от 18.05.2022 №378/пр | Установка опор из плит и колец диаметром: до 1000 мм |  | 100 м3 |  | 0.0003 | 731121.58 | 359 | 124 | 169 | 60 | 6 | 0.2 | 0.07 |  |  |  | Установка опор из плит и колец диаметром: до 1000 мм
| 421/пр_2020_прил.10_т.1_п.4_гр.3 | Производство работ осуществляется в охранной зоне действующей воздушной линии электропередачи, вблизи объектов, находящихся под напряжением, внутри объектов капитального строительства, внутренняя проводка в которых не обесточена, если это приведет к ограничению действий рабочих в соответствии с требованиями техники безопасности ОЗП=1,2; ЭМ=1,2 к расх.; ЗПМ=1,2; ТЗ=1,2; ТЗМ=1,2 | [16 empty] | Производство работ осуществляется в охранной зоне действующей воздушной линии электропередачи, вблизи объектов, находящихся под напряжением, внутри объектов капитального строительства, внутренняя проводка в которых не обесточена, если это приведет к ограничению действий рабочих в соответствии с требованиями техники безопасности ОЗП=1,2; ЭМ=1,2 к расх.; ЗПМ=1,2; ТЗ=1,2; ТЗМ=1,2
| 421/пр_2020_прил.10_т.3_п.3_гр.3 | Производство работ осуществляется на территории действующего предприятия с наличием в зоне производства работ одного или нескольких из следующих факторов: - разветвленная сеть транспортных и инженерных коммуникаций; - стесненные условия для складирования материалов; - действующее технологическое оборудование; - движение технологического транспорта ОЗП=1,15; ЭМ=1,15 к расх.; ЗПМ=1,15; ТЗ=1,15; ТЗМ=1,15 | [16 empty] | Производство работ осуществляется на территории действующего предприятия с наличием в зоне производства работ одного или нескольких из следующих факторов: - разветвленная сеть транспортных и инженерных коммуникаций; - стесненные условия для складирования материалов; - действующее технологическое оборудование; - движение технологического транспорта ОЗП=1,15; ЭМ=1,15 к расх.; ЗПМ=1,15; ТЗ=1,15; ТЗМ=1,15
|  | Индекс- дефлятор от 2 кв. 2026 г. к 4 кв. 2027 г. ЭМ=3,43%; МАТ=3,43% | [16 empty] | Индекс- дефлятор от 2 кв. 2026 г. к 4 кв. 2027 г. ЭМ=3,43%; МАТ=3,43%
| 1-100-34 | Средний разряд работы 3,4 |  | 4: чел.-ч; 5: 665.955; 6: 0.19979; 7: 621.43; 8: 124; Осн.З/п 9: 124 | [6 empty] | Средний разряд работы 3,4
| 04.3.01.09-0014 | Раствор готовый кладочный, цементный, М100 |  | 4: м3; 5: 1.8; 6: 0.00054; 7: 7908.36; 8: 4; Мат. 12: 4 | [6 empty] | Раствор готовый кладочный, цементный, М100
Н | 05.1.08.14 | Конструкции сборные железобетонные |  | 4: м3; 5: 100; 6: 0.03; 7: 0; 8: 0; Мат. 12: 0 | [8 empty] | Конструкции сборные железобетонные
| 08.1.02.11-0001 | Поковки из квадратных заготовок, масса 1,5-4,5 кг |  | 4: т; 5: 0.07; 6: 2.1e-05; 7: 77698.47; 8: 2; Мат. 12: 2 | [6 empty] | Поковки из квадратных заготовок, масса 1,5-4,5 кг
262 * | Материал Заказчика | Брусок кабельных каналов Б10 (V=0,015 м3) |  | 4: шт; 6: 2; Мат. 13: 0; Мат. 14: 0 |  |  |  | Брусок кабельных каналов Б10 (V=0,015 м3)
Кирпич КР-100/1650/25 (250х120х80мм) | [19 empty] | Кирпич КР-100/1650/25 (250х120х80мм)
263 | ГЭСН08-02-001-01 Приказ Минстроя России от 18.05.2022 №378/пр | Кладка стен кирпичных наружных: простых при высоте этажа до 4 м |  | м3 |  | 0.08 | 3154.88 | 382 | 283 | 57 | 39 | 3 | 0.49 | 0.04 |  |  |  | Кладка стен кирпичных наружных: простых при высоте этажа до 4 м
| 421/пр_2020_прил.10_т.1_п.4_гр.3 | Производство работ осуществляется в охранной зоне действующей воздушной линии электропередачи, вблизи объектов, находящихся под напряжением, внутри объектов капитального строительства, внутренняя проводка в которых не обесточена, если это приведет к ограничению действий рабочих в соответствии с требованиями техники безопасности ОЗП=1,2; ЭМ=1,2 к расх.; ЗПМ=1,2; ТЗ=1,2; ТЗМ=1,2 | [16 empty] | Производство работ осуществляется в охранной зоне действующей воздушной линии электропередачи, вблизи объектов, находящихся под напряжением, внутри объектов капитального строительства, внутренняя проводка в которых не обесточена, если это приведет к ограничению действий рабочих в соответствии с требованиями техники безопасности ОЗП=1,2; ЭМ=1,2 к расх.; ЗПМ=1,2; ТЗ=1,2; ТЗМ=1,2
| 421/пр_2020_прил.10_т.3_п.3_гр.3 | Производство работ осуществляется на территории действующего предприятия с наличием в зоне производства работ одного или нескольких из следующих факторов: - разветвленная сеть транспортных и инженерных коммуникаций; - стесненные условия для складирования материалов; - действующее технологическое оборудование; - движение технологического транспорта ОЗП=1,15; ЭМ=1,15 к расх.; ЗПМ=1,15; ТЗ=1,15; ТЗМ=1,15 | [16 empty] | Производство работ осуществляется на территории действующего предприятия с наличием в зоне производства работ одного или нескольких из следующих факторов: - разветвленная сеть транспортных и инженерных коммуникаций; - стесненные условия для складирования материалов; - действующее технологическое оборудование; - движение технологического транспорта ОЗП=1,15; ЭМ=1,15 к расх.; ЗПМ=1,15; ТЗ=1,15; ТЗМ=1,15
|  | Индекс- дефлятор от 2 кв. 2026 г. к 4 кв. 2027 г. ЭМ=3,43%; МАТ=3,43% | [16 empty] | Индекс- дефлятор от 2 кв. 2026 г. к 4 кв. 2027 г. ЭМ=3,43%; МАТ=3,43%
| 1-100-27 | Средний разряд работы 2,7 |  | 4: чел.-ч; 5: 6.129; 6: 0.49032; 7: 576.68; 8: 283; Осн.З/п 9: 283 | [6 empty] | Средний разряд работы 2,7
| 01.7.03.01-0001 | Вода |  | 4: м3; 5: 0.44; 6: 0.0352; 7: 49.64; 8: 2; Мат. 12: 2 | [6 empty] | Вода
Н | 04.3.01.12 | Растворы цементно-известковые |  | 4: м3; 5: 0.24; 6: 0.0192; 7: 0; 8: 0; Мат. 12: 0 | [8 empty] | Растворы цементно-известковые
Н | 06.1.01.05 | Кирпич керамический или силикатный |  | 4: 1000 шт; 5: 0.38; 6: 0.0304; 7: 0; 8: 0; Мат. 12: 0 | [8 empty] | Кирпич керамический или силикатный
| 11.1.03.01-0064 | Бруски обрезные хвойных пород (ель, сосна), естественной влажности, длина 2-6,5 м, ширина 20-90 мм, толщина 20-90 мм, сорт IV |  | 4: м3; 5: 0.0005; 6: 4e-05; 7: 14894.51; 8: 1; Мат. 12: 1 | [6 empty] | Бруски обрезные хвойных пород (ель, сосна), естественной влажности, длина 2-6,5 м, ширина 20-90 мм, толщина 20-90 мм, сорт IV
264 | ФСБЦ-06.1.01.05-0095 Приказ Минстроя России от 19.05.2025 №299/пр | Кирпич керамический рядовой полнотелый, размеры 250х120х88 мм, марка М100 |  | 1000 шт |  | 0.0304 | 39162.4 | 1231 |  |  |  | 1231 | 0 | 0 |  |  |  | Кирпич керамический рядовой полнотелый, размеры 250х120х88 мм, марка М100
|  | Индекс- дефлятор от 2 кв. 2026 г. к 4 кв. 2027 г. ЭМ=3,43%; МАТ=3,43% | [16 empty] | Индекс- дефлятор от 2 кв. 2026 г. к 4 кв. 2027 г. ЭМ=3,43%; МАТ=3,43%
Итого по разделу 24 Узел XXV. Пересечение автодороги шириной до 4,0 м с кабельным лотком шириной 1,0 м и поворот лотка шириной 1,0 м (ИЦ-2022/127-КС, л.32) - 1 шт (2027 год) |  |  |  | 8: 170858; Мат. 13: 39.21; Мат. 14: 3.21 | [7 empty] | Итого по разделу 24 Узел XXV. Пересечение автодороги шириной до 4,0 м с кабельным лотком шириной 1,0 м и поворот лотка шириной 1,0 м (ИЦ-2022/127-КС, л.32) - 1 шт (2027 год)
Раздел 25. Узел XXVIII. Схема заделки торца кабельного ж/б лотка шириной 0,5 м (ИЦ-2022/127-КС, л. 35) - 84 шт (2027 год) | [16 empty] | Раздел 25. Узел XXVIII. Схема заделки торца кабельного ж/б лотка шириной 0,5 м (ИЦ-2022/127-КС, л. 35) - 84 шт (2027 год)
265 | ГЭСНм08-02-152-03 Приказ Минстроя России от 17.02.2026 №91/пр | Конструкция сварная |  | т |  | 0.28896 | 25548.76 | 10139 | 9146 | 409 | 122 | 462 | 14.04 | 0.16 |  |  |  | Конструкция сварная
| 421/пр_2020_прил.10_т.1_п.4_гр.3 | Производство работ осуществляется в охранной зоне действующей воздушной линии электропередачи, вблизи объектов, находящихся под напряжением, внутри объектов капитального строительства, внутренняя проводка в которых не обесточена, если это приведет к ограничению действий рабочих в соответствии с требованиями техники безопасности ОЗП=1,2; ЭМ=1,2 к расх.; ЗПМ=1,2; ТЗ=1,2; ТЗМ=1,2 | [16 empty] | Производство работ осуществляется в охранной зоне действующей воздушной линии электропередачи, вблизи объектов, находящихся под напряжением, внутри объектов капитального строительства, внутренняя проводка в которых не обесточена, если это приведет к ограничению действий рабочих в соответствии с требованиями техники безопасности ОЗП=1,2; ЭМ=1,2 к расх.; ЗПМ=1,2; ТЗ=1,2; ТЗМ=1,2
| 421/пр_2020_прил.10_т.3_п.3_гр.3 | Производство работ осуществляется на территории действующего предприятия с наличием в зоне производства работ одного или нескольких из следующих факторов: - разветвленная сеть транспортных и инженерных коммуникаций; - стесненные условия для складирования материалов; - действующее технологическое оборудование; - движение технологического транспорта ОЗП=1,15; ЭМ=1,15 к расх.; ЗПМ=1,15; ТЗ=1,15; ТЗМ=1,15 | [16 empty] | Производство работ осуществляется на территории действующего предприятия с наличием в зоне производства работ одного или нескольких из следующих факторов: - разветвленная сеть транспортных и инженерных коммуникаций; - стесненные условия для складирования материалов; - действующее технологическое оборудование; - движение технологического транспорта ОЗП=1,15; ЭМ=1,15 к расх.; ЗПМ=1,15; ТЗ=1,15; ТЗМ=1,15
|  | Индекс- дефлятор от 2 кв. 2026 г. к 4 кв. 2027 г. ЭМ=3,43%; МАТ=3,43% | [16 empty] | Индекс- дефлятор от 2 кв. 2026 г. к 4 кв. 2027 г. ЭМ=3,43%; МАТ=3,43%
| 1-100-38 | Средний разряд работы 3,8 |  | 4: чел.-ч; 5: 48.6; 6: 14.0435; 7: 651.25; 8: 9146; Осн.З/п 9: 9146 | [6 empty] | Средний разряд работы 3,8
| 01.7.11.07-0227 | Электроды сварочные для сварки низколегированных и углеродистых сталей УОНИ 13/45, Э42А, диаметр 4-5 мм |  | 4: кг; 5: 1.52; 6: 0.43922; 7: 127.62; 8: 58; Мат. 12: 58 | [6 empty] | Электроды сварочные для сварки низколегированных и углеродистых сталей УОНИ 13/45, Э42А, диаметр 4-5 мм
| 03.2.01.01-0001 | Портландцемент бездобавочный общестроительный ЦЕМ 0 32,5Н |  | 4: т; 5: 9e-05; 6: 2.6e-05; 7: 12242.17; 8: 0; Мат. 12: 0 | [6 empty] | Портландцемент бездобавочный общестроительный ЦЕМ 0 32,5Н
| 14.4.03.03-0002 | Лак битумный БТ-123 |  | 4: т; 5: 0.0078; 6: 0.0022539; 7: 114950.41; 8: 268; Мат. 12: 268 | [6 empty] | Лак битумный БТ-123
266 | ФСБЦ-07.2.07.04-0007 Приказ Минстроя России от 18.05.2022 №378/пр | Конструкции стальные индивидуального изготовления из сортового проката |  | т |  | 0.28896 | 146337.55 | 43736 |  |  |  | 43736 | 0 | 0 |  |  |  | Конструкции стальные индивидуального изготовления из сортового проката
|  | Индекс- дефлятор от 2 кв. 2026 г. к 4 кв. 2027 г. ЭМ=3,43%; МАТ=3,43% | [16 empty] | Индекс- дефлятор от 2 кв. 2026 г. к 4 кв. 2027 г. ЭМ=3,43%; МАТ=3,43%
267 | ФСБЦ-01.7.15.01-1149 Приказ Минстроя России от 13.05.2024 №323/пр | Анкер стальной оцинкованный клиновой, для установки в бетон, диаметр 6 мм, длина 70 мм |  | шт |  | 168 | 7.16 | 1244 |  |  |  | 1244 | 0 | 0 |  |  |  | Анкер стальной оцинкованный клиновой, для установки в бетон, диаметр 6 мм, длина 70 мм
|  | Индекс- дефлятор от 2 кв. 2026 г. к 4 кв. 2027 г. ЭМ=3,43%; МАТ=3,43% | [16 empty] | Индекс- дефлятор от 2 кв. 2026 г. к 4 кв. 2027 г. ЭМ=3,43%; МАТ=3,43%
268 | ГЭСН13-03-002-13 Приказ Минстроя России от 15.05.2026 №301/пр | Огрунтовка металлических поверхностей за один раз: грунтовкой цинконаполненной |  | 100 м2 |  | 0.126 | 2812.17 | 962 | 943 | 14 | 5 |  | 1.39 | 0.01 |  |  |  | Огрунтовка металлических поверхностей за один раз: грунтовкой цинконаполненной
| 421/пр_2020_прил.10_т.1_п.4_гр.3 | Производство работ осуществляется в охранной зоне действующей воздушной линии электропередачи, вблизи объектов, находящихся под напряжением, внутри объектов капитального строительства, внутренняя проводка в которых не обесточена, если это приведет к ограничению действий рабочих в соответствии с требованиями техники безопасности ОЗП=1,2; ЭМ=1,2 к расх.; ЗПМ=1,2; ТЗ=1,2; ТЗМ=1,2 | [16 empty] | Производство работ осуществляется в охранной зоне действующей воздушной линии электропередачи, вблизи объектов, находящихся под напряжением, внутри объектов капитального строительства, внутренняя проводка в которых не обесточена, если это приведет к ограничению действий рабочих в соответствии с требованиями техники безопасности ОЗП=1,2; ЭМ=1,2 к расх.; ЗПМ=1,2; ТЗ=1,2; ТЗМ=1,2
| 421/пр_2020_прил.10_т.3_п.3_гр.3 | Производство работ осуществляется на территории действующего предприятия с наличием в зоне производства работ одного или нескольких из следующих факторов: - разветвленная сеть транспортных и инженерных коммуникаций; - стесненные условия для складирования материалов; - действующее технологическое оборудование; - движение технологического транспорта ОЗП=1,15; ЭМ=1,15 к расх.; ЗПМ=1,15; ТЗ=1,15; ТЗМ=1,15 | [16 empty] | Производство работ осуществляется на территории действующего предприятия с наличием в зоне производства работ одного или нескольких из следующих факторов: - разветвленная сеть транспортных и инженерных коммуникаций; - стесненные условия для складирования материалов; - действующее технологическое оборудование; - движение технологического транспорта ОЗП=1,15; ЭМ=1,15 к расх.; ЗПМ=1,15; ТЗ=1,15; ТЗМ=1,15
|  | 2 слоя ПЗ=2 (ОЗП=2; ЭМ=2 к расх.; ЗПМ=2; МАТ=2 к расх.; ТЗ=2; ТЗМ=2) | [16 empty] | 2 слоя ПЗ=2 (ОЗП=2; ЭМ=2 к расх.; ЗПМ=2; МАТ=2 к расх.; ТЗ=2; ТЗМ=2)
|  | Индекс- дефлятор от 2 кв. 2026 г. к 4 кв. 2027 г. ЭМ=3,43%; МАТ=3,43% | [16 empty] | Индекс- дефлятор от 2 кв. 2026 г. к 4 кв. 2027 г. ЭМ=3,43%; МАТ=3,43%
| 1-100-41 | Средний разряд работы 4,1 |  | 4: чел.-ч; 5: 11.07; 6: 1.3948; 7: 676.11; 8: 943; Осн.З/п 9: 943 | [6 empty] | Средний разряд работы 4,1
Н | 14.4.01.20 | Грунтовки на основе сложных полиэфиров, акриловых или виниловых полимеров в неводной среде |  | 4: т; 5: 0.03; 6: 0.00378; 7: 0; 8: 0; Мат. 12: 0 | [8 empty] | Грунтовки на основе сложных полиэфиров, акриловых или виниловых полимеров в неводной среде
Н | 14.5.09.07 | Растворители |  | 4: т; 5: 0.0015; 6: 0.000189; 7: 0; 8: 0; Мат. 12: 0 | [8 empty] | Растворители
268.1 | ФСБЦ-14.4.01.20-0012 Приказ Минстроя России от 18.05.2022 №378/пр | Грунтовка антикоррозионная цинконаполненная быстросохнущая для преобразования ржавчины и окалины |  | т |  | 0.00378 | 415106.91 | 1623 |  |  |  | 1623 | 0 | 0 |  |  |  | Грунтовка антикоррозионная цинконаполненная быстросохнущая для преобразования ржавчины и окалины
|  | Индекс- дефлятор от 2 кв. 2026 г. к 4 кв. 2027 г. ЭМ=3,43%; МАТ=3,43% | [16 empty] | Индекс- дефлятор от 2 кв. 2026 г. к 4 кв. 2027 г. ЭМ=3,43%; МАТ=3,43%
268.2 | ФСБЦ-14.5.09.07-0030 Приказ Минстроя России от 18.05.2022 №378/пр | Растворитель Р-4 |  | т |  | 0.000189 | 168480.23 | 33 |  |  |  | 33 | 0 | 0 |  |  |  | Растворитель Р-4
|  | Индекс- дефлятор от 2 кв. 2026 г. к 4 кв. 2027 г. ЭМ=3,43%; МАТ=3,43% | [16 empty] | Индекс- дефлятор от 2 кв. 2026 г. к 4 кв. 2027 г. ЭМ=3,43%; МАТ=3,43%
269 | ГЭСН13-03-004-22 Приказ Минстроя России от 15.05.2026 №301/пр | Окраска металлических огрунтованных поверхностей: краской цинконаполненной полиуретановой |  | 100 м2 |  | 0.126 | 1559.93 | 536 | 520 | 11 | 5 |  | 0.83 | 0.01 |  |  |  | Окраска металлических огрунтованных поверхностей: краской цинконаполненной полиуретановой
| 421/пр_2020_прил.10_т.1_п.4_гр.3 | Производство работ осуществляется в охранной зоне действующей воздушной линии электропередачи, вблизи объектов, находящихся под напряжением, внутри объектов капитального строительства, внутренняя проводка в которых не обесточена, если это приведет к ограничению действий рабочих в соответствии с требованиями техники безопасности ОЗП=1,2; ЭМ=1,2 к расх.; ЗПМ=1,2; ТЗ=1,2; ТЗМ=1,2 | [16 empty] | Производство работ осуществляется в охранной зоне действующей воздушной линии электропередачи, вблизи объектов, находящихся под напряжением, внутри объектов капитального строительства, внутренняя проводка в которых не обесточена, если это приведет к ограничению действий рабочих в соответствии с требованиями техники безопасности ОЗП=1,2; ЭМ=1,2 к расх.; ЗПМ=1,2; ТЗ=1,2; ТЗМ=1,2
| 421/пр_2020_прил.10_т.3_п.3_гр.3 | Производство работ осуществляется на территории действующего предприятия с наличием в зоне производства работ одного или нескольких из следующих факторов: - разветвленная сеть транспортных и инженерных коммуникаций; - стесненные условия для складирования материалов; - действующее технологическое оборудование; - движение технологического транспорта ОЗП=1,15; ЭМ=1,15 к расх.; ЗПМ=1,15; ТЗ=1,15; ТЗМ=1,15 | [16 empty] | Производство работ осуществляется на территории действующего предприятия с наличием в зоне производства работ одного или нескольких из следующих факторов: - разветвленная сеть транспортных и инженерных коммуникаций; - стесненные условия для складирования материалов; - действующее технологическое оборудование; - движение технологического транспорта ОЗП=1,15; ЭМ=1,15 к расх.; ЗПМ=1,15; ТЗ=1,15; ТЗМ=1,15
|  | 2 слоя ПЗ=2 (ОЗП=2; ЭМ=2 к расх.; ЗПМ=2; МАТ=2 к расх.; ТЗ=2; ТЗМ=2) | [16 empty] | 2 слоя ПЗ=2 (ОЗП=2; ЭМ=2 к расх.; ЗПМ=2; МАТ=2 к расх.; ТЗ=2; ТЗМ=2)
|  | Индекс- дефлятор от 2 кв. 2026 г. к 4 кв. 2027 г. ЭМ=3,43%; МАТ=3,43% | [16 empty] | Индекс- дефлятор от 2 кв. 2026 г. к 4 кв. 2027 г. ЭМ=3,43%; МАТ=3,43%
| 1-100-35 | Средний разряд работы 3,5 |  | 4: чел.-ч; 5: 6.561; 6: 0.82669; 7: 628.88; 8: 520; Осн.З/п 9: 520 | [6 empty] | Средний разряд работы 3,5
Н | 14.4.01.17 | Грунтовки на основе сложных полиэфиров, акриловых или виниловых полимеров в неводной среде |  | 4: т; 5: 0.0654; 6: 0.0082404; 7: 0; 8: 0; Мат. 12: 0 | [8 empty] | Грунтовки на основе сложных полиэфиров, акриловых или виниловых полимеров в неводной среде
Н | 14.5.09.07 | Растворители |  | 4: т; 5: 0.002; 6: 0.000252; 7: 0; 8: 0; Мат. 12: 0 | [8 empty] | Растворители
269.1 | ФСБЦ-14.4.01.17-0004 Приказ Минстроя России от 18.05.2022 №378/пр | Грунтовка однокомпонентная цинконаполненная полиуретановая отверждаемая влагой воздуха для долговременной антикоррозионной защиты металла |  | кг |  | 8.2404 | 710.11 | 6052 |  |  |  | 6052 | 0 | 0 |  |  |  | Грунтовка однокомпонентная цинконаполненная полиуретановая отверждаемая влагой воздуха для долговременной антикоррозионной защиты металла
|  | Индекс- дефлятор от 2 кв. 2026 г. к 4 кв. 2027 г. ЭМ=3,43%; МАТ=3,43% | [16 empty] | Индекс- дефлятор от 2 кв. 2026 г. к 4 кв. 2027 г. ЭМ=3,43%; МАТ=3,43%
269.2 | ФСБЦ-14.5.09.07-0030 Приказ Минстроя России от 18.05.2022 №378/пр | Растворитель Р-4 |  | т |  | 0.000252 | 168480.23 | 44 |  |  |  | 44 | 0 | 0 |  |  |  | Растворитель Р-4
|  | Индекс- дефлятор от 2 кв. 2026 г. к 4 кв. 2027 г. ЭМ=3,43%; МАТ=3,43% | [16 empty] | Индекс- дефлятор от 2 кв. 2026 г. к 4 кв. 2027 г. ЭМ=3,43%; МАТ=3,43%
Итого по разделу 25 Узел XXVIII. Схема заделки торца кабельного ж/б лотка шириной 0,5 м (ИЦ-2022/127-КС, л. 35) - 84 шт (2027 год) |  |  |  | 8: 80330; Мат. 13: 16.26; Мат. 14: 0.17 | [7 empty] | Итого по разделу 25 Узел XXVIII. Схема заделки торца кабельного ж/б лотка шириной 0,5 м (ИЦ-2022/127-КС, л. 35) - 84 шт (2027 год)
Раздел 26. Узел XXIX. Стыковка лотка шириной 0,5 м с существующим поверхностным лотком (ИЦ-2022/127-КС, л. 36) - 8 шт | [16 empty] | Раздел 26. Узел XXIX. Стыковка лотка шириной 0,5 м с существующим поверхностным лотком (ИЦ-2022/127-КС, л. 36) - 8 шт
270 | ГЭСН46-03-007-02 Приказ Минстроя России от 26.10.2022 №905/пр | Пробивка проемов в конструкциях: из бетона |  | м3 |  | 0.004 | 16414.23 | 89 | 80 | 9 |  |  | 0.13 | 0 |  |  |  | Пробивка проемов в конструкциях: из бетона
| 421/пр_2020_прил.10_т.1_п.4_гр.3 | Производство работ осуществляется в охранной зоне действующей воздушной линии электропередачи, вблизи объектов, находящихся под напряжением, внутри объектов капитального строительства, внутренняя проводка в которых не обесточена, если это приведет к ограничению действий рабочих в соответствии с требованиями техники безопасности ОЗП=1,2; ЭМ=1,2 к расх.; ЗПМ=1,2; ТЗ=1,2; ТЗМ=1,2 | [16 empty] | Производство работ осуществляется в охранной зоне действующей воздушной линии электропередачи, вблизи объектов, находящихся под напряжением, внутри объектов капитального строительства, внутренняя проводка в которых не обесточена, если это приведет к ограничению действий рабочих в соответствии с требованиями техники безопасности ОЗП=1,2; ЭМ=1,2 к расх.; ЗПМ=1,2; ТЗ=1,2; ТЗМ=1,2
| 421/пр_2020_прил.10_т.3_п.3_гр.3 | Производство работ осуществляется на территории действующего предприятия с наличием в зоне производства работ одного или нескольких из следующих факторов: - разветвленная сеть транспортных и инженерных коммуникаций; - стесненные условия для складирования материалов; - действующее технологическое оборудование; - движение технологического транспорта ОЗП=1,15; ЭМ=1,15 к расх.; ЗПМ=1,15; ТЗ=1,15; ТЗМ=1,15 | [16 empty] | Производство работ осуществляется на территории действующего предприятия с наличием в зоне производства работ одного или нескольких из следующих факторов: - разветвленная сеть транспортных и инженерных коммуникаций; - стесненные условия для складирования материалов; - действующее технологическое оборудование; - движение технологического транспорта ОЗП=1,15; ЭМ=1,15 к расх.; ЗПМ=1,15; ТЗ=1,15; ТЗМ=1,15
|  | Индекс- дефлятор от 2 кв. 2026 г. к 4 кв. 2027 г. ЭМ=3,43%; МАТ=3,43% | [16 empty] | Индекс- дефлятор от 2 кв. 2026 г. к 4 кв. 2027 г. ЭМ=3,43%; МАТ=3,43%
| 1-100-34 | Средний разряд работы 3,4 |  | 4: чел.-ч; 5: 32.13; 6: 0.12852; 7: 621.43; 8: 80; Осн.З/п 9: 80 | [6 empty] | Средний разряд работы 3,4
Итого по разделу 26 Узел XXIX. Стыковка лотка шириной 0,5 м с существующим поверхностным лотком (ИЦ-2022/127-КС, л. 36) - 8 шт |  |  |  | 8: 219; Мат. 13: 0.13; Мат. 14: 0 | [7 empty] | Итого по разделу 26 Узел XXIX. Стыковка лотка шириной 0,5 м с существующим поверхностным лотком (ИЦ-2022/127-КС, л. 36) - 8 шт
Раздел 27. Конструкция Кр1 - 2 шт | [16 empty] | Раздел 27. Конструкция Кр1 - 2 шт
271 | ГЭСН01-01-012-38 Приказ Минстроя России от 18.05.2022 №378/пр | Разработка грунта экскаваторами с погрузкой на автомобили-самосвалы, вместимость ковша 0,4 (0,3-0,45) м3, группа грунтов: 2 |  | 1000 м3 |  | 0.00022 | 78103.46 | 35 | 2 | 22 | 11 |  | 0 | 0.01 |  |  |  | Разработка грунта экскаваторами с погрузкой на автомобили-самосвалы, вместимость ковша 0,4 (0,3-0,45) м3, группа грунтов: 2
| 421/пр_2020_прил.10_т.1_п.4_гр.3 | Производство работ осуществляется в охранной зоне действующей воздушной линии электропередачи, вблизи объектов, находящихся под напряжением, внутри объектов капитального строительства, внутренняя проводка в которых не обесточена, если это приведет к ограничению действий рабочих в соответствии с требованиями техники безопасности ОЗП=1,2; ЭМ=1,2 к расх.; ЗПМ=1,2; ТЗ=1,2; ТЗМ=1,2 | [16 empty] | Производство работ осуществляется в охранной зоне действующей воздушной линии электропередачи, вблизи объектов, находящихся под напряжением, внутри объектов капитального строительства, внутренняя проводка в которых не обесточена, если это приведет к ограничению действий рабочих в соответствии с требованиями техники безопасности ОЗП=1,2; ЭМ=1,2 к расх.; ЗПМ=1,2; ТЗ=1,2; ТЗМ=1,2
| 421/пр_2020_прил.10_т.3_п.3_гр.3 | Производство работ осуществляется на территории действующего предприятия с наличием в зоне производства работ одного или нескольких из следующих факторов: - разветвленная сеть транспортных и инженерных коммуникаций; - стесненные условия для складирования материалов; - действующее технологическое оборудование; - движение технологического транспорта ОЗП=1,15; ЭМ=1,15 к расх.; ЗПМ=1,15; ТЗ=1,15; ТЗМ=1,15 | [16 empty] | Производство работ осуществляется на территории действующего предприятия с наличием в зоне производства работ одного или нескольких из следующих факторов: - разветвленная сеть транспортных и инженерных коммуникаций; - стесненные условия для складирования материалов; - действующее технологическое оборудование; - движение технологического транспорта ОЗП=1,15; ЭМ=1,15 к расх.; ЗПМ=1,15; ТЗ=1,15; ТЗМ=1,15
|  | Индекс- дефлятор от 2 кв. 2026 г. к 4 кв. 2027 г. ЭМ=3,43%; МАТ=3,43% | [16 empty] | Индекс- дефлятор от 2 кв. 2026 г. к 4 кв. 2027 г. ЭМ=3,43%; МАТ=3,43%
| 1-100-20 | Средний разряд работы 2,0 |  | 4: чел.-ч; 5: 19.5885; 6: 0.0043095; 7: 541.88; 8: 2; Осн.З/п 9: 2 | [6 empty] | Средний разряд работы 2,0
| 02.2.05.04-2090 | Щебень из плотных горных пород для строительных работ М 800, фракция 20-40 мм |  | 4: м3; 5: 0.12; 6: 2.64e-05; 7: 2184.44; 8: 0; Мат. 12: 0 | [6 empty] | Щебень из плотных горных пород для строительных работ М 800, фракция 20-40 мм
272 | ГЭСН01-01-033-01 Приказ Минстроя России от 18.05.2022 №378/пр | Засыпка траншей и котлованов с перемещением грунта до 5 м бульдозерами мощностью: 59 кВт (80 л.с.), группа грунтов 1 |  | 1000 м3 |  | 0.00024 | 9613.95 | 5 |  | 3 | 2 |  | 0 | 0 |  |  |  | Засыпка траншей и котлованов с перемещением грунта до 5 м бульдозерами мощностью: 59 кВт (80 л.с.), группа грунтов 1
| 421/пр_2020_прил.10_т.1_п.4_гр.3 | Производство работ осуществляется в охранной зоне действующей воздушной линии электропередачи, вблизи объектов, находящихся под напряжением, внутри объектов капитального строительства, внутренняя проводка в которых не обесточена, если это приведет к ограничению действий рабочих в соответствии с требованиями техники безопасности ОЗП=1,2; ЭМ=1,2 к расх.; ЗПМ=1,2; ТЗ=1,2; ТЗМ=1,2 | [16 empty] | Производство работ осуществляется в охранной зоне действующей воздушной линии электропередачи, вблизи объектов, находящихся под напряжением, внутри объектов капитального строительства, внутренняя проводка в которых не обесточена, если это приведет к ограничению действий рабочих в соответствии с требованиями техники безопасности ОЗП=1,2; ЭМ=1,2 к расх.; ЗПМ=1,2; ТЗ=1,2; ТЗМ=1,2
| 421/пр_2020_прил.10_т.3_п.3_гр.3 | Производство работ осуществляется на территории действующего предприятия с наличием в зоне производства работ одного или нескольких из следующих факторов: - разветвленная сеть транспортных и инженерных коммуникаций; - стесненные условия для складирования материалов; - действующее технологическое оборудование; - движение технологического транспорта ОЗП=1,15; ЭМ=1,15 к расх.; ЗПМ=1,15; ТЗ=1,15; ТЗМ=1,15 | [16 empty] | Производство работ осуществляется на территории действующего предприятия с наличием в зоне производства работ одного или нескольких из следующих факторов: - разветвленная сеть транспортных и инженерных коммуникаций; - стесненные условия для складирования материалов; - действующее технологическое оборудование; - движение технологического транспорта ОЗП=1,15; ЭМ=1,15 к расх.; ЗПМ=1,15; ТЗ=1,15; ТЗМ=1,15
|  | Индекс- дефлятор от 2 кв. 2026 г. к 4 кв. 2027 г. ЭМ=3,43%; МАТ=3,43% | [16 empty] | Индекс- дефлятор от 2 кв. 2026 г. к 4 кв. 2027 г. ЭМ=3,43%; МАТ=3,43%
273 | ГЭСН01-02-005-01 Приказ Минстроя России от 27.12.2022 №1133/пр | Уплотнение грунта пневматическими трамбовками, группа грунтов: 1-2 |  | 100 м3 |  | 0.0024 | 8660.02 | 34 | 24 | 4 | 6 |  | 0.04 | 0.01 |  |  |  | Уплотнение грунта пневматическими трамбовками, группа грунтов: 1-2
| 421/пр_2020_прил.10_т.1_п.4_гр.3 | Производство работ осуществляется в охранной зоне действующей воздушной линии электропередачи, вблизи объектов, находящихся под напряжением, внутри объектов капитального строительства, внутренняя проводка в которых не обесточена, если это приведет к ограничению действий рабочих в соответствии с требованиями техники безопасности ОЗП=1,2; ЭМ=1,2 к расх.; ЗПМ=1,2; ТЗ=1,2; ТЗМ=1,2 | [16 empty] | Производство работ осуществляется в охранной зоне действующей воздушной линии электропередачи, вблизи объектов, находящихся под напряжением, внутри объектов капитального строительства, внутренняя проводка в которых не обесточена, если это приведет к ограничению действий рабочих в соответствии с требованиями техники безопасности ОЗП=1,2; ЭМ=1,2 к расх.; ЗПМ=1,2; ТЗ=1,2; ТЗМ=1,2
| 421/пр_2020_прил.10_т.3_п.3_гр.3 | Производство работ осуществляется на территории действующего предприятия с наличием в зоне производства работ одного или нескольких из следующих факторов: - разветвленная сеть транспортных и инженерных коммуникаций; - стесненные условия для складирования материалов; - действующее технологическое оборудование; - движение технологического транспорта ОЗП=1,15; ЭМ=1,15 к расх.; ЗПМ=1,15; ТЗ=1,15; ТЗМ=1,15 | [16 empty] | Производство работ осуществляется на территории действующего предприятия с наличием в зоне производства работ одного или нескольких из следующих факторов: - разветвленная сеть транспортных и инженерных коммуникаций; - стесненные условия для складирования материалов; - действующее технологическое оборудование; - движение технологического транспорта ОЗП=1,15; ЭМ=1,15 к расх.; ЗПМ=1,15; ТЗ=1,15; ТЗМ=1,15
|  | Индекс- дефлятор от 2 кв. 2026 г. к 4 кв. 2027 г. ЭМ=3,43%; МАТ=3,43% | [16 empty] | Индекс- дефлятор от 2 кв. 2026 г. к 4 кв. 2027 г. ЭМ=3,43%; МАТ=3,43%
| 1-100-30 | Средний разряд работы 3,0 |  | 4: чел.-ч; 5: 16.9155; 6: 0.040597; 7: 591.6; 8: 24; Осн.З/п 9: 24 | [6 empty] | Средний разряд работы 3,0
274 | ФСБЦ-02.2.04.03-0003 Приказ Минстроя России от 18.05.2022 №378/пр | Смесь песчано-гравийная природная |  | м3 |  | 0.24 | 1274.35 | 316 |  |  |  | 316 | 0 | 0 |  |  |  | Смесь песчано-гравийная природная
|  | Индекс- дефлятор от 2 кв. 2026 г. к 4 кв. 2027 г. ЭМ=3,43%; МАТ=3,43% | [16 empty] | Индекс- дефлятор от 2 кв. 2026 г. к 4 кв. 2027 г. ЭМ=3,43%; МАТ=3,43%
275 | ГЭСН08-01-003-10 Приказ Минстроя России от 11.05.2023 №335/пр | Гидроизоляция боковая обмазочная полимерной мастикой на основе бутилкаучука в один слой |  | 100 м2 |  | 0.016 | 2246.46 | 98 | 96 | 1 | 1 |  | 0.15 | 0 |  |  |  | Гидроизоляция боковая обмазочная полимерной мастикой на основе бутилкаучука в один слой
| 421/пр_2020_прил.10_т.1_п.4_гр.3 | Производство работ осуществляется в охранной зоне действующей воздушной линии электропередачи, вблизи объектов, находящихся под напряжением, внутри объектов капитального строительства, внутренняя проводка в которых не обесточена, если это приведет к ограничению действий рабочих в соответствии с требованиями техники безопасности ОЗП=1,2; ЭМ=1,2 к расх.; ЗПМ=1,2; ТЗ=1,2; ТЗМ=1,2 | [16 empty] | Производство работ осуществляется в охранной зоне действующей воздушной линии электропередачи, вблизи объектов, находящихся под напряжением, внутри объектов капитального строительства, внутренняя проводка в которых не обесточена, если это приведет к ограничению действий рабочих в соответствии с требованиями техники безопасности ОЗП=1,2; ЭМ=1,2 к расх.; ЗПМ=1,2; ТЗ=1,2; ТЗМ=1,2
| 421/пр_2020_прил.10_т.3_п.3_гр.3 | Производство работ осуществляется на территории действующего предприятия с наличием в зоне производства работ одного или нескольких из следующих факторов: - разветвленная сеть транспортных и инженерных коммуникаций; - стесненные условия для складирования материалов; - действующее технологическое оборудование; - движение технологического транспорта ОЗП=1,15; ЭМ=1,15 к расх.; ЗПМ=1,15; ТЗ=1,15; ТЗМ=1,15 | [16 empty] | Производство работ осуществляется на территории действующего предприятия с наличием в зоне производства работ одного или нескольких из следующих факторов: - разветвленная сеть транспортных и инженерных коммуникаций; - стесненные условия для складирования материалов; - действующее технологическое оборудование; - движение технологического транспорта ОЗП=1,15; ЭМ=1,15 к расх.; ЗПМ=1,15; ТЗ=1,15; ТЗМ=1,15
|  | 2 слоя ПЗ=2 (ОЗП=2; ЭМ=2 к расх.; ЗПМ=2; МАТ=2 к расх.; ТЗ=2; ТЗМ=2) | [16 empty] | 2 слоя ПЗ=2 (ОЗП=2; ЭМ=2 к расх.; ЗПМ=2; МАТ=2 к расх.; ТЗ=2; ТЗМ=2)
|  | Индекс- дефлятор от 2 кв. 2026 г. к 4 кв. 2027 г. ЭМ=3,43%; МАТ=3,43% | [16 empty] | Индекс- дефлятор от 2 кв. 2026 г. к 4 кв. 2027 г. ЭМ=3,43%; МАТ=3,43%
| 1-100-39 | Средний разряд работы 3,9 |  | 4: чел.-ч; 5: 9.072; 6: 0.14515; 7: 658.71; 8: 96; Осн.З/п 9: 96 | [6 empty] | Средний разряд работы 3,9
Н | 14.5.04.01 | Мастика полимерная, гидроизоляционная, коррозионно-защитная, биостойкая, на основе бутилкаучука |  | 4: кг; 5: 111.24; 6: 1.7798; 7: 0; 8: 0; Мат. 12: 0 | [8 empty] | Мастика полимерная, гидроизоляционная, коррозионно-защитная, биостойкая, на основе бутилкаучука
276 | ФСБЦ-14.5.04.01-0001 Приказ Минстроя России от 18.05.2022 №378/пр | Мастика бутилкаучуковая герметизирующая вязкоэластичная |  | кг |  | 1.78 | 248.6 | 458 |  |  |  | 458 | 0 | 0 |  |  |  | Мастика бутилкаучуковая герметизирующая вязкоэластичная
|  | Индекс- дефлятор от 2 кв. 2026 г. к 4 кв. 2027 г. ЭМ=3,43%; МАТ=3,43% | [16 empty] | Индекс- дефлятор от 2 кв. 2026 г. к 4 кв. 2027 г. ЭМ=3,43%; МАТ=3,43%
277 | ГЭСН07-01-001-01 Приказ Минстроя России от 10.02.2023 №84/пр | Укладка блоков и плит ленточных фундаментов при глубине котлована до 4 м, масса конструкций: до 0,5 т |  | 100 шт |  | 0.02 | 106862.45 | 3529 | 1068 | 1880 | 581 |  | 1.76 | 0.66 |  |  |  | Укладка блоков и плит ленточных фундаментов при глубине котлована до 4 м, масса конструкций: до 0,5 т
| 421/пр_2020_прил.10_т.1_п.4_гр.3 | Производство работ осуществляется в охранной зоне действующей воздушной линии электропередачи, вблизи объектов, находящихся под напряжением, внутри объектов капитального строительства, внутренняя проводка в которых не обесточена, если это приведет к ограничению действий рабочих в соответствии с требованиями техники безопасности ОЗП=1,2; ЭМ=1,2 к расх.; ЗПМ=1,2; ТЗ=1,2; ТЗМ=1,2 | [16 empty] | Производство работ осуществляется в охранной зоне действующей воздушной линии электропередачи, вблизи объектов, находящихся под напряжением, внутри объектов капитального строительства, внутренняя проводка в которых не обесточена, если это приведет к ограничению действий рабочих в соответствии с требованиями техники безопасности ОЗП=1,2; ЭМ=1,2 к расх.; ЗПМ=1,2; ТЗ=1,2; ТЗМ=1,2
| 421/пр_2020_прил.10_т.3_п.3_гр.3 | Производство работ осуществляется на территории действующего предприятия с наличием в зоне производства работ одного или нескольких из следующих факторов: - разветвленная сеть транспортных и инженерных коммуникаций; - стесненные условия для складирования материалов; - действующее технологическое оборудование; - движение технологического транспорта ОЗП=1,15; ЭМ=1,15 к расх.; ЗПМ=1,15; ТЗ=1,15; ТЗМ=1,15 | [16 empty] | Производство работ осуществляется на территории действующего предприятия с наличием в зоне производства работ одного или нескольких из следующих факторов: - разветвленная сеть транспортных и инженерных коммуникаций; - стесненные условия для складирования материалов; - действующее технологическое оборудование; - движение технологического транспорта ОЗП=1,15; ЭМ=1,15 к расх.; ЗПМ=1,15; ТЗ=1,15; ТЗМ=1,15
|  | Индекс- дефлятор от 2 кв. 2026 г. к 4 кв. 2027 г. ЭМ=3,43%; МАТ=3,43% | [16 empty] | Индекс- дефлятор от 2 кв. 2026 г. к 4 кв. 2027 г. ЭМ=3,43%; МАТ=3,43%
| 1-100-32 | Средний разряд работы 3,2 |  | 4: чел.-ч; 5: 88.02; 6: 1.7604; 7: 606.51; 8: 1068; Осн.З/п 9: 1068 | [6 empty] | Средний разряд работы 3,2
Н | 02.3.01.02 | Песок для строительных работ природный |  | 4: м3; 5: 9.6; 6: 0.192; 7: 0; 8: 0; Мат. 12: 0 | [8 empty] | Песок для строительных работ природный
Н | 05.1.05.04 | Конструкции сборные железобетонные |  | 4: шт; 5: 100; 6: 2; 7: 0; 8: 0; Мат. 12: 0 | [8 empty] | Конструкции сборные железобетонные
278 | ФСБЦ-05.1.02.05-0014 Приказ Минстроя России от 18.05.2022 №378/пр | Лежни железобетонные, объем до 0,5 м3, бетон В15, расход арматуры от 200 до 250 кг/м3 |  | м3 |  | 0.18 | 53665.83 | 9991 |  |  |  | 9991 | 0 | 0 |  |  |  | Лежни железобетонные, объем до 0,5 м3, бетон В15, расход арматуры от 200 до 250 кг/м3
|  | Индекс- дефлятор от 2 кв. 2026 г. к 4 кв. 2027 г. ЭМ=3,43%; МАТ=3,43% | [16 empty] | Индекс- дефлятор от 2 кв. 2026 г. к 4 кв. 2027 г. ЭМ=3,43%; МАТ=3,43%
279 | ГЭСНм08-02-152-03 Приказ Минстроя России от 17.02.2026 №91/пр | Конструкция сварная |  | т |  | 0.1199 | 25548.76 | 4206 | 3795 | 169 | 51 | 191 | 5.83 | 0.06 |  |  |  | Конструкция сварная
| 421/пр_2020_прил.10_т.1_п.4_гр.3 | Производство работ осуществляется в охранной зоне действующей воздушной линии электропередачи, вблизи объектов, находящихся под напряжением, внутри объектов капитального строительства, внутренняя проводка в которых не обесточена, если это приведет к ограничению действий рабочих в соответствии с требованиями техники безопасности ОЗП=1,2; ЭМ=1,2 к расх.; ЗПМ=1,2; ТЗ=1,2; ТЗМ=1,2 | [16 empty] | Производство работ осуществляется в охранной зоне действующей воздушной линии электропередачи, вблизи объектов, находящихся под напряжением, внутри объектов капитального строительства, внутренняя проводка в которых не обесточена, если это приведет к ограничению действий рабочих в соответствии с требованиями техники безопасности ОЗП=1,2; ЭМ=1,2 к расх.; ЗПМ=1,2; ТЗ=1,2; ТЗМ=1,2
| 421/пр_2020_прил.10_т.3_п.3_гр.3 | Производство работ осуществляется на территории действующего предприятия с наличием в зоне производства работ одного или нескольких из следующих факторов: - разветвленная сеть транспортных и инженерных коммуникаций; - стесненные условия для складирования материалов; - действующее технологическое оборудование; - движение технологического транспорта ОЗП=1,15; ЭМ=1,15 к расх.; ЗПМ=1,15; ТЗ=1,15; ТЗМ=1,15 | [16 empty] | Производство работ осуществляется на территории действующего предприятия с наличием в зоне производства работ одного или нескольких из следующих факторов: - разветвленная сеть транспортных и инженерных коммуникаций; - стесненные условия для складирования материалов; - действующее технологическое оборудование; - движение технологического транспорта ОЗП=1,15; ЭМ=1,15 к расх.; ЗПМ=1,15; ТЗ=1,15; ТЗМ=1,15
|  | Индекс- дефлятор от 2 кв. 2026 г. к 4 кв. 2027 г. ЭМ=3,43%; МАТ=3,43% | [16 empty] | Индекс- дефлятор от 2 кв. 2026 г. к 4 кв. 2027 г. ЭМ=3,43%; МАТ=3,43%
| 1-100-38 | Средний разряд работы 3,8 |  | 4: чел.-ч; 5: 48.6; 6: 5.8271; 7: 651.25; 8: 3795; Осн.З/п 9: 3795 | [6 empty] | Средний разряд работы 3,8
| 01.7.11.07-0227 | Электроды сварочные для сварки низколегированных и углеродистых сталей УОНИ 13/45, Э42А, диаметр 4-5 мм |  | 4: кг; 5: 1.52; 6: 0.18225; 7: 127.62; 8: 24; Мат. 12: 24 | [6 empty] | Электроды сварочные для сварки низколегированных и углеродистых сталей УОНИ 13/45, Э42А, диаметр 4-5 мм
| 03.2.01.01-0001 | Портландцемент бездобавочный общестроительный ЦЕМ 0 32,5Н |  | 4: т; 5: 9e-05; 6: 1.08e-05; 7: 12242.17; 8: 0; Мат. 12: 0 | [6 empty] | Портландцемент бездобавочный общестроительный ЦЕМ 0 32,5Н
| 14.4.03.03-0002 | Лак битумный БТ-123 |  | 4: т; 5: 0.0078; 6: 0.0009352; 7: 114950.41; 8: 111; Мат. 12: 111 | [6 empty] | Лак битумный БТ-123
280 | ФСБЦ-07.2.07.04-0007 Приказ Минстроя России от 18.05.2022 №378/пр | Конструкции стальные индивидуального изготовления из сортового проката |  | т |  | 0.1199 | 146337.55 | 18148 |  |  |  | 18148 | 0 | 0 |  |  |  | Конструкции стальные индивидуального изготовления из сортового проката
|  | Индекс- дефлятор от 2 кв. 2026 г. к 4 кв. 2027 г. ЭМ=3,43%; МАТ=3,43% | [16 empty] | Индекс- дефлятор от 2 кв. 2026 г. к 4 кв. 2027 г. ЭМ=3,43%; МАТ=3,43%
281 | ГЭСН13-03-002-13 Приказ Минстроя России от 15.05.2026 №301/пр | Огрунтовка металлических поверхностей за один раз: грунтовкой цинконаполненной |  | 100 м2 |  | 0.0896 | 2812.17 | 686 | 671 | 11 | 4 |  | 0.99 | 0 |  |  |  | Огрунтовка металлических поверхностей за один раз: грунтовкой цинконаполненной
| 421/пр_2020_прил.10_т.1_п.4_гр.3 | Производство работ осуществляется в охранной зоне действующей воздушной линии электропередачи, вблизи объектов, находящихся под напряжением, внутри объектов капитального строительства, внутренняя проводка в которых не обесточена, если это приведет к ограничению действий рабочих в соответствии с требованиями техники безопасности ОЗП=1,2; ЭМ=1,2 к расх.; ЗПМ=1,2; ТЗ=1,2; ТЗМ=1,2 | [16 empty] | Производство работ осуществляется в охранной зоне действующей воздушной линии электропередачи, вблизи объектов, находящихся под напряжением, внутри объектов капитального строительства, внутренняя проводка в которых не обесточена, если это приведет к ограничению действий рабочих в соответствии с требованиями техники безопасности ОЗП=1,2; ЭМ=1,2 к расх.; ЗПМ=1,2; ТЗ=1,2; ТЗМ=1,2
| 421/пр_2020_прил.10_т.3_п.3_гр.3 | Производство работ осуществляется на территории действующего предприятия с наличием в зоне производства работ одного или нескольких из следующих факторов: - разветвленная сеть транспортных и инженерных коммуникаций; - стесненные условия для складирования материалов; - действующее технологическое оборудование; - движение технологического транспорта ОЗП=1,15; ЭМ=1,15 к расх.; ЗПМ=1,15; ТЗ=1,15; ТЗМ=1,15 | [16 empty] | Производство работ осуществляется на территории действующего предприятия с наличием в зоне производства работ одного или нескольких из следующих факторов: - разветвленная сеть транспортных и инженерных коммуникаций; - стесненные условия для складирования материалов; - действующее технологическое оборудование; - движение технологического транспорта ОЗП=1,15; ЭМ=1,15 к расх.; ЗПМ=1,15; ТЗ=1,15; ТЗМ=1,15
|  | 2 слоя ПЗ=2 (ОЗП=2; ЭМ=2 к расх.; ЗПМ=2; МАТ=2 к расх.; ТЗ=2; ТЗМ=2) | [16 empty] | 2 слоя ПЗ=2 (ОЗП=2; ЭМ=2 к расх.; ЗПМ=2; МАТ=2 к расх.; ТЗ=2; ТЗМ=2)
|  | Индекс- дефлятор от 2 кв. 2026 г. к 4 кв. 2027 г. ЭМ=3,43%; МАТ=3,43% | [16 empty] | Индекс- дефлятор от 2 кв. 2026 г. к 4 кв. 2027 г. ЭМ=3,43%; МАТ=3,43%
| 1-100-41 | Средний разряд работы 4,1 |  | 4: чел.-ч; 5: 11.07; 6: 0.99187; 7: 676.11; 8: 671; Осн.З/п 9: 671 | [6 empty] | Средний разряд работы 4,1
Н | 14.4.01.20 | Грунтовки на основе сложных полиэфиров, акриловых или виниловых полимеров в неводной среде |  | 4: т; 5: 0.03; 6: 0.002688; 7: 0; 8: 0; Мат. 12: 0 | [8 empty] | Грунтовки на основе сложных полиэфиров, акриловых или виниловых полимеров в неводной среде
Н | 14.5.09.07 | Растворители |  | 4: т; 5: 0.0015; 6: 0.0001344; 7: 0; 8: 0; Мат. 12: 0 | [8 empty] | Растворители
281.1 | ФСБЦ-14.4.01.20-0012 Приказ Минстроя России от 18.05.2022 №378/пр | Грунтовка антикоррозионная цинконаполненная быстросохнущая для преобразования ржавчины и окалины |  | т |  | 0.002688 | 415106.91 | 1154 |  |  |  | 1154 | 0 | 0 |  |  |  | Грунтовка антикоррозионная цинконаполненная быстросохнущая для преобразования ржавчины и окалины
|  | Индекс- дефлятор от 2 кв. 2026 г. к 4 кв. 2027 г. ЭМ=3,43%; МАТ=3,43% | [16 empty] | Индекс- дефлятор от 2 кв. 2026 г. к 4 кв. 2027 г. ЭМ=3,43%; МАТ=3,43%
281.2 | ФСБЦ-14.5.09.07-0030 Приказ Минстроя России от 18.05.2022 №378/пр | Растворитель Р-4 |  | т |  | 0.0001344 | 168480.23 | 23 |  |  |  | 23 | 0 | 0 |  |  |  | Растворитель Р-4
|  | Индекс- дефлятор от 2 кв. 2026 г. к 4 кв. 2027 г. ЭМ=3,43%; МАТ=3,43% | [16 empty] | Индекс- дефлятор от 2 кв. 2026 г. к 4 кв. 2027 г. ЭМ=3,43%; МАТ=3,43%
282 | ГЭСН13-03-004-22 Приказ Минстроя России от 15.05.2026 №301/пр | Окраска металлических огрунтованных поверхностей: краской цинконаполненной полиуретановой |  | 100 м2 |  | 0.0896 | 1559.93 | 382 | 370 | 8 | 4 |  | 0.59 | 0 |  |  |  | Окраска металлических огрунтованных поверхностей: краской цинконаполненной полиуретановой
| 421/пр_2020_прил.10_т.1_п.4_гр.3 | Производство работ осуществляется в охранной зоне действующей воздушной линии электропередачи, вблизи объектов, находящихся под напряжением, внутри объектов капитального строительства, внутренняя проводка в которых не обесточена, если это приведет к ограничению действий рабочих в соответствии с требованиями техники безопасности ОЗП=1,2; ЭМ=1,2 к расх.; ЗПМ=1,2; ТЗ=1,2; ТЗМ=1,2 | [16 empty] | Производство работ осуществляется в охранной зоне действующей воздушной линии электропередачи, вблизи объектов, находящихся под напряжением, внутри объектов капитального строительства, внутренняя проводка в которых не обесточена, если это приведет к ограничению действий рабочих в соответствии с требованиями техники безопасности ОЗП=1,2; ЭМ=1,2 к расх.; ЗПМ=1,2; ТЗ=1,2; ТЗМ=1,2
| 421/пр_2020_прил.10_т.3_п.3_гр.3 | Производство работ осуществляется на территории действующего предприятия с наличием в зоне производства работ одного или нескольких из следующих факторов: - разветвленная сеть транспортных и инженерных коммуникаций; - стесненные условия для складирования материалов; - действующее технологическое оборудование; - движение технологического транспорта ОЗП=1,15; ЭМ=1,15 к расх.; ЗПМ=1,15; ТЗ=1,15; ТЗМ=1,15 | [16 empty] | Производство работ осуществляется на территории действующего предприятия с наличием в зоне производства работ одного или нескольких из следующих факторов: - разветвленная сеть транспортных и инженерных коммуникаций; - стесненные условия для складирования материалов; - действующее технологическое оборудование; - движение технологического транспорта ОЗП=1,15; ЭМ=1,15 к расх.; ЗПМ=1,15; ТЗ=1,15; ТЗМ=1,15
|  | 2 слоя ПЗ=2 (ОЗП=2; ЭМ=2 к расх.; ЗПМ=2; МАТ=2 к расх.; ТЗ=2; ТЗМ=2) | [16 empty] | 2 слоя ПЗ=2 (ОЗП=2; ЭМ=2 к расх.; ЗПМ=2; МАТ=2 к расх.; ТЗ=2; ТЗМ=2)
|  | Индекс- дефлятор от 2 кв. 2026 г. к 4 кв. 2027 г. ЭМ=3,43%; МАТ=3,43% | [16 empty] | Индекс- дефлятор от 2 кв. 2026 г. к 4 кв. 2027 г. ЭМ=3,43%; МАТ=3,43%
| 1-100-35 | Средний разряд работы 3,5 |  | 4: чел.-ч; 5: 6.561; 6: 0.58787; 7: 628.88; 8: 370; Осн.З/п 9: 370 | [6 empty] | Средний разряд работы 3,5
Н | 14.4.01.17 | Грунтовки на основе сложных полиэфиров, акриловых или виниловых полимеров в неводной среде |  | 4: т; 5: 0.0654; 6: 0.0058598; 7: 0; 8: 0; Мат. 12: 0 | [8 empty] | Грунтовки на основе сложных полиэфиров, акриловых или виниловых полимеров в неводной среде
Н | 14.5.09.07 | Растворители |  | 4: т; 5: 0.002; 6: 0.0001792; 7: 0; 8: 0; Мат. 12: 0 | [8 empty] | Растворители
282.1 | ФСБЦ-14.4.01.17-0004 Приказ Минстроя России от 18.05.2022 №378/пр | Грунтовка однокомпонентная цинконаполненная полиуретановая отверждаемая влагой воздуха для долговременной антикоррозионной защиты металла |  | кг |  | 0.0058598 | 710.11 | 4 |  |  |  | 4 | 0 | 0 |  |  |  | Грунтовка однокомпонентная цинконаполненная полиуретановая отверждаемая влагой воздуха для долговременной антикоррозионной защиты металла
|  | Индекс- дефлятор от 2 кв. 2026 г. к 4 кв. 2027 г. ЭМ=3,43%; МАТ=3,43% | [16 empty] | Индекс- дефлятор от 2 кв. 2026 г. к 4 кв. 2027 г. ЭМ=3,43%; МАТ=3,43%
282.2 | ФСБЦ-14.5.09.07-0030 Приказ Минстроя России от 18.05.2022 №378/пр | Растворитель Р-4 |  | т |  | 0.0001792 | 168480.23 | 31 |  |  |  | 31 | 0 | 0 |  |  |  | Растворитель Р-4
|  | Индекс- дефлятор от 2 кв. 2026 г. к 4 кв. 2027 г. ЭМ=3,43%; МАТ=3,43% | [16 empty] | Индекс- дефлятор от 2 кв. 2026 г. к 4 кв. 2027 г. ЭМ=3,43%; МАТ=3,43%
Итого по разделу 27 Конструкция Кр1 - 2 шт |  |  |  | 8: 49633; Мат. 13: 9.36; Мат. 14: 0.77 | [7 empty] | Итого по разделу 27 Конструкция Кр1 - 2 шт
Раздел 28. Конструкция Кр2 - 11 шт | [16 empty] | Раздел 28. Конструкция Кр2 - 11 шт
283 | ГЭСН01-01-012-38 Приказ Минстроя России от 18.05.2022 №378/пр | Разработка грунта экскаваторами с погрузкой на автомобили-самосвалы, вместимость ковша 0,4 (0,3-0,45) м3, группа грунтов: 2 |  | 1000 м3 |  | 0.0017666 | 78103.46 | 280 | 19 | 173 | 88 |  | 0.03 | 0.11 |  |  |  | Разработка грунта экскаваторами с погрузкой на автомобили-самосвалы, вместимость ковша 0,4 (0,3-0,45) м3, группа грунтов: 2
| 421/пр_2020_прил.10_т.1_п.4_гр.3 | Производство работ осуществляется в охранной зоне действующей воздушной линии электропередачи, вблизи объектов, находящихся под напряжением, внутри объектов капитального строительства, внутренняя проводка в которых не обесточена, если это приведет к ограничению действий рабочих в соответствии с требованиями техники безопасности ОЗП=1,2; ЭМ=1,2 к расх.; ЗПМ=1,2; ТЗ=1,2; ТЗМ=1,2 | [16 empty] | Производство работ осуществляется в охранной зоне действующей воздушной линии электропередачи, вблизи объектов, находящихся под напряжением, внутри объектов капитального строительства, внутренняя проводка в которых не обесточена, если это приведет к ограничению действий рабочих в соответствии с требованиями техники безопасности ОЗП=1,2; ЭМ=1,2 к расх.; ЗПМ=1,2; ТЗ=1,2; ТЗМ=1,2
| 421/пр_2020_прил.10_т.3_п.3_гр.3 | Производство работ осуществляется на территории действующего предприятия с наличием в зоне производства работ одного или нескольких из следующих факторов: - разветвленная сеть транспортных и инженерных коммуникаций; - стесненные условия для складирования материалов; - действующее технологическое оборудование; - движение технологического транспорта ОЗП=1,15; ЭМ=1,15 к расх.; ЗПМ=1,15; ТЗ=1,15; ТЗМ=1,15 | [16 empty] | Производство работ осуществляется на территории действующего предприятия с наличием в зоне производства работ одного или нескольких из следующих факторов: - разветвленная сеть транспортных и инженерных коммуникаций; - стесненные условия для складирования материалов; - действующее технологическое оборудование; - движение технологического транспорта ОЗП=1,15; ЭМ=1,15 к расх.; ЗПМ=1,15; ТЗ=1,15; ТЗМ=1,15
|  | Индекс- дефлятор от 2 кв. 2026 г. к 4 кв. 2027 г. ЭМ=3,43%; МАТ=3,43% | [16 empty] | Индекс- дефлятор от 2 кв. 2026 г. к 4 кв. 2027 г. ЭМ=3,43%; МАТ=3,43%
| 1-100-20 | Средний разряд работы 2,0 |  | 4: чел.-ч; 5: 19.5885; 6: 0.034605; 7: 541.88; 8: 19; Осн.З/п 9: 19 | [6 empty] | Средний разряд работы 2,0
| 02.2.05.04-2090 | Щебень из плотных горных пород для строительных работ М 800, фракция 20-40 мм |  | 4: м3; 5: 0.12; 6: 0.000212; 7: 2184.44; 8: 0; Мат. 12: 0 | [6 empty] | Щебень из плотных горных пород для строительных работ М 800, фракция 20-40 мм
284 | ГЭСН01-01-033-01 Приказ Минстроя России от 18.05.2022 №378/пр | Засыпка траншей и котлованов с перемещением грунта до 5 м бульдозерами мощностью: 59 кВт (80 л.с.), группа грунтов 1 |  | 1000 м3 |  | 0.0019272 | 9613.95 | 40 |  | 26 | 14 |  | 0 | 0.02 |  |  |  | Засыпка траншей и котлованов с перемещением грунта до 5 м бульдозерами мощностью: 59 кВт (80 л.с.), группа грунтов 1
| 421/пр_2020_прил.10_т.1_п.4_гр.3 | Производство работ осуществляется в охранной зоне действующей воздушной линии электропередачи, вблизи объектов, находящихся под напряжением, внутри объектов капитального строительства, внутренняя проводка в которых не обесточена, если это приведет к ограничению действий рабочих в соответствии с требованиями техники безопасности ОЗП=1,2; ЭМ=1,2 к расх.; ЗПМ=1,2; ТЗ=1,2; ТЗМ=1,2 | [16 empty] | Производство работ осуществляется в охранной зоне действующей воздушной линии электропередачи, вблизи объектов, находящихся под напряжением, внутри объектов капитального строительства, внутренняя проводка в которых не обесточена, если это приведет к ограничению действий рабочих в соответствии с требованиями техники безопасности ОЗП=1,2; ЭМ=1,2 к расх.; ЗПМ=1,2; ТЗ=1,2; ТЗМ=1,2
| 421/пр_2020_прил.10_т.3_п.3_гр.3 | Производство работ осуществляется на территории действующего предприятия с наличием в зоне производства работ одного или нескольких из следующих факторов: - разветвленная сеть транспортных и инженерных коммуникаций; - стесненные условия для складирования материалов; - действующее технологическое оборудование; - движение технологического транспорта ОЗП=1,15; ЭМ=1,15 к расх.; ЗПМ=1,15; ТЗ=1,15; ТЗМ=1,15 | [16 empty] | Производство работ осуществляется на территории действующего предприятия с наличием в зоне производства работ одного или нескольких из следующих факторов: - разветвленная сеть транспортных и инженерных коммуникаций; - стесненные условия для складирования материалов; - действующее технологическое оборудование; - движение технологического транспорта ОЗП=1,15; ЭМ=1,15 к расх.; ЗПМ=1,15; ТЗ=1,15; ТЗМ=1,15
|  | Индекс- дефлятор от 2 кв. 2026 г. к 4 кв. 2027 г. ЭМ=3,43%; МАТ=3,43% | [16 empty] | Индекс- дефлятор от 2 кв. 2026 г. к 4 кв. 2027 г. ЭМ=3,43%; МАТ=3,43%
285 | ГЭСН01-02-005-01 Приказ Минстроя России от 27.12.2022 №1133/пр | Уплотнение грунта пневматическими трамбовками, группа грунтов: 1-2 |  | 100 м3 |  | 0.019272 | 8660.02 | 272 | 193 | 34 | 45 |  | 0.33 | 0.07 |  |  |  | Уплотнение грунта пневматическими трамбовками, группа грунтов: 1-2
| 421/пр_2020_прил.10_т.1_п.4_гр.3 | Производство работ осуществляется в охранной зоне действующей воздушной линии электропередачи, вблизи объектов, находящихся под напряжением, внутри объектов капитального строительства, внутренняя проводка в которых не обесточена, если это приведет к ограничению действий рабочих в соответствии с требованиями техники безопасности ОЗП=1,2; ЭМ=1,2 к расх.; ЗПМ=1,2; ТЗ=1,2; ТЗМ=1,2 | [16 empty] | Производство работ осуществляется в охранной зоне действующей воздушной линии электропередачи, вблизи объектов, находящихся под напряжением, внутри объектов капитального строительства, внутренняя проводка в которых не обесточена, если это приведет к ограничению действий рабочих в соответствии с требованиями техники безопасности ОЗП=1,2; ЭМ=1,2 к расх.; ЗПМ=1,2; ТЗ=1,2; ТЗМ=1,2
| 421/пр_2020_прил.10_т.3_п.3_гр.3 | Производство работ осуществляется на территории действующего предприятия с наличием в зоне производства работ одного или нескольких из следующих факторов: - разветвленная сеть транспортных и инженерных коммуникаций; - стесненные условия для складирования материалов; - действующее технологическое оборудование; - движение технологического транспорта ОЗП=1,15; ЭМ=1,15 к расх.; ЗПМ=1,15; ТЗ=1,15; ТЗМ=1,15 | [16 empty] | Производство работ осуществляется на территории действующего предприятия с наличием в зоне производства работ одного или нескольких из следующих факторов: - разветвленная сеть транспортных и инженерных коммуникаций; - стесненные условия для складирования материалов; - действующее технологическое оборудование; - движение технологического транспорта ОЗП=1,15; ЭМ=1,15 к расх.; ЗПМ=1,15; ТЗ=1,15; ТЗМ=1,15
|  | Индекс- дефлятор от 2 кв. 2026 г. к 4 кв. 2027 г. ЭМ=3,43%; МАТ=3,43% | [16 empty] | Индекс- дефлятор от 2 кв. 2026 г. к 4 кв. 2027 г. ЭМ=3,43%; МАТ=3,43%
| 1-100-30 | Средний разряд работы 3,0 |  | 4: чел.-ч; 5: 16.9155; 6: 0.326; 7: 591.6; 8: 193; Осн.З/п 9: 193 | [6 empty] | Средний разряд работы 3,0
286 | ФСБЦ-02.2.04.03-0003 Приказ Минстроя России от 18.05.2022 №378/пр | Смесь песчано-гравийная природная |  | м3 |  | 1.9272 | 1274.35 | 2540 |  |  |  | 2540 | 0 | 0 |  |  |  | Смесь песчано-гравийная природная
|  | Индекс- дефлятор от 2 кв. 2026 г. к 4 кв. 2027 г. ЭМ=3,43%; МАТ=3,43% | [16 empty] | Индекс- дефлятор от 2 кв. 2026 г. к 4 кв. 2027 г. ЭМ=3,43%; МАТ=3,43%
287 | ГЭСН08-01-003-10 Приказ Минстроя России от 11.05.2023 №335/пр | Гидроизоляция боковая обмазочная полимерной мастикой на основе бутилкаучука в один слой |  | 100 м2 |  | 0.12848 | 2246.46 | 792 | 768 | 12 | 12 |  | 1.17 | 0.02 |  |  |  | Гидроизоляция боковая обмазочная полимерной мастикой на основе бутилкаучука в один слой
| 421/пр_2020_прил.10_т.1_п.4_гр.3 | Производство работ осуществляется в охранной зоне действующей воздушной линии электропередачи, вблизи объектов, находящихся под напряжением, внутри объектов капитального строительства, внутренняя проводка в которых не обесточена, если это приведет к ограничению действий рабочих в соответствии с требованиями техники безопасности ОЗП=1,2; ЭМ=1,2 к расх.; ЗПМ=1,2; ТЗ=1,2; ТЗМ=1,2 | [16 empty] | Производство работ осуществляется в охранной зоне действующей воздушной линии электропередачи, вблизи объектов, находящихся под напряжением, внутри объектов капитального строительства, внутренняя проводка в которых не обесточена, если это приведет к ограничению действий рабочих в соответствии с требованиями техники безопасности ОЗП=1,2; ЭМ=1,2 к расх.; ЗПМ=1,2; ТЗ=1,2; ТЗМ=1,2
| 421/пр_2020_прил.10_т.3_п.3_гр.3 | Производство работ осуществляется на территории действующего предприятия с наличием в зоне производства работ одного или нескольких из следующих факторов: - разветвленная сеть транспортных и инженерных коммуникаций; - стесненные условия для складирования материалов; - действующее технологическое оборудование; - движение технологического транспорта ОЗП=1,15; ЭМ=1,15 к расх.; ЗПМ=1,15; ТЗ=1,15; ТЗМ=1,15 | [16 empty] | Производство работ осуществляется на территории действующего предприятия с наличием в зоне производства работ одного или нескольких из следующих факторов: - разветвленная сеть транспортных и инженерных коммуникаций; - стесненные условия для складирования материалов; - действующее технологическое оборудование; - движение технологического транспорта ОЗП=1,15; ЭМ=1,15 к расх.; ЗПМ=1,15; ТЗ=1,15; ТЗМ=1,15
|  | 2 слоя ПЗ=2 (ОЗП=2; ЭМ=2 к расх.; ЗПМ=2; МАТ=2 к расх.; ТЗ=2; ТЗМ=2) | [16 empty] | 2 слоя ПЗ=2 (ОЗП=2; ЭМ=2 к расх.; ЗПМ=2; МАТ=2 к расх.; ТЗ=2; ТЗМ=2)
|  | Индекс- дефлятор от 2 кв. 2026 г. к 4 кв. 2027 г. ЭМ=3,43%; МАТ=3,43% | [16 empty] | Индекс- дефлятор от 2 кв. 2026 г. к 4 кв. 2027 г. ЭМ=3,43%; МАТ=3,43%
| 1-100-39 | Средний разряд работы 3,9 |  | 4: чел.-ч; 5: 9.072; 6: 1.1656; 7: 658.71; 8: 768; Осн.З/п 9: 768 | [6 empty] | Средний разряд работы 3,9
Н | 14.5.04.01 | Мастика полимерная, гидроизоляционная, коррозионно-защитная, биостойкая, на основе бутилкаучука |  | 4: кг; 5: 111.24; 6: 14.2921; 7: 0; 8: 0; Мат. 12: 0 | [8 empty] | Мастика полимерная, гидроизоляционная, коррозионно-защитная, биостойкая, на основе бутилкаучука
288 | ФСБЦ-14.5.04.01-0001 Приказ Минстроя России от 18.05.2022 №378/пр | Мастика бутилкаучуковая герметизирующая вязкоэластичная |  | кг |  | 14.2934 | 248.6 | 3675 |  |  |  | 3675 | 0 | 0 |  |  |  | Мастика бутилкаучуковая герметизирующая вязкоэластичная
|  | Индекс- дефлятор от 2 кв. 2026 г. к 4 кв. 2027 г. ЭМ=3,43%; МАТ=3,43% | [16 empty] | Индекс- дефлятор от 2 кв. 2026 г. к 4 кв. 2027 г. ЭМ=3,43%; МАТ=3,43%
289 | ГЭСН07-01-001-01 Приказ Минстроя России от 10.02.2023 №84/пр | Укладка блоков и плит ленточных фундаментов при глубине котлована до 4 м, масса конструкций: до 0,5 т |  | 100 шт |  | 0.1606 | 106862.45 | 28339 | 8574 | 15097 | 4668 |  | 14.14 | 5.34 |  |  |  | Укладка блоков и плит ленточных фундаментов при глубине котлована до 4 м, масса конструкций: до 0,5 т
| 421/пр_2020_прил.10_т.1_п.4_гр.3 | Производство работ осуществляется в охранной зоне действующей воздушной линии электропередачи, вблизи объектов, находящихся под напряжением, внутри объектов капитального строительства, внутренняя проводка в которых не обесточена, если это приведет к ограничению действий рабочих в соответствии с требованиями техники безопасности ОЗП=1,2; ЭМ=1,2 к расх.; ЗПМ=1,2; ТЗ=1,2; ТЗМ=1,2 | [16 empty] | Производство работ осуществляется в охранной зоне действующей воздушной линии электропередачи, вблизи объектов, находящихся под напряжением, внутри объектов капитального строительства, внутренняя проводка в которых не обесточена, если это приведет к ограничению действий рабочих в соответствии с требованиями техники безопасности ОЗП=1,2; ЭМ=1,2 к расх.; ЗПМ=1,2; ТЗ=1,2; ТЗМ=1,2
| 421/пр_2020_прил.10_т.3_п.3_гр.3 | Производство работ осуществляется на территории действующего предприятия с наличием в зоне производства работ одного или нескольких из следующих факторов: - разветвленная сеть транспортных и инженерных коммуникаций; - стесненные условия для складирования материалов; - действующее технологическое оборудование; - движение технологического транспорта ОЗП=1,15; ЭМ=1,15 к расх.; ЗПМ=1,15; ТЗ=1,15; ТЗМ=1,15 | [16 empty] | Производство работ осуществляется на территории действующего предприятия с наличием в зоне производства работ одного или нескольких из следующих факторов: - разветвленная сеть транспортных и инженерных коммуникаций; - стесненные условия для складирования материалов; - действующее технологическое оборудование; - движение технологического транспорта ОЗП=1,15; ЭМ=1,15 к расх.; ЗПМ=1,15; ТЗ=1,15; ТЗМ=1,15
|  | Индекс- дефлятор от 2 кв. 2026 г. к 4 кв. 2027 г. ЭМ=3,43%; МАТ=3,43% | [16 empty] | Индекс- дефлятор от 2 кв. 2026 г. к 4 кв. 2027 г. ЭМ=3,43%; МАТ=3,43%
| 1-100-32 | Средний разряд работы 3,2 |  | 4: чел.-ч; 5: 88.02; 6: 14.136; 7: 606.51; 8: 8574; Осн.З/п 9: 8574 | [6 empty] | Средний разряд работы 3,2
Н | 02.3.01.02 | Песок для строительных работ природный |  | 4: м3; 5: 9.6; 6: 1.5418; 7: 0; 8: 0; Мат. 12: 0 | [8 empty] | Песок для строительных работ природный
Н | 05.1.05.04 | Конструкции сборные железобетонные |  | 4: шт; 5: 100; 6: 16.06; 7: 0; 8: 0; Мат. 12: 0 | [8 empty] | Конструкции сборные железобетонные
290 | ФСБЦ-05.1.02.05-0014 Приказ Минстроя России от 18.05.2022 №378/пр | Лежни железобетонные, объем до 0,5 м3, бетон В15, расход арматуры от 200 до 250 кг/м3 |  | м3 |  | 1.4454 | 53665.83 | 80229 |  |  |  | 80229 | 0 | 0 |  |  |  | Лежни железобетонные, объем до 0,5 м3, бетон В15, расход арматуры от 200 до 250 кг/м3
|  | Индекс- дефлятор от 2 кв. 2026 г. к 4 кв. 2027 г. ЭМ=3,43%; МАТ=3,43% | [16 empty] | Индекс- дефлятор от 2 кв. 2026 г. к 4 кв. 2027 г. ЭМ=3,43%; МАТ=3,43%
291 | ГЭСНм08-02-152-03 Приказ Минстроя России от 17.02.2026 №91/пр | Конструкция сварная |  | т |  | 0.5979 | 25548.76 | 20976 | 18924 | 845 | 252 | 955 | 29.06 | 0.32 |  |  |  | Конструкция сварная
| 421/пр_2020_прил.10_т.1_п.4_гр.3 | Производство работ осуществляется в охранной зоне действующей воздушной линии электропередачи, вблизи объектов, находящихся под напряжением, внутри объектов капитального строительства, внутренняя проводка в которых не обесточена, если это приведет к ограничению действий рабочих в соответствии с требованиями техники безопасности ОЗП=1,2; ЭМ=1,2 к расх.; ЗПМ=1,2; ТЗ=1,2; ТЗМ=1,2 | [16 empty] | Производство работ осуществляется в охранной зоне действующей воздушной линии электропередачи, вблизи объектов, находящихся под напряжением, внутри объектов капитального строительства, внутренняя проводка в которых не обесточена, если это приведет к ограничению действий рабочих в соответствии с требованиями техники безопасности ОЗП=1,2; ЭМ=1,2 к расх.; ЗПМ=1,2; ТЗ=1,2; ТЗМ=1,2
| 421/пр_2020_прил.10_т.3_п.3_гр.3 | Производство работ осуществляется на территории действующего предприятия с наличием в зоне производства работ одного или нескольких из следующих факторов: - разветвленная сеть транспортных и инженерных коммуникаций; - стесненные условия для складирования материалов; - действующее технологическое оборудование; - движение технологического транспорта ОЗП=1,15; ЭМ=1,15 к расх.; ЗПМ=1,15; ТЗ=1,15; ТЗМ=1,15 | [16 empty] | Производство работ осуществляется на территории действующего предприятия с наличием в зоне производства работ одного или нескольких из следующих факторов: - разветвленная сеть транспортных и инженерных коммуникаций; - стесненные условия для складирования материалов; - действующее технологическое оборудование; - движение технологического транспорта ОЗП=1,15; ЭМ=1,15 к расх.; ЗПМ=1,15; ТЗ=1,15; ТЗМ=1,15
|  | Индекс- дефлятор от 2 кв. 2026 г. к 4 кв. 2027 г. ЭМ=3,43%; МАТ=3,43% | [16 empty] | Индекс- дефлятор от 2 кв. 2026 г. к 4 кв. 2027 г. ЭМ=3,43%; МАТ=3,43%
| 1-100-38 | Средний разряд работы 3,8 |  | 4: чел.-ч; 5: 48.6; 6: 29.0579; 7: 651.25; 8: 18924; Осн.З/п 9: 18924 | [6 empty] | Средний разряд работы 3,8
| 01.7.11.07-0227 | Электроды сварочные для сварки низколегированных и углеродистых сталей УОНИ 13/45, Э42А, диаметр 4-5 мм |  | 4: кг; 5: 1.52; 6: 0.90881; 7: 127.62; 8: 120; Мат. 12: 120 | [6 empty] | Электроды сварочные для сварки низколегированных и углеродистых сталей УОНИ 13/45, Э42А, диаметр 4-5 мм
| 03.2.01.01-0001 | Портландцемент бездобавочный общестроительный ЦЕМ 0 32,5Н |  | 4: т; 5: 9e-05; 6: 5.38e-05; 7: 12242.17; 8: 1; Мат. 12: 1 | [6 empty] | Портландцемент бездобавочный общестроительный ЦЕМ 0 32,5Н
| 14.4.03.03-0002 | Лак битумный БТ-123 |  | 4: т; 5: 0.0078; 6: 0.0046636; 7: 114950.41; 8: 554; Мат. 12: 554 | [6 empty] | Лак битумный БТ-123
292 | ФСБЦ-07.2.07.04-0007 Приказ Минстроя России от 18.05.2022 №378/пр | Конструкции стальные индивидуального изготовления из сортового проката |  | т |  | 0.5979 | 146337.55 | 90496 |  |  |  | 90496 | 0 | 0 |  |  |  | Конструкции стальные индивидуального изготовления из сортового проката
|  | Индекс- дефлятор от 2 кв. 2026 г. к 4 кв. 2027 г. ЭМ=3,43%; МАТ=3,43% | [16 empty] | Индекс- дефлятор от 2 кв. 2026 г. к 4 кв. 2027 г. ЭМ=3,43%; МАТ=3,43%
293 | ГЭСН13-03-002-13 Приказ Минстроя России от 15.05.2026 №301/пр | Огрунтовка металлических поверхностей за один раз: грунтовкой цинконаполненной |  | 100 м2 |  | 0.43571 | 2812.17 | 3326 | 3261 | 48 | 17 |  | 4.82 | 0.02 |  |  |  | Огрунтовка металлических поверхностей за один раз: грунтовкой цинконаполненной
| 421/пр_2020_прил.10_т.1_п.4_гр.3 | Производство работ осуществляется в охранной зоне действующей воздушной линии электропередачи, вблизи объектов, находящихся под напряжением, внутри объектов капитального строительства, внутренняя проводка в которых не обесточена, если это приведет к ограничению действий рабочих в соответствии с требованиями техники безопасности ОЗП=1,2; ЭМ=1,2 к расх.; ЗПМ=1,2; ТЗ=1,2; ТЗМ=1,2 | [16 empty] | Производство работ осуществляется в охранной зоне действующей воздушной линии электропередачи, вблизи объектов, находящихся под напряжением, внутри объектов капитального строительства, внутренняя проводка в которых не обесточена, если это приведет к ограничению действий рабочих в соответствии с требованиями техники безопасности ОЗП=1,2; ЭМ=1,2 к расх.; ЗПМ=1,2; ТЗ=1,2; ТЗМ=1,2
| 421/пр_2020_прил.10_т.3_п.3_гр.3 | Производство работ осуществляется на территории действующего предприятия с наличием в зоне производства работ одного или нескольких из следующих факторов: - разветвленная сеть транспортных и инженерных коммуникаций; - стесненные условия для складирования материалов; - действующее технологическое оборудование; - движение технологического транспорта ОЗП=1,15; ЭМ=1,15 к расх.; ЗПМ=1,15; ТЗ=1,15; ТЗМ=1,15 | [16 empty] | Производство работ осуществляется на территории действующего предприятия с наличием в зоне производства работ одного или нескольких из следующих факторов: - разветвленная сеть транспортных и инженерных коммуникаций; - стесненные условия для складирования материалов; - действующее технологическое оборудование; - движение технологического транспорта ОЗП=1,15; ЭМ=1,15 к расх.; ЗПМ=1,15; ТЗ=1,15; ТЗМ=1,15
|  | 2 слоя ПЗ=2 (ОЗП=2; ЭМ=2 к расх.; ЗПМ=2; МАТ=2 к расх.; ТЗ=2; ТЗМ=2) | [16 empty] | 2 слоя ПЗ=2 (ОЗП=2; ЭМ=2 к расх.; ЗПМ=2; МАТ=2 к расх.; ТЗ=2; ТЗМ=2)
|  | Индекс- дефлятор от 2 кв. 2026 г. к 4 кв. 2027 г. ЭМ=3,43%; МАТ=3,43% | [16 empty] | Индекс- дефлятор от 2 кв. 2026 г. к 4 кв. 2027 г. ЭМ=3,43%; МАТ=3,43%
| 1-100-41 | Средний разряд работы 4,1 |  | 4: чел.-ч; 5: 11.07; 6: 4.8233; 7: 676.11; 8: 3261; Осн.З/п 9: 3261 | [6 empty] | Средний разряд работы 4,1
Н | 14.4.01.20 | Грунтовки на основе сложных полиэфиров, акриловых или виниловых полимеров в неводной среде |  | 4: т; 5: 0.03; 6: 0.013071; 7: 0; 8: 0; Мат. 12: 0 | [8 empty] | Грунтовки на основе сложных полиэфиров, акриловых или виниловых полимеров в неводной среде
Н | 14.5.09.07 | Растворители |  | 4: т; 5: 0.0015; 6: 0.0006536; 7: 0; 8: 0; Мат. 12: 0 | [8 empty] | Растворители
294 | ФСБЦ-14.4.01.20-0012 Приказ Минстроя России от 18.05.2022 №378/пр | Грунтовка антикоррозионная цинконаполненная быстросохнущая для преобразования ржавчины и окалины |  | т |  | 0.013071 | 415106.91 | 5612 |  |  |  | 5612 | 0 | 0 |  |  |  | Грунтовка антикоррозионная цинконаполненная быстросохнущая для преобразования ржавчины и окалины
|  | Индекс- дефлятор от 2 кв. 2026 г. к 4 кв. 2027 г. ЭМ=3,43%; МАТ=3,43% | [16 empty] | Индекс- дефлятор от 2 кв. 2026 г. к 4 кв. 2027 г. ЭМ=3,43%; МАТ=3,43%
295 | ФСБЦ-14.5.09.07-0030 Приказ Минстроя России от 18.05.2022 №378/пр | Растворитель Р-4 |  | т |  | 0.0006536 | 168480.23 | 114 |  |  |  | 114 | 0 | 0 |  |  |  | Растворитель Р-4
|  | Индекс- дефлятор от 2 кв. 2026 г. к 4 кв. 2027 г. ЭМ=3,43%; МАТ=3,43% | [16 empty] | Индекс- дефлятор от 2 кв. 2026 г. к 4 кв. 2027 г. ЭМ=3,43%; МАТ=3,43%
296 | ГЭСН13-03-004-22 Приказ Минстроя России от 15.05.2026 №301/пр | Окраска металлических огрунтованных поверхностей: краской цинконаполненной полиуретановой |  | 100 м2 |  | 0.43571 | 1559.93 | 1853 | 1798 | 38 | 17 |  | 2.86 | 0.02 |  |  |  | Окраска металлических огрунтованных поверхностей: краской цинконаполненной полиуретановой
| 421/пр_2020_прил.10_т.1_п.4_гр.3 | Производство работ осуществляется в охранной зоне действующей воздушной линии электропередачи, вблизи объектов, находящихся под напряжением, внутри объектов капитального строительства, внутренняя проводка в которых не обесточена, если это приведет к ограничению действий рабочих в соответствии с требованиями техники безопасности ОЗП=1,2; ЭМ=1,2 к расх.; ЗПМ=1,2; ТЗ=1,2; ТЗМ=1,2 | [16 empty] | Производство работ осуществляется в охранной зоне действующей воздушной линии электропередачи, вблизи объектов, находящихся под напряжением, внутри объектов капитального строительства, внутренняя проводка в которых не обесточена, если это приведет к ограничению действий рабочих в соответствии с требованиями техники безопасности ОЗП=1,2; ЭМ=1,2 к расх.; ЗПМ=1,2; ТЗ=1,2; ТЗМ=1,2
| 421/пр_2020_прил.10_т.3_п.3_гр.3 | Производство работ осуществляется на территории действующего предприятия с наличием в зоне производства работ одного или нескольких из следующих факторов: - разветвленная сеть транспортных и инженерных коммуникаций; - стесненные условия для складирования материалов; - действующее технологическое оборудование; - движение технологического транспорта ОЗП=1,15; ЭМ=1,15 к расх.; ЗПМ=1,15; ТЗ=1,15; ТЗМ=1,15 | [16 empty] | Производство работ осуществляется на территории действующего предприятия с наличием в зоне производства работ одного или нескольких из следующих факторов: - разветвленная сеть транспортных и инженерных коммуникаций; - стесненные условия для складирования материалов; - действующее технологическое оборудование; - движение технологического транспорта ОЗП=1,15; ЭМ=1,15 к расх.; ЗПМ=1,15; ТЗ=1,15; ТЗМ=1,15
|  | 2 слоя ПЗ=2 (ОЗП=2; ЭМ=2 к расх.; ЗПМ=2; МАТ=2 к расх.; ТЗ=2; ТЗМ=2) | [16 empty] | 2 слоя ПЗ=2 (ОЗП=2; ЭМ=2 к расх.; ЗПМ=2; МАТ=2 к расх.; ТЗ=2; ТЗМ=2)
|  | Индекс- дефлятор от 2 кв. 2026 г. к 4 кв. 2027 г. ЭМ=3,43%; МАТ=3,43% | [16 empty] | Индекс- дефлятор от 2 кв. 2026 г. к 4 кв. 2027 г. ЭМ=3,43%; МАТ=3,43%
| 1-100-35 | Средний разряд работы 3,5 |  | 4: чел.-ч; 5: 6.561; 6: 2.8587; 7: 628.88; 8: 1798; Осн.З/п 9: 1798 | [6 empty] | Средний разряд работы 3,5
Н | 14.4.01.17 | Грунтовки на основе сложных полиэфиров, акриловых или виниловых полимеров в неводной среде |  | 4: т; 5: 0.0654; 6: 0.028495; 7: 0; 8: 0; Мат. 12: 0 | [8 empty] | Грунтовки на основе сложных полиэфиров, акриловых или виниловых полимеров в неводной среде
Н | 14.5.09.07 | Растворители |  | 4: т; 5: 0.002; 6: 0.0008714; 7: 0; 8: 0; Мат. 12: 0 | [8 empty] | Растворители
297 | ФСБЦ-14.4.01.17-0004 Приказ Минстроя России от 18.05.2022 №378/пр | Грунтовка однокомпонентная цинконаполненная полиуретановая отверждаемая влагой воздуха для долговременной антикоррозионной защиты металла |  | кг |  | 0.028495 | 710.11 | 21 |  |  |  | 21 | 0 | 0 |  |  |  | Грунтовка однокомпонентная цинконаполненная полиуретановая отверждаемая влагой воздуха для долговременной антикоррозионной защиты металла
|  | Индекс- дефлятор от 2 кв. 2026 г. к 4 кв. 2027 г. ЭМ=3,43%; МАТ=3,43% | [16 empty] | Индекс- дефлятор от 2 кв. 2026 г. к 4 кв. 2027 г. ЭМ=3,43%; МАТ=3,43%
298 | ФСБЦ-14.5.09.07-0030 Приказ Минстроя России от 18.05.2022 №378/пр | Растворитель Р-4 |  | т |  | 0.0008714 | 168480.23 | 152 |  |  |  | 152 | 0 | 0 |  |  |  | Растворитель Р-4
|  | Индекс- дефлятор от 2 кв. 2026 г. к 4 кв. 2027 г. ЭМ=3,43%; МАТ=3,43% | [16 empty] | Индекс- дефлятор от 2 кв. 2026 г. к 4 кв. 2027 г. ЭМ=3,43%; МАТ=3,43%
Итого по разделу 28 Конструкция Кр2 - 11 шт |  |  |  | 8: 300993; Мат. 13: 52.4; Мат. 14: 5.92 | [7 empty] | Итого по разделу 28 Конструкция Кр2 - 11 шт
Итоги по смете: | [23 empty] | Итоги по смете:
Итого прямые затраты (справочно) |  |  |  | 8: 2411743 | [10 empty] | Итого прямые затраты (справочно)
в том числе: | [24 empty] | в том числе:
Оплата труда рабочих |  |  |  | 8: 711410 | [10 empty] | Оплата труда рабочих
Эксплуатация машин |  |  |  | 8: 226797 | [10 empty] | Эксплуатация машин
Оплата труда машинистов (Отм) |  |  |  | 8: 76204 | [10 empty] | Оплата труда машинистов (Отм)
Материалы |  |  |  | 8: 1342319 | [10 empty] | Материалы
Перевозка |  |  |  | 8: 55013 | [10 empty] | Перевозка
Строительные работы |  |  |  | 8: 3447716 | [10 empty] | Строительные работы
Строительные работы |  |  |  | 8: 3392703 | [10 empty] | Строительные работы
в том числе: | [24 empty] | в том числе:
оплата труда |  |  |  | 8: 623595 | [10 empty] | оплата труда
эксплуатация машин и механизмов |  |  |  | 8: 224430 | [10 empty] | эксплуатация машин и механизмов
оплата труда машинистов (Отм) |  |  |  | 8: 75401 | [10 empty] | оплата труда машинистов (Отм)
материалы |  |  |  | 8: 1339486 | [10 empty] | материалы
накладные расходы |  |  |  | 8: 720021 | [10 empty] | накладные расходы
сметная прибыль |  |  |  | 8: 409770 | [10 empty] | сметная прибыль
Перевозка |  |  |  | 8: 55013 | [10 empty] | Перевозка
Монтажные работы |  |  |  | 8: 225865 | [10 empty] | Монтажные работы
в том числе: | [24 empty] | в том числе:
оплата труда |  |  |  | 8: 87815 | [10 empty] | оплата труда
эксплуатация машин и механизмов |  |  |  | 8: 2367 | [10 empty] | эксплуатация машин и механизмов
оплата труда машинистов (Отм) |  |  |  | 8: 803 | [10 empty] | оплата труда машинистов (Отм)
материалы |  |  |  | 8: 2833 | [10 empty] | материалы
накладные расходы |  |  |  | 8: 86849 | [10 empty] | накладные расходы
сметная прибыль |  |  |  | 8: 45198 | [10 empty] | сметная прибыль
Итого |  |  |  | 8: 3673581 | [11 empty] | Итого
Итого ФОТ (справочно) |  |  |  | 8: 787614 | [10 empty] | Итого ФОТ (справочно)
Итого накладные расходы (справочно) |  |  |  | 8: 806870 | [10 empty] | Итого накладные расходы (справочно)
Итого сметная прибыль (справочно) |  |  |  | 8: 454968 | [10 empty] | Итого сметная прибыль (справочно)
Непредвиденные работы 1,5% |  |  |  | 8: 55104 | [10 empty] | Непредвиденные работы 1,5%
ВСЕГО по смете |  |  |  | 8: 3728685; Мат. 13: 1211.69; Мат. 14: 90.43 | [11 empty] | ВСЕГО по смете
Материалы заказчика | [24 empty] | Материалы заказчика
Монтажные работы | [24 empty] | Монтажные работы
Блок кабельных каналов БДЛ 40.6, "шт" Кол-во: 13 | [24 empty] | Блок кабельных каналов БДЛ 40.6, "шт" Кол-во: 13
Брусок кабельных каналов Б10 (V=0,015 м3), "шт" Кол-во: 153 | [24 empty] | Брусок кабельных каналов Б10 (V=0,015 м3), "шт" Кол-во: 153
Брусок кабельных каналов Б5 (V=0,008 м3), "шт" Кол-во: 238 | [24 empty] | Брусок кабельных каналов Б5 (V=0,008 м3), "шт" Кол-во: 238
Лоток кабельных каналов Л20-5, "шт" Кол-во: 410 | [24 empty] | Лоток кабельных каналов Л20-5, "шт" Кол-во: 410
Плита перекрытия лотков каб.каналов П10-5 (V=0,029 м3), "шт" Кол-во: 945 | [24 empty] | Плита перекрытия лотков каб.каналов П10-5 (V=0,029 м3), "шт" Кол-во: 945
Итого | [24 empty] | Итого
Визы отв. лиц заказчика ООО «ЭН+ ГИДРО КАРЕЛИЯ»:
| Главный инженер |  |  | 5: А.О. Тельбухов
| Главный инженер |  |  | 5: А.О. Тельбухов
| Начальник ПТО |  |  | 5: А.С. Тихонов
| Начальник ЭТЛ |  |  | 5: С.И. Клевакин
| Инженер по ПСР |  |  | 5: Т.С. Королёва

## ВОР.КС 27
УТВЕРЖДАЮ
Главный инженер ООО "ЭН+ ГИДРО КАРЕЛИЯ"
___________________________А.О. Тельбухов
"____" ________________ 2026 г.
ВЕДОМОСТЬ ОБЪЕМОВ РАБОТ № 02-01-01- КС-27
Техническое перевооружение оперативной блокировки ОРУ-110, 220 кВ. Конструктивно-строительные решения
Ондская ГЭС ООО «ЭН+ ГИДРО КАРЕЛИЯ»,
№ п/п | Наименование | Ед. изм. | Кол. | Примечание
1 | 2 | 3 | 4 | 6
Раздел 1. Устройство кабельных лотков |  |  |  |  | Раздел 1. Устройство кабельных лотков
1 | Разработка грунта с погрузкой на автомобили-самосвалы в траншеях экскаватором «обратная лопата» с ковшом вместимостью 0,25 м3, группа грунтов: 2 | 1000 м3 | 0.10036
Вывоз лишнего грунта | [5 empty] | Вывоз лишнего грунта
2 | Перевозка грузов I класса автомобилями-самосвалами грузоподъемностью до 15 т по дорогам с усовершенствованным (асфальтобетонным, цементобетонным, железобетонным, обработанным органическим вяжущим) дорожным покрытием на расстояние 18 км | 1т груза | 140.504
3 | Работа на отвале, группа грунтов: 2-3 | 1000 м3 | 0.10036
Раздел 2. Узел 1л-1. Прямой участок сдвоенного лотка шириной 1,0 м (ИЦ-2022/127-КС, л.3)- 235 шт |  |  |  |  | Раздел 2. Узел 1л-1. Прямой участок сдвоенного лотка шириной 1,0 м (ИЦ-2022/127-КС, л.3)- 235 шт
4 | Устройство основания под фундаменты: гравийного | м3 | 2.96
5 | Смесь песчано-гравийная природная | м3 | 2.96 | Материал Подрядчика
Укладка лотков Л20.5 | [5 empty] | Укладка лотков Л20.5
6 | Устройство непроходных каналов: одноячейковых, перекрываемых или опирающихся на плиту | 100 м3 | 0.268
7 | Лоток кабельных каналов Л20-5 | шт | 197 | Материал Заказчика
Брусок Б10 (40 кг-1 шт.) | [5 empty] | Брусок Б10 (40 кг-1 шт.)
8 | Брусок кабельных каналов Б10 (V=0,015 м3) | шт | 99 | Материал Заказчика
9 | Плита перекрытия лотков каб.каналов П10-5 (V=0,029 м3) | шт | 395 | Материал Заказчика
Раздел 3. Узел 2л. Прямой участок лотка шириной 0,5 м (ИЦ-2022/127-КС, л.4) - 384 шт |  |  |  |  | Раздел 3. Узел 2л. Прямой участок лотка шириной 0,5 м (ИЦ-2022/127-КС, л.4) - 384 шт
Брусок Б5 (20 кг-1 шт.) | [5 empty] | Брусок Б5 (20 кг-1 шт.)
Брусок Б5 | [5 empty] | Брусок Б5
10 | Устройство основания под фундаменты: гравийного | м3 | 3.17
11 | Смесь песчано-гравийная природная | м3 | 3.17 | Материал Подрядчика
Укладка лотков Л20.5 | [5 empty] | Укладка лотков Л20.5
12 | Устройство непроходных каналов: одноячейковых, перекрываемых или опирающихся на плиту | 100 м3 | 0.14784
13 | Лоток кабельных каналов Л20-5 | шт | 211 | Материал Заказчика
14 | Брусок кабельных каналов Б5 (V=0,008 м3) | шт | 211 | Материал Заказчика
15 | Плита перекрытия лотков каб.каналов П10-5 (V=0,029 м3) | шт | 422 | Материал Заказчика
Раздел 4. Узел 14л. Поворот лотка шириной 1,0 м (ИЦ-2022/127-КС, л.5) - 4 шт |  |  |  |  | Раздел 4. Узел 14л. Поворот лотка шириной 1,0 м (ИЦ-2022/127-КС, л.5) - 4 шт
Плита П10.5 | [5 empty] | Плита П10.5
16 | Закрытие кабельного канала плитами или снятие плит с каналов: при массе плит до 80 кг | 100 плит | 0.12
17 | Плита перекрытия лотков каб.каналов П10-5 (V=0,029 м3) | шт | 12 | Материал Заказчика
Брусок Б10 (40 кг-1 шт.) | [5 empty] | Брусок Б10 (40 кг-1 шт.)
18 | Установка опор из плит и колец диаметром: до 1000 мм | 100 м3 | 0.0009
Брусок Б10 | [5 empty] | Брусок Б10
19 | Брусок кабельных каналов Б10 (V=0,015 м3) | шт | 6 | Материал Заказчика
Брусок Б10 (40 кг-1 шт.) | [5 empty] | Брусок Б10 (40 кг-1 шт.)
20 | Устройство основания под фундаменты: гравийного | м3 | 0.06
21 | Смесь песчано-гравийная природная | м3 | 0.06 | Материал Подрядчика
22 | Гидроизоляция боковая обмазочная полимерной мастикой на основе бутилкаучука в один слой | 100 м2 | 0.02
23 | Мастика бутилкаучуковая герметизирующая вязкоэластичная | кг | 4 | Материал Подрядчика
Кирпич КР-100/1650/25 (250х120х80мм) | [5 empty] | Кирпич КР-100/1650/25 (250х120х80мм)
24 | Кладка стен кирпичных наружных: простых при высоте этажа до 4 м | м3 | 0.08
25 | Кирпич керамический рядовой полнотелый, размеры 250х120х88 мм, марка М100 | 1000 шт | 0.0304 | Материал Подрядчика
26 | Раствор готовый кладочный, цементный, М100 | м3 | 0.025 | Материал Подрядчика
Стальные элементы (https://ispolnitelnaya.ru/calc/kalkpokraski/ugolok1.html?) | [5 empty] | Стальные элементы (https://ispolnitelnaya.ru/calc/kalkpokraski/ugolok1.html?)
27 | Конструкция сварная | т | 0.02666
28 | Конструкции стальные индивидуального изготовления из сортового проката | т | 0.02666 | Материал Подрядчика
29 | Огрунтовка металлических поверхностей за один раз: грунтовкой цинконаполненной | 100 м2 | 0.01145
29.1 | Растворитель Р-4 | т | 1.72e-05 | Материал Подрядчика
29.2 | Грунтовка антикоррозионная цинконаполненная быстросохнущая для преобразования ржавчины и окалины | т | 0.0003435 | Материал Подрядчика
30 | Окраска металлических огрунтованных поверхностей: краской цинконаполненной полиуретановой | 100 м2 | 0.011
30.1 | Растворитель Р-4 | т | 2.2e-05 | Материал Подрядчика
30.2 | Грунтовка однокомпонентная цинконаполненная полиуретановая отверждаемая влагой воздуха для долговременной антикоррозионной защиты металла | кг | 0.7194 | Материал Подрядчика
Раздел 5. Узел 21л. Ответвление лотка шириной 0,5 м (ИЦ-2022/127-КС, л.6) - 5 шт |  |  |  |  | Раздел 5. Узел 21л. Ответвление лотка шириной 0,5 м (ИЦ-2022/127-КС, л.6) - 5 шт
Плита П10.5 | [5 empty] | Плита П10.5
31 | Закрытие кабельного канала плитами или снятие плит с каналов: при массе плит до 80 кг | 100 плит | 0.08
32 | Плита перекрытия лотков каб.каналов П10-5 (V=0,029 м3) | шт | 8 | Материал Заказчика
Брусок Б5 (20 кг-1 шт.) | [5 empty] | Брусок Б5 (20 кг-1 шт.)
33 | Установка опор из плит и колец диаметром: до 1000 мм | 100 м3 | 0.00064
Брусок Б5 | [5 empty] | Брусок Б5
34 | Брусок кабельных каналов Б5 (V=0,008 м3) | шт | 8 | Материал Заказчика
35 | Устройство основания под фундаменты: гравийного | м3 | 0.12
36 | Смесь песчано-гравийная природная | м3 | 0.12 | Материал Подрядчика
37 | Гидроизоляция боковая обмазочная полимерной мастикой на основе бутилкаучука в один слой | 100 м2 | 0.008
38 | Мастика бутилкаучуковая герметизирующая вязкоэластичная | кг | 2 | Материал Подрядчика
Стальные элементы | [5 empty] | Стальные элементы
39 | Конструкция сварная | т | 0.008
40 | Конструкции стальные индивидуального изготовления из сортового проката | т | 0.008 | Материал Подрядчика
41 | Огрунтовка металлических поверхностей за один раз: грунтовкой цинконаполненной | 100 м2 | 0.0007
41.1 | Растворитель Р-4 | т | 5e-07 | Материал Подрядчика
41.2 | Грунтовка антикоррозионная цинконаполненная быстросохнущая для преобразования ржавчины и окалины | т | 1.05e-05 | Материал Подрядчика
42 | Окраска металлических огрунтованных поверхностей: краской цинконаполненной полиуретановой | 100 м2 | 0.0007
42.1 | Растворитель Р-4 | т | 7e-07 | Материал Подрядчика
42.2 | Грунтовка однокомпонентная цинконаполненная полиуретановая отверждаемая влагой воздуха для долговременной антикоррозионной защиты металла | кг | 0.0229 | Материал Подрядчика
Раздел 6. Узел 25л. Ответвление от лотка шириной 0,5 м в лоток шириной 1,0 м (ИЦ-2022/127-КС, л.8) - 2 шт (2027 год) |  |  |  |  | Раздел 6. Узел 25л. Ответвление от лотка шириной 0,5 м в лоток шириной 1,0 м (ИЦ-2022/127-КС, л.8) - 2 шт (2027 год)
Плита П10.5 | [5 empty] | Плита П10.5
43 | Закрытие кабельного канала плитами или снятие плит с каналов: при массе плит до 80 кг | 100 плит | 0.08
44 | Плита перекрытия лотков каб.каналов П10-5 (V=0,029 м3) | шт | 8 | Материал Заказчика
Брусок Б10 (40 кг-1 шт.) | [5 empty] | Брусок Б10 (40 кг-1 шт.)
45 | Установка опор из плит и колец диаметром: до 1000 мм | 100 м3 | 0.0009
46 | Брусок кабельных каналов Б10 (V=0,015 м3) | шт | 6 | Материал Заказчика
47 | Устройство основания под фундаменты: гравийного | м3 | 0.28
48 | Смесь песчано-гравийная природная | м3 | 0.28 | Материал Подрядчика
49 | Гидроизоляция боковая обмазочная полимерной мастикой на основе бутилкаучука в один слой | 100 м2 | 0.0198
50 | Мастика бутилкаучуковая герметизирующая вязкоэластичная | кг | 3 | Материал Подрядчика
Кирпич КР-100/1650/25 (250х120х80мм) | [5 empty] | Кирпич КР-100/1650/25 (250х120х80мм)
51 | Кладка стен кирпичных наружных: простых при высоте этажа до 4 м | м3 | 0.12
52 | Кирпич керамический рядовой полнотелый, размеры 250х120х88 мм, марка М100 | 1000 шт | 0.0456 | Материал Подрядчика
53 | Раствор готовый кладочный, цементный, М100 | м3 | 0.0288 | Материал Подрядчика
Стальные элементы | [5 empty] | Стальные элементы
54 | Конструкция сварная | т | 0.07366
55 | Конструкции стальные индивидуального изготовления из сортового проката | т | 0.07366 | Материал Подрядчика
56 | Огрунтовка металлических поверхностей за один раз: грунтовкой цинконаполненной | 100 м2 | 0.01583
56.1 | Растворитель Р-4 | т | 2.37e-05 | Материал Подрядчика
56.2 | Грунтовка антикоррозионная цинконаполненная быстросохнущая для преобразования ржавчины и окалины | т | 0.0004749 | Материал Подрядчика
57 | Окраска металлических огрунтованных поверхностей: краской цинконаполненной полиуретановой | 100 м2 | 0.01583
57.1 | Растворитель Р-4 | т | 3.17e-05 | Материал Подрядчика
57.2 | Грунтовка однокомпонентная цинконаполненная полиуретановая отверждаемая влагой воздуха для долговременной антикоррозионной защиты металла | кг | 1.0353 | Материал Подрядчика
Раздел 7. Узел 45л. Пересечение лотков шириной 1,0 м и 0,5 м (ИЦ-2022/127-КС, л.11) - 5 шт |  |  |  |  | Раздел 7. Узел 45л. Пересечение лотков шириной 1,0 м и 0,5 м (ИЦ-2022/127-КС, л.11) - 5 шт
Плита П10.5 | [5 empty] | Плита П10.5
58 | Закрытие кабельного канала плитами или снятие плит с каналов: при массе плит до 80 кг | 100 плит | 0.24
59 | Плита перекрытия лотков каб.каналов П10-5 (V=0,029 м3) | шт | 24 | Материал Заказчика
Брусок Б10 (40 кг-1 шт.) | [5 empty] | Брусок Б10 (40 кг-1 шт.)
60 | Установка опор из плит и колец диаметром: до 1000 мм | 100 м3 | 0.00135
61 | Брусок кабельных каналов Б10 (V=0,015 м3) | шт | 9 | Материал Заказчика
62 | Устройство основания под фундаменты: гравийного | м3 | 0.42
63 | Смесь песчано-гравийная природная | м3 | 0.42 | Материал Подрядчика
64 | Гидроизоляция боковая обмазочная полимерной мастикой на основе бутилкаучука в один слой | 100 м2 | 0.0297
65 | Мастика бутилкаучуковая герметизирующая вязкоэластичная | кг | 4.5 | Материал Подрядчика
Кирпич КР-100/1650/25 (250х120х80мм) | [5 empty] | Кирпич КР-100/1650/25 (250х120х80мм)
66 | Кладка стен кирпичных наружных: простых при высоте этажа до 4 м | м3 | 0.15
67 | Кирпич керамический рядовой полнотелый, размеры 250х120х88 мм, марка М100 | 1000 шт | 0.057 | Материал Подрядчика
68 | Раствор готовый кладочный, цементный, М100 | м3 | 0.036 | Материал Подрядчика
Стальные элементы | [5 empty] | Стальные элементы
69 | Конструкция сварная | т | 0.047
70 | Конструкции стальные индивидуального изготовления из сортового проката | т | 0.047 | Материал Подрядчика
71 | Огрунтовка металлических поверхностей за один раз: грунтовкой цинконаполненной | 100 м2 | 0.02019
71.1 | Грунтовка антикоррозионная цинконаполненная быстросохнущая для преобразования ржавчины и окалины | т | 0.0006057 | Материал Подрядчика
71.2 | Растворитель Р-4 | т | 3.03e-05 | Материал Подрядчика
72 | Окраска металлических огрунтованных поверхностей: краской цинконаполненной полиуретановой | 100 м2 | 0.02019
72.1 | Растворитель Р-4 | т | 4.04e-05 | Материал Подрядчика
72.2 | Грунтовка однокомпонентная цинконаполненная полиуретановая отверждаемая влагой воздуха для долговременной антикоррозионной защиты металла | кг | 1.3204 | Материал Подрядчика
Раздел 8. Узел I. Пересечение лотков шириной 1,0 м и 0,5 м (ИЦ-2022/127-КС, л.13) - 1 шт (2027 год) |  |  |  |  | Раздел 8. Узел I. Пересечение лотков шириной 1,0 м и 0,5 м (ИЦ-2022/127-КС, л.13) - 1 шт (2027 год)
Плита П10.5 | [5 empty] | Плита П10.5
73 | Закрытие кабельного канала плитами или снятие плит с каналов: при массе плит до 80 кг | 100 плит | 0.12
74 | Плита перекрытия лотков каб.каналов П10-5 (V=0,029 м3) | шт | 12 | Материал Заказчика
Брусок Б5 (20 кг-1 шт.) | [5 empty] | Брусок Б5 (20 кг-1 шт.)
75 | Установка опор из плит и колец диаметром: до 1000 мм | 100 м3 | 0.00024
76 | Брусок кабельных каналов Б5 (V=0,008 м3) | шт | 3 | Материал Заказчика
Брусок Б10 (40 кг-1 шт.) | [5 empty] | Брусок Б10 (40 кг-1 шт.)
77 | Установка опор из плит и колец диаметром: до 1000 мм | 100 м3 | 0.00045
78 | Брусок кабельных каналов Б10 (V=0,015 м3) | шт | 3 | Материал Заказчика
79 | Устройство основания под фундаменты: гравийного | м3 | 0.18
80 | Смесь песчано-гравийная природная | м3 | 0.18 | Материал Подрядчика
81 | Гидроизоляция боковая обмазочная полимерной мастикой на основе бутилкаучука в один слой | 100 м2 | 0.01308
82 | Мастика бутилкаучуковая герметизирующая вязкоэластичная | кг | 2.25 | Материал Подрядчика
Кирпич КР-100/1650/25 (250х120х80мм) | [5 empty] | Кирпич КР-100/1650/25 (250х120х80мм)
83 | Кладка стен кирпичных наружных: простых при высоте этажа до 4 м | м3 | 0.08
84 | Кирпич керамический рядовой полнотелый, размеры 250х120х88 мм, марка М100 | 1000 шт | 0.0304 | Материал Подрядчика
85 | Раствор готовый кладочный, цементный, М100 | м3 | 0.0192 | Материал Подрядчика
Стальные элементы | [5 empty] | Стальные элементы
86 | Конструкция сварная | т | 0.04466
87 | Конструкции стальные индивидуального изготовления из сортового проката | т | 0.04466 | Материал Подрядчика
88 | Огрунтовка металлических поверхностей за один раз: грунтовкой цинконаполненной | 100 м2 | 0.0192
88.1 | Растворитель Р-4 | т | 2.88e-05 | Материал Подрядчика
88.2 | Грунтовка антикоррозионная цинконаполненная быстросохнущая для преобразования ржавчины и окалины | т | 0.000576 | Материал Подрядчика
89 | Окраска металлических огрунтованных поверхностей: краской цинконаполненной полиуретановой | 100 м2 | 0.0192
89.1 | Грунтовка однокомпонентная цинконаполненная полиуретановая отверждаемая влагой воздуха для долговременной антикоррозионной защиты металла | кг | 1.2557 | Материал Подрядчика
89.2 | Растворитель Р-4 | т | 3.84e-05
Раздел 9. Узел II. Пересечение лотков шириной 1,0 м и 0,5 м (ИЦ-2022/127-КС, л.14) - 2 шт (2027 год) |  |  |  |  | Раздел 9. Узел II. Пересечение лотков шириной 1,0 м и 0,5 м (ИЦ-2022/127-КС, л.14) - 2 шт (2027 год)
Плита П10.5 | [5 empty] | Плита П10.5
90 | Закрытие кабельного канала плитами или снятие плит с каналов: при массе плит до 80 кг | 100 плит | 0.24
91 | Плита перекрытия лотков каб.каналов П10-5 (V=0,029 м3) | шт | 24 | Материал Заказчика
Брусок Б5 (20 кг-1 шт.) | [5 empty] | Брусок Б5 (20 кг-1 шт.)
92 | Установка опор из плит и колец диаметром: до 1000 мм | 100 м3 | 0.00048
Брусок Б5 | [5 empty] | Брусок Б5
93 | Брусок кабельных каналов Б5 (V=0,008 м3) | шт | 6 | Материал Заказчика
Брусок Б10 (40 кг-1 шт.) | [5 empty] | Брусок Б10 (40 кг-1 шт.)
94 | Установка опор из плит и колец диаметром: до 1000 мм | 100 м3 | 0.0009
Брусок Б10 | [5 empty] | Брусок Б10
95 | Брусок кабельных каналов Б10 (V=0,015 м3) | шт | 6 | Материал Заказчика
96 | Устройство основания под фундаменты: гравийного | м3 | 0.36
97 | Смесь песчано-гравийная природная | м3 | 0.36 | Материал Подрядчика
98 | Гидроизоляция боковая обмазочная полимерной мастикой на основе бутилкаучука в один слой | 100 м2 | 0.02616
99 | Мастика бутилкаучуковая герметизирующая вязкоэластичная | кг | 4.5 | Материал Подрядчика
Кирпич КР-100/1650/25 (250х120х80мм) | [5 empty] | Кирпич КР-100/1650/25 (250х120х80мм)
100 | Кладка стен кирпичных наружных: простых при высоте этажа до 4 м | м3 | 0.16
101 | Кирпич керамический рядовой полнотелый, размеры 250х120х88 мм, марка М100 | 1000 шт | 0.0608 | Материал Подрядчика
102 | Раствор готовый кладочный, цементный, М100 | м3 | 0.0384 | Материал Подрядчика
Стальные элементы | [5 empty] | Стальные элементы
103 | Конструкция сварная | т | 0.07366
104 | Конструкции стальные индивидуального изготовления из сортового проката | т | 0.07366 | Материал Подрядчика
105 | Огрунтовка металлических поверхностей за один раз: грунтовкой цинконаполненной | 100 м2 | 0.03166
105.1 | Растворитель Р-4 | т | 4.75e-05 | Материал Подрядчика
105.2 | Грунтовка антикоррозионная цинконаполненная быстросохнущая для преобразования ржавчины и окалины | т | 0.0009498 | Материал Подрядчика
106 | Окраска металлических огрунтованных поверхностей: краской цинконаполненной полиуретановой | 100 м2 | 0.03166
106.1 | Грунтовка однокомпонентная цинконаполненная полиуретановая отверждаемая влагой воздуха для долговременной антикоррозионной защиты металла | кг | 2.0706 | Материал Подрядчика
106.2 | Растворитель Р-4 | т | 6.33e-05
Раздел 10. Узел III. Пересечение лотков шириной 1,0 м и 0,5 м (ИЦ-2022/127-КС, л.15) - 1 шт (2027 год) |  |  |  |  | Раздел 10. Узел III. Пересечение лотков шириной 1,0 м и 0,5 м (ИЦ-2022/127-КС, л.15) - 1 шт (2027 год)
Плита П10.5 | [5 empty] | Плита П10.5
107 | Закрытие кабельного канала плитами или снятие плит с каналов: при массе плит до 80 кг | 100 плит | 0.2
108 | Плита перекрытия лотков каб.каналов П10-5 (V=0,029 м3) | шт | 20 | Материал Заказчика
Брусок Б5 (20 кг-1 шт.) | [5 empty] | Брусок Б5 (20 кг-1 шт.)
109 | Установка опор из плит и колец диаметром: до 1000 мм | 100 м3 | 0.00024
Брусок Б5 | [5 empty] | Брусок Б5
110 | Брусок кабельных каналов Б5 (V=0,008 м3) | шт | 3 | Материал Заказчика
Брусок Б10 (40 кг-1 шт.) | [5 empty] | Брусок Б10 (40 кг-1 шт.)
111 | Установка опор из плит и колец диаметром: до 1000 мм | 100 м3 | 0.0009
Брусок Б10 | [5 empty] | Брусок Б10
112 | Брусок кабельных каналов Б10 (V=0,015 м3) | шт | 6 | Материал Заказчика
113 | Устройство основания под фундаменты: гравийного | м3 | 0.62
114 | Смесь песчано-гравийная природная | м3 | 0.62 | Материал Подрядчика
115 | Гидроизоляция боковая обмазочная полимерной мастикой на основе бутилкаучука в один слой | 100 м2 | 0.04596
116 | Мастика бутилкаучуковая герметизирующая вязкоэластичная | кг | 7.5 | Материал Подрядчика
Кирпич КР-100/1650/25 (250х120х80мм) | [5 empty] | Кирпич КР-100/1650/25 (250х120х80мм)
117 | Кладка стен кирпичных наружных: простых при высоте этажа до 4 м | м3 | 0.24
118 | Кирпич керамический рядовой полнотелый, размеры 250х120х88 мм, марка М100 | 1000 шт | 0.0912 | Материал Подрядчика
119 | Раствор готовый кладочный, цементный, М100 | м3 | 0.0576 | Материал Подрядчика
Стальные элементы | [5 empty] | Стальные элементы
120 | Конструкция сварная | т | 0.17116
121 | Конструкции стальные индивидуального изготовления из сортового проката | т | 0.17116 | Материал Подрядчика
122 | Огрунтовка металлических поверхностей за один раз: грунтовкой цинконаполненной | 100 м2 | 0.07356
122.1 | Растворитель Р-4 | т | 0.0001103 | Материал Подрядчика
122.2 | Грунтовка антикоррозионная цинконаполненная быстросохнущая для преобразования ржавчины и окалины | т | 0.0022068 | Материал Подрядчика
123 | Окраска металлических огрунтованных поверхностей: краской цинконаполненной полиуретановой | 100 м2 | 0.07356
123.1 | Растворитель Р-4 | т | 0.0001471 | Материал Подрядчика
123.2 | Грунтовка однокомпонентная цинконаполненная полиуретановая отверждаемая влагой воздуха для долговременной антикоррозионной защиты металла | кг | 4.8108 | Материал Подрядчика
Раздел 11. Узел IV. Пересечение лотков шириной 1,0 м и 0,5 м (ИЦ-2022/127-КС, л.16) - 1 шт (2027 год) |  |  |  |  | Раздел 11. Узел IV. Пересечение лотков шириной 1,0 м и 0,5 м (ИЦ-2022/127-КС, л.16) - 1 шт (2027 год)
Плита П10.5 | [5 empty] | Плита П10.5
124 | Закрытие кабельного канала плитами или снятие плит с каналов: при массе плит до 80 кг | 100 плит | 0.2
125 | Плита перекрытия лотков каб.каналов П10-5 (V=0,029 м3) | шт | 20 | Материал Заказчика
Брусок Б5 (20 кг-1 шт.) | [5 empty] | Брусок Б5 (20 кг-1 шт.)
126 | Установка опор из плит и колец диаметром: до 1000 мм | 100 м3 | 0.00024
Брусок Б5 | [5 empty] | Брусок Б5
127 | Брусок кабельных каналов Б5 (V=0,008 м3) | шт | 3 | Материал Заказчика
Брусок Б10 (40 кг-1 шт.) | [5 empty] | Брусок Б10 (40 кг-1 шт.)
128 | Установка опор из плит и колец диаметром: до 1000 мм | 100 м3 | 0.0009
Брусок Б10 | [5 empty] | Брусок Б10
129 | Брусок кабельных каналов Б10 (V=0,015 м3) | шт | 6 | Материал Заказчика
130 | Устройство основания под фундаменты: гравийного | м3 | 0.31
131 | Смесь песчано-гравийная природная | м3 | 0.31 | Материал Подрядчика
132 | Гидроизоляция боковая обмазочная полимерной мастикой на основе бутилкаучука в один слой | 100 м2 | 0.02298
133 | Мастика бутилкаучуковая герметизирующая вязкоэластичная | кг | 3.75 | Материал Подрядчика
Кирпич КР-100/1650/25 (250х120х80мм) | [5 empty] | Кирпич КР-100/1650/25 (250х120х80мм)
134 | Кладка стен кирпичных наружных: простых при высоте этажа до 4 м | м3 | 0.14
135 | Кирпич керамический рядовой полнотелый, размеры 250х120х88 мм, марка М100 | 1000 шт | 0.0532 | Материал Подрядчика
136 | Раствор готовый кладочный, цементный, М100 | м3 | 0.0336 | Материал Подрядчика
Стальные элементы | [5 empty] | Стальные элементы
137 | Конструкция сварная | т | 0.07775
138 | Конструкции стальные индивидуального изготовления из сортового проката | т | 0.07775 | Материал Подрядчика
139 | Огрунтовка металлических поверхностей за один раз: грунтовкой цинконаполненной | 100 м2 | 0.033417
139.1 | Растворитель Р-4 | т | 5.01e-05 | Материал Подрядчика
139.2 | Грунтовка антикоррозионная цинконаполненная быстросохнущая для преобразования ржавчины и окалины | т | 0.0010025 | Материал Подрядчика
140 | Окраска металлических огрунтованных поверхностей: краской цинконаполненной полиуретановой | 100 м2 | 0.033417
140.1 | Грунтовка однокомпонентная цинконаполненная полиуретановая отверждаемая влагой воздуха для долговременной антикоррозионной защиты металла | кг | 2.1855 | Материал Подрядчика
140.2 | Растворитель Р-4 | т | 6.68e-05 | Материал Подрядчика
Раздел 12. Узел V. Проход кабельного лотка шириной 1,0 м под существующим кабельным лотком шириной 0,5 м (ИЦ-2022/127-КС, л.17) - 1 шт (2027 год) |  |  |  |  | Раздел 12. Узел V. Проход кабельного лотка шириной 1,0 м под существующим кабельным лотком шириной 0,5 м (ИЦ-2022/127-КС, л.17) - 1 шт (2027 год)
141 | Разработка грунта вручную в траншеях глубиной до 2 м без креплений с откосами, группа грунтов: 2 | 100 м3 | 0.0171
142 | Устройство подстилающих слоев: песчаных | м3 | 0.352
143 | Песок природный для строительных работ I класс, мелкий | м3 | 0.352 | Материал Подрядчика
144 | Прокладка труб гибких гофрированных полиэтиленовых в траншее для защиты одного кабеля диаметром: 50 мм | 100 м | 0.32
145 | Трубы гибкие гофрированные из ПВХ, диаметр 50 мм, с протяжкой | м | 32 | Материал Подрядчика
146 | Покрытие кабеля, проложенного в траншее: лентой сигнальной | 100 м | 0.06
147 | Лента сигнальная полиэтиленовая ЛСЭ-300, длина 100 м, ширина 300 мм | шт | 6 | Материал Подрядчика
148 | Засыпка вручную траншей, пазух котлованов и ям, группа грунтов: 1 | 100 м3 | 0.01358
Раздел 13. Узел VI. Проход кабельного лотка шириной 0,5 м под существующими кабельными лотками шириной 0,5 м и 1,0 м (ИЦ-2022/127-КС, л.18) - 1 шт (2027 год) |  |  |  |  | Раздел 13. Узел VI. Проход кабельного лотка шириной 0,5 м под существующими кабельными лотками шириной 0,5 м и 1,0 м (ИЦ-2022/127-КС, л.18) - 1 шт (2027 год)
149 | Разработка грунта вручную в траншеях глубиной до 2 м без креплений с откосами, группа грунтов: 2 | 100 м3 | 0.0161
150 | Устройство подстилающих слоев: песчаных | м3 | 0.261
151 | Песок природный для строительных работ I класс, мелкий | м3 | 0.261 | Материал Подрядчика
152 | Прокладка труб гибких гофрированных полиэтиленовых в траншее для защиты одного кабеля диаметром: 50 мм | 100 м | 0.26
153 | Трубы гибкие гофрированные из ПВХ, диаметр 50 мм, с протяжкой | м | 26 | Материал Подрядчика
154 | Покрытие кабеля, проложенного в траншее: лентой сигнальной | 100 м | 0.03
155 | Лента сигнальная полиэтиленовая ЛСЭ-300, длина 100 м, ширина 300 мм | шт | 3 | Материал Подрядчика
156 | Засыпка вручную траншей, пазух котлованов и ям, группа грунтов: 1 | 100 м3 | 0.01349
Раздел 14. Узел VII. Проход кабельного лотка шириной 0,5 м под существующими кабельными лотками шириной 1,0 м (ИЦ-2022/127-КС, л.19) - 7 шт (2027 год) |  |  |  |  | Раздел 14. Узел VII. Проход кабельного лотка шириной 0,5 м под существующими кабельными лотками шириной 1,0 м (ИЦ-2022/127-КС, л.19) - 7 шт (2027 год)
157 | Разработка грунта вручную в траншеях глубиной до 2 м без креплений с откосами, группа грунтов: 2 | 100 м3 | 0.6573
158 | Устройство подстилающих слоев: песчаных | м3 | 13.65
159 | Песок природный для строительных работ I класс, мелкий | м3 | 2.87 | Материал Подрядчика
160 | Прокладка труб гибких гофрированных полиэтиленовых в траншее для защиты одного кабеля диаметром: 50 мм | 100 м | 1.96
161 | Трубы гибкие гофрированные из ПВХ, диаметр 50 мм, с протяжкой | м | 196 | Материал Подрядчика
162 | Покрытие кабеля, проложенного в траншее: лентой сигнальной | 100 м | 0.35
163 | Лента сигнальная полиэтиленовая ЛСЭ-300, длина 100 м, ширина 300 мм | шт | 0.35 | Материал Подрядчика
164 | Засыпка вручную траншей, пазух котлованов и ям, группа грунтов: 1 | 100 м3 | 0.5495
Раздел 15. Узел VIII. Проход кабельного лотка шириной 0,5 м под существующим кабельным лотком шириной 1,0 м (ИЦ-2022/127-КС, л.20) - 1 шт (2027 год) |  |  |  |  | Раздел 15. Узел VIII. Проход кабельного лотка шириной 0,5 м под существующим кабельным лотком шириной 1,0 м (ИЦ-2022/127-КС, л.20) - 1 шт (2027 год)
165 | Разработка грунта вручную в траншеях глубиной до 2 м без креплений с откосами, группа грунтов: 2 | 100 м3 | 0.0103
166 | Устройство подстилающих слоев: песчаных | м3 | 0.16
167 | Песок природный для строительных работ I класс, мелкий | м3 | 0.16 | Материал Подрядчика
168 | Прокладка труб гибких гофрированных полиэтиленовых в траншее для защиты одного кабеля диаметром: 50 мм | 100 м | 0.17
169 | Трубы гибкие гофрированные из ПВХ, диаметр 50 мм, с протяжкой | м | 17 | Материал Подрядчика
170 | Покрытие кабеля, проложенного в траншее: лентой сигнальной | 100 м | 0.02
171 | Лента сигнальная полиэтиленовая ЛСЭ-300, длина 100 м, ширина 300 мм | шт | 0.02 | Материал Подрядчика
172 | Засыпка вручную траншей, пазух котлованов и ям, группа грунтов: 1 | 100 м3 | 0.0087
Раздел 16. Узел IX. Проход кабельного лотка шириной 0,5 м под существующими кабельными лотками шириной 0,5 м и 1,0 м (ИЦ-2022/127-КС, л.21) - 3 шт (2027 год) |  |  |  |  | Раздел 16. Узел IX. Проход кабельного лотка шириной 0,5 м под существующими кабельными лотками шириной 0,5 м и 1,0 м (ИЦ-2022/127-КС, л.21) - 3 шт (2027 год)
173 | Разработка грунта вручную в траншеях глубиной до 2 м без креплений с откосами, группа грунтов: 2 | 100 м3 | 0.0645
174 | Устройство подстилающих слоев: песчаных | м3 | 1.44
175 | Песок природный для строительных работ I класс, мелкий | м3 | 1.6128 | Материал Подрядчика
176 | Прокладка труб гибких гофрированных полиэтиленовых в траншее для защиты одного кабеля диаметром: 50 мм | 100 м | 1.98
177 | Трубы гибкие гофрированные из ПВХ, диаметр 50 мм, с протяжкой | м | 198 | Материал Подрядчика
178 | Покрытие кабеля, проложенного в траншее: лентой сигнальной | 100 м | 0.18
179 | Лента сигнальная полиэтиленовая ЛСЭ-300, длина 100 м, ширина 300 мм | шт | 0.18 | Материал Подрядчика
180 | Засыпка вручную траншей, пазух котлованов и ям, группа грунтов: 1 | 100 м3 | 0.0504
Раздел 17. Узел X. Проход кабельного лотка шириной 1,0 м под существующими кабельными лотками шириной 0,5 м и 1,0 м (ИЦ-2022/127-КС, л.22) - 1 шт (2027 год) |  |  |  |  | Раздел 17. Узел X. Проход кабельного лотка шириной 1,0 м под существующими кабельными лотками шириной 0,5 м и 1,0 м (ИЦ-2022/127-КС, л.22) - 1 шт (2027 год)
181 | Разработка грунта вручную в траншеях глубиной до 2 м без креплений с откосами, группа грунтов: 2 | 100 м3 | 0.0423
182 | Устройство подстилающих слоев: песчаных | м3 | 0.96
183 | Песок природный для строительных работ I класс, мелкий | м3 | 0.96 | Материал Подрядчика
184 | Прокладка труб гибких гофрированных полиэтиленовых в траншее для защиты одного кабеля диаметром: 50 мм | 100 м | 0.66
185 | Трубы гибкие гофрированные из ПВХ, диаметр 50 мм, с протяжкой | м | 66 | Материал Подрядчика
186 | Покрытие кабеля, проложенного в траншее: лентой сигнальной | 100 м | 0.18
187 | Лента сигнальная полиэтиленовая ЛСЭ-300, длина 100 м, ширина 300 мм | шт | 0.18 | Материал Подрядчика
188 | Засыпка вручную траншей, пазух котлованов и ям, группа грунтов: 1 | 100 м3 | 0.0327
Раздел 18. Узлы XI-XIII. Пересечения существующих и вновь устанавливаемых кабельных ж/б лотков (ИЦ-2022/127-КС, л.23) |  |  |  |  | Раздел 18. Узлы XI-XIII. Пересечения существующих и вновь устанавливаемых кабельных ж/б лотков (ИЦ-2022/127-КС, л.23)
(узел XI) 9 шт | [5 empty] | (узел XI) 9 шт
189 | Пробивка проемов в конструкциях: из бетона | м3 | 0.0316
(узел XII) 2 шт (2027 год) | [5 empty] | (узел XII) 2 шт (2027 год)
190 | Пробивка проемов в конструкциях: из бетона | м3 | 0.018
(узел XIII) 8 шт | [5 empty] | (узел XIII) 8 шт
Демонтаж участка плит перекрытия | [5 empty] | Демонтаж участка плит перекрытия
191 | Устройство плит перекрытий каналов площадью: до 1 м2 | 100 шт | 0.0096
Раздел 19. Узел XIX. Проход кабельного лотка шириной 1,0 м под тремя существующими кабельными лотками шириной 0,8 м и 1,0 м (ИЦ-2022/127-КС, л.26) - 1 шт (2027 год) |  |  |  |  | Раздел 19. Узел XIX. Проход кабельного лотка шириной 1,0 м под тремя существующими кабельными лотками шириной 0,8 м и 1,0 м (ИЦ-2022/127-КС, л.26) - 1 шт (2027 год)
192 | Разработка грунта вручную в траншеях глубиной до 2 м без креплений с откосами, группа грунтов: 2 | 100 м3 | 0.042
193 | Устройство подстилающих слоев: песчаных | м3 | 0.96
194 | Песок природный для строительных работ I класс, мелкий | м3 | 1.0752 | Материал Подрядчика
195 | Прокладка труб гибких гофрированных полиэтиленовых в траншее для защиты одного кабеля диаметром: 50 мм | 100 м | 0.66
196 | Трубы гибкие гофрированные из ПВХ, диаметр 50 мм, с протяжкой | м | 66 | Материал Подрядчика
197 | Покрытие кабеля, проложенного в траншее: лентой сигнальной | 100 м | 0.18
198 | Лента сигнальная полиэтиленовая ЛСЭ-300, длина 100 м, ширина 300 мм | шт | 0.18 | Материал Подрядчика
199 | Засыпка вручную траншей, пазух котлованов и ям, группа грунтов: 1 | 100 м3 | 0.0324
Раздел 20. Узел XX. Проход кабельного лотка шириной 1,0 м под двумя существующими кабельными лотками шириной 0,5 м и 1,0 м со стыковкой с существующим кабельным лотком (2027 год) |  |  |  |  | Раздел 20. Узел XX. Проход кабельного лотка шириной 1,0 м под двумя существующими кабельными лотками шириной 0,5 м и 1,0 м со стыковкой с существующим кабельным лотком (2027 год)
200 | Разработка грунта вручную в траншеях глубиной до 2 м без креплений с откосами, группа грунтов: 2 | 100 м3 | 0.022
201 | Устройство подстилающих слоев: песчаных | м3 | 0.58
202 | Песок природный для строительных работ I класс, мелкий | м3 | 0.6496 | Материал Подрядчика
203 | Прокладка труб гибких гофрированных полиэтиленовых в траншее для защиты одного кабеля диаметром: 50 мм | 100 м | 0.66
204 | Трубы гибкие гофрированные из ПВХ, диаметр 50 мм, с протяжкой | м | 66 | Материал Подрядчика
205 | Покрытие кабеля, проложенного в траншее: лентой сигнальной | 100 м | 0.11
206 | Лента сигнальная полиэтиленовая ЛСЭ-300, длина 100 м, ширина 300 мм | шт | 0.11 | Материал Подрядчика
207 | Засыпка вручную траншей, пазух котлованов и ям, группа грунтов: 1 | 100 м3 | 0.0124
Раздел 21. Узел XXII. Пересечение автодороги шириной до 4,0 м с кабельным лотком шириной 0,5 м (ИЦ-2022/127-КС, л.29) - 9 шт |  |  |  |  | Раздел 21. Узел XXII. Пересечение автодороги шириной до 4,0 м с кабельным лотком шириной 0,5 м (ИЦ-2022/127-КС, л.29) - 9 шт
Разрез 2-2 | [5 empty] | Разрез 2-2
208 | Устройство основания под фундаменты: песчаного | м3 | 6.039
209 | Смесь песчано-гравийная природная | м3 | 0.099 | Материал Подрядчика
210 | Песок природный для строительных работ I класс, мелкий | м3 | 5.94 | Материал Подрядчика
211 | Устройство железобетонных фундаментов общего назначения объемом: до 5 м3 | 100 м3 | 0.0396
212 | Смеси бетонные тяжелого бетона (БСТ) на щебне из гравия, класс В22,5, F(1)300, W8 | м3 | 4.0194 | Материал Подрядчика
Сетка арматурная С1 - 2 шт (л.37) | [5 empty] | Сетка арматурная С1 - 2 шт (л.37)
213 | Прокат арматурный для железобетонных конструкций, класс A500C, диаметр 16 мм | т | 0.3416
Блоки БДЛ и бруски Б5 (нижнюю часть и боковые поверхности) покрыть битумно-полимерной мастикой «Славянка» в два слоя | [5 empty] | Блоки БДЛ и бруски Б5 (нижнюю часть и боковые поверхности) покрыть битумно-полимерной мастикой «Славянка» в два слоя
214 | Гидроизоляция боковая обмазочная полимерной мастикой на основе бутилкаучука в один слой | 100 м2 | 0.2416
215 | Мастика бутилкаучуковая герметизирующая вязкоэластичная | кг | 26.73 | Материал Подрядчика
Брусок Б5 | [5 empty] | Брусок Б5
216 | Установка опор из плит и колец диаметром: до 1000 мм | 100 м3 | 0.00016
217 | Брусок кабельных каналов Б5 (V=0,008 м3) | шт | 2 | Материал Заказчика
Блок БДЛ 40.6 | [5 empty] | Блок БДЛ 40.6
218 | Укладка блоков и плит ленточных фундаментов при глубине котлована до 4 м, масса конструкций: до 1,5 т | 100 шт | 0.01
219 | Блок кабельных каналов БДЛ 40.6 | шт | 1 | Материал Заказчика
Раздел 22. Узел XXIII. Пересечение автодороги шириной до 4,0 м с кабельным лотком шириной 1,0 м (ИЦ-2022/127-КС, л.30) - 6 шт |  |  |  |  | Раздел 22. Узел XXIII. Пересечение автодороги шириной до 4,0 м с кабельным лотком шириной 1,0 м (ИЦ-2022/127-КС, л.30) - 6 шт
Разрез 2-2 | [5 empty] | Разрез 2-2
220 | Устройство основания под фундаменты: песчаного | м3 | 13.464
221 | Смесь песчано-гравийная природная | м3 | 0.396 | Материал Подрядчика
222 | Песок природный для строительных работ I класс, мелкий | м3 | 13.068 | Материал Подрядчика
223 | Устройство железобетонных фундаментов общего назначения объемом: до 5 м3 | 100 м3 | 0.08
224 | Смеси бетонные тяжелого бетона (БСТ) на щебне из гравия, класс В22,5, F(1)300, W8 | м3 | 8.12 | Материал Подрядчика
Сетка арматурная С1 - 2 шт (л.37) | [5 empty] | Сетка арматурная С1 - 2 шт (л.37)
225 | Прокат арматурный для железобетонных конструкций, класс A500C, диаметр 16 мм | т | 0.683 | Материал Подрядчика
Блоки БДЛ и бруски Б5 (нижнюю часть и боковые поверхности) покрыть битумно-полимерной мастикой «Славянка» в два слоя | [5 empty] | Блоки БДЛ и бруски Б5 (нижнюю часть и боковые поверхности) покрыть битумно-полимерной мастикой «Славянка» в два слоя
226 | Гидроизоляция боковая обмазочная полимерной мастикой на основе бутилкаучука в один слой | 100 м2 | 0.97
227 | Мастика бутилкаучуковая герметизирующая вязкоэластичная | кг | 106.92 | Материал Подрядчика
Брусок Б10 | [5 empty] | Брусок Б10
228 | Установка опор из плит и колец диаметром: до 1000 мм | 100 м3 | 0.0006
229 | Брусок кабельных каналов Б10 (V=0,015 м3) | шт | 4 | Материал Заказчика
Блок БДЛ 40.6 | [5 empty] | Блок БДЛ 40.6
230 | Укладка блоков и плит ленточных фундаментов при глубине котлована до 4 м, масса конструкций: до 1,5 т | 100 шт | 0.04
231 | Блок кабельных каналов БДЛ 40.6 | шт | 4 | Материал Заказчика
Раздел 23. Узел XXIV. Пересечение автодороги через бетонную плиту шириной до 4,0 м с кабельным лотком шириной 1,0 м (ИЦ-2022/127-КС, л.31.1) - 3 шт (2027 год) |  |  |  |  | Раздел 23. Узел XXIV. Пересечение автодороги через бетонную плиту шириной до 4,0 м с кабельным лотком шириной 1,0 м (ИЦ-2022/127-КС, л.31.1) - 3 шт (2027 год)
Демонтаж участка существующего бетонного съезда | [5 empty] | Демонтаж участка существующего бетонного съезда
232 | Разборка горизонтальных поверхностей железобетонных конструкций при помощи отбойных молотков, бетон марки: 150 | м3 | 2.88
Пересечение автодороги через бетонную плиту | [5 empty] | Пересечение автодороги через бетонную плиту
233 | Устройство основания под фундаменты: гравийного | м3 | 17.4
234 | Смесь песчано-гравийная природная | м3 | 17.4 | Материал Подрядчика
235 | Устройство железобетонных фундаментов общего назначения объемом: до 5 м3 | 100 м3 | 0.405
236 | Прокат арматурный для железобетонных конструкций, класс A500C, диаметр 10 мм | т | 0.14438 | Материал Подрядчика
237 | Смеси бетонные тяжелого бетона (БСТ) на щебне из гравия, класс В22,5, F(1)300, W8 | м3 | 41.1075 | Материал Подрядчика
Гидроизоляция | [5 empty] | Гидроизоляция
238 | Гидроизоляция боковая обмазочная полимерной мастикой на основе бутилкаучука в один слой | 100 м2 | 1.464
239 | Мастика бутилкаучуковая герметизирующая вязкоэластичная | кг | 162 | Материал Подрядчика
Сборные ж/б элементы | [5 empty] | Сборные ж/б элементы
Брусок Б10 | [5 empty] | Брусок Б10
240 | Установка опор из плит и колец диаметром: до 1000 мм | 100 м3 | 0.0009
241 | Брусок кабельных каналов Б10 (V=0,015 м3) | шт | 6 | Материал Заказчика
Блок БДЛ 40.6 | [5 empty] | Блок БДЛ 40.6
242 | Укладка блоков и плит ленточных фундаментов при глубине котлована до 4 м, масса конструкций: до 1,5 т | 100 шт | 0.06
243 | Блок кабельных каналов БДЛ 40.6 | шт | 6 | Материал Заказчика
Раздел 24. Узел XXV. Пересечение автодороги шириной до 4,0 м с кабельным лотком шириной 1,0 м и поворот лотка шириной 1,0 м (ИЦ-2022/127-КС, л.32) - 1 шт (2027 год) |  |  |  |  | Раздел 24. Узел XXV. Пересечение автодороги шириной до 4,0 м с кабельным лотком шириной 1,0 м и поворот лотка шириной 1,0 м (ИЦ-2022/127-КС, л.32) - 1 шт (2027 год)
244 | Устройство основания под фундаменты: песчаного | м3 | 6.1
245 | Смесь песчано-гравийная природная | м3 | 0.1 | Материал Подрядчика
246 | Песок природный для строительных работ I класс, мелкий | м3 | 6 | Материал Подрядчика
247 | Устройство железобетонных фундаментов общего назначения объемом: до 5 м3 | 100 м3 | 0.04
248 | Смеси бетонные тяжелого бетона (БСТ) на щебне из гравия, класс В22,5, F(1)300, W8 | м3 | 4.06 | Материал Подрядчика
Сетка арматурная С1 - 2 шт (л.37) | [5 empty] | Сетка арматурная С1 - 2 шт (л.37)
249 | Прокат арматурный для железобетонных конструкций, класс A500C, диаметр 16 мм | т | 0.34508 | Материал Подрядчика
Стальные элементы | [5 empty] | Стальные элементы
250 | Конструкция сварная | т | 0.04466
251 | Конструкции стальные индивидуального изготовления из сортового проката | т | 0.04466 | Материал Подрядчика
252 | Огрунтовка металлических поверхностей за один раз: грунтовкой цинконаполненной | 100 м2 | 0.0192
252.1 | Грунтовка антикоррозионная цинконаполненная быстросохнущая для преобразования ржавчины и окалины | т | 0.000288 | Материал Подрядчика
252.2 | Растворитель Р-4 | т | 1.44e-05 | Материал Подрядчика
253 | Окраска металлических огрунтованных поверхностей: краской цинконаполненной полиуретановой | 100 м2 | 0.0192
253.1 | Растворитель Р-4 | т | 3.84e-05 | Материал Подрядчика
253.2 | Грунтовка однокомпонентная цинконаполненная полиуретановая отверждаемая влагой воздуха для долговременной антикоррозионной защиты металла | кг | 1.2557 | Материал Подрядчика
Гидроизоляция | [5 empty] | Гидроизоляция
254 | Гидроизоляция боковая обмазочная полимерной мастикой на основе бутилкаучука в один слой | 100 м2 | 0.54
255 | Мастика бутилкаучуковая герметизирующая вязкоэластичная | кг | 60 | Материал Подрядчика
Сборные ж/б элементы | [5 empty] | Сборные ж/б элементы
256 | Устройство непроходных каналов: одноячейковых, перекрываемых или опирающихся на плиту | 100 м3 | 0.00156
257 | Лоток кабельных каналов Л20-5 | шт | 2 | Материал Заказчика
258 | Брусок кабельных каналов Б5 (V=0,008 м3) | шт | 2 | Материал Заказчика
Блок БДЛ 40.6 | [5 empty] | Блок БДЛ 40.6
259 | Укладка блоков и плит ленточных фундаментов при глубине котлована до 4 м, масса конструкций: до 1,5 т | 100 шт | 0.02
260 | Блок кабельных каналов БДЛ 40.6 | шт | 2 | Материал Заказчика
Брусок Б10 | [5 empty] | Брусок Б10
261 | Установка опор из плит и колец диаметром: до 1000 мм | 100 м3 | 0.0003
262 | Брусок кабельных каналов Б10 (V=0,015 м3) | шт | 2 | Материал Заказчика
Кирпич КР-100/1650/25 (250х120х80мм) | [5 empty] | Кирпич КР-100/1650/25 (250х120х80мм)
263 | Кладка стен кирпичных наружных: простых при высоте этажа до 4 м | м3 | 0.08
264 | Кирпич керамический рядовой полнотелый, размеры 250х120х88 мм, марка М100 | 1000 шт | 0.0304 | Материал Подрядчика
Раздел 25. Узел XXVIII. Схема заделки торца кабельного ж/б лотка шириной 0,5 м (ИЦ-2022/127-КС, л. 35) - 84 шт (2027 год) |  |  |  |  | Раздел 25. Узел XXVIII. Схема заделки торца кабельного ж/б лотка шириной 0,5 м (ИЦ-2022/127-КС, л. 35) - 84 шт (2027 год)
265 | Конструкция сварная | т | 0.28896
266 | Конструкции стальные индивидуального изготовления из сортового проката | т | 0.28896 | Материал Подрядчика
267 | Анкер стальной оцинкованный клиновой, для установки в бетон, диаметр 6 мм, длина 70 мм | шт | 168 | Материал Подрядчика
268 | Огрунтовка металлических поверхностей за один раз: грунтовкой цинконаполненной | 100 м2 | 0.126
268.1 | Грунтовка антикоррозионная цинконаполненная быстросохнущая для преобразования ржавчины и окалины | т | 0.00378 | Материал Подрядчика
268.2 | Растворитель Р-4 | т | 0.000189 | Материал Подрядчика
269 | Окраска металлических огрунтованных поверхностей: краской цинконаполненной полиуретановой | 100 м2 | 0.126
269.1 | Грунтовка однокомпонентная цинконаполненная полиуретановая отверждаемая влагой воздуха для долговременной антикоррозионной защиты металла | кг | 8.2404 | Материал Подрядчика
269.2 | Растворитель Р-4 | т | 0.000252 | Материал Подрядчика
Раздел 26. Узел XXIX. Стыковка лотка шириной 0,5 м с существующим поверхностным лотком (ИЦ-2022/127-КС, л. 36) - 8 шт |  |  |  |  | Раздел 26. Узел XXIX. Стыковка лотка шириной 0,5 м с существующим поверхностным лотком (ИЦ-2022/127-КС, л. 36) - 8 шт
270 | Пробивка проемов в конструкциях: из бетона | м3 | 0.004
Раздел 27. Конструкция Кр1 - 2 шт |  |  |  |  | Раздел 27. Конструкция Кр1 - 2 шт
271 | Разработка грунта экскаваторами с погрузкой на автомобили-самосвалы, вместимость ковша 0,4 (0,3-0,45) м3, группа грунтов: 2 | 1000 м3 | 0.00022
272 | Засыпка траншей и котлованов с перемещением грунта до 5 м бульдозерами мощностью: 59 кВт (80 л.с.), группа грунтов 1 | 1000 м3 | 0.00024
273 | Уплотнение грунта пневматическими трамбовками, группа грунтов: 1-2 | 100 м3 | 0.0024
274 | Смесь песчано-гравийная природная | м3 | 0.24 | Материал Подрядчика
275 | Гидроизоляция боковая обмазочная полимерной мастикой на основе бутилкаучука в один слой | 100 м2 | 0.016
276 | Мастика бутилкаучуковая герметизирующая вязкоэластичная | кг | 1.78 | Материал Подрядчика
277 | Укладка блоков и плит ленточных фундаментов при глубине котлована до 4 м, масса конструкций: до 0,5 т | 100 шт | 0.02
278 | Лежни железобетонные, объем до 0,5 м3, бетон В15, расход арматуры от 200 до 250 кг/м3 | м3 | 0.18 | Материал Подрядчика
279 | Конструкция сварная | т | 0.1199
280 | Конструкции стальные индивидуального изготовления из сортового проката | т | 0.1199 | Материал Подрядчика
281 | Огрунтовка металлических поверхностей за один раз: грунтовкой цинконаполненной | 100 м2 | 0.0896
281.1 | Грунтовка антикоррозионная цинконаполненная быстросохнущая для преобразования ржавчины и окалины | т | 0.002688 | Материал Подрядчика
281.2 | Растворитель Р-4 | т | 0.0001344 | Материал Подрядчика
282 | Окраска металлических огрунтованных поверхностей: краской цинконаполненной полиуретановой | 100 м2 | 0.0896
282.1 | Грунтовка однокомпонентная цинконаполненная полиуретановая отверждаемая влагой воздуха для долговременной антикоррозионной защиты металла | кг | 0.0058598 | Материал Подрядчика
282.2 | Растворитель Р-4 | т | 0.0001792 | Материал Подрядчика
Раздел 28. Конструкция Кр2 - 11 шт |  |  |  |  | Раздел 28. Конструкция Кр2 - 11 шт
283 | Разработка грунта экскаваторами с погрузкой на автомобили-самосвалы, вместимость ковша 0,4 (0,3-0,45) м3, группа грунтов: 2 | 1000 м3 | 0.0017666
284 | Засыпка траншей и котлованов с перемещением грунта до 5 м бульдозерами мощностью: 59 кВт (80 л.с.), группа грунтов 1 | 1000 м3 | 0.0019272
285 | Уплотнение грунта пневматическими трамбовками, группа грунтов: 1-2 | 100 м3 | 0.019272
286 | Смесь песчано-гравийная природная | м3 | 1.9272 | Материал Подрядчика
287 | Гидроизоляция боковая обмазочная полимерной мастикой на основе бутилкаучука в один слой | 100 м2 | 0.12848
288 | Мастика бутилкаучуковая герметизирующая вязкоэластичная | кг | 14.2934 | Материал Подрядчика
289 | Укладка блоков и плит ленточных фундаментов при глубине котлована до 4 м, масса конструкций: до 0,5 т | 100 шт | 0.1606
290 | Лежни железобетонные, объем до 0,5 м3, бетон В15, расход арматуры от 200 до 250 кг/м3 | м3 | 1.4454 | Материал Подрядчика
291 | Конструкция сварная | т | 0.5979
292 | Конструкции стальные индивидуального изготовления из сортового проката | т | 0.5979 | Материал Подрядчика
293 | Огрунтовка металлических поверхностей за один раз: грунтовкой цинконаполненной | 100 м2 | 0.43571
294 | Грунтовка антикоррозионная цинконаполненная быстросохнущая для преобразования ржавчины и окалины | т | 0.013071 | Материал Подрядчика
295 | Растворитель Р-4 | т | 0.0006536 | Материал Подрядчика
296 | Окраска металлических огрунтованных поверхностей: краской цинконаполненной полиуретановой | 100 м2 | 0.43571
297 | Грунтовка однокомпонентная цинконаполненная полиуретановая отверждаемая влагой воздуха для долговременной антикоррозионной защиты металла | кг | 0.028495 | Материал Подрядчика
298 | Растворитель Р-4 | т | 0.0008714 | Материал Подрядчика
| Начальник ЭТЛ |  |  | С.И. Клевакин
| Инженер по ТП и МО |  |  | В.А. Ярославцев

## Смета КХ 27
СОГЛАСОВАНО: | [10 empty] | УТВЕРЖДАЮ:
Генеральный директор ООО "ЭН+ ГИДРО КАРЕЛИЯ"
___________________________А.В. Виговский
"____" ________________ 2025 года | [13 empty] | "____" ________________ 2026 г.
Ондская ГЭС | [14 empty] | ТЕХНИЧЕСКОЕ ПЕРЕВООРУЖЕНИЕ ОПЕРАТИВНОЙ БЛОКИРОВКИ ОРУ-110, 220 КВ
(наименование стройки)
ЛОКАЛЬНЫЙ РЕСУРСНЫЙ СМЕТНЫЙ РАСЧЕТ № 02-01-02-КХ-27
(локальная смета)
на Техническое перевооружение оперативной блокировки ОРУ-110, 220 кВ. Кабельное хозяйство | [15 empty] | на Кабельное хозяйство, ОНДСКАЯ ГЭС
(наименование работ и затрат, наименование объекта)
| Основание: | Проект ИЦ-2022/127-КХ
| Сметная стоимость |  | 5166.312 | тыс.руб.
| строительных работ |  | 1365.884 | тыс.руб.
| монтажных работ |  | 3724.079 | тыс.руб.
| Средства на оплату труда |  | 1852.982 | тыс.руб.
| Сметная трудоемкость |  | 2888.78 | чел.час
| Трудозатраты механизаторов |  | 82.23 | чел.час
| Составлен(а) в текущих ценах по состоянию на |  | 4 кв.2027 г.
№ п/п | Обоснование | Наименование работ и затрат |  | Единица измерения | Количество |  | Сметная стоимость в текущих (прогнозных) ценах, руб. | [5 empty] | Т/з осн. раб. Всего | Т/з мех. Всего
[5 empty] | на ед. | всего | на ед. | Всего | В том числе
[9 empty] | Осн.З/п | Эк.Маш | З/пМех | Мат.
1 | 2 | 3 |  | 4 | 5 | 6 | 7 | 8 | 9 | 10 | 11 | 12 | 13 | 14
Раздел 1. Демонтажные работы | [16 empty] | Раздел 1. Демонтажные работы
2027 год | [17 empty] | 2027 год
1 | ГЭСНр67-01-003-01 Приказ Минстроя России от 18.05.2022 №378/пр | Демонтаж кабеля 110 кВ |  | 100 м |  | 37.37 | 5224.43 | 263869 | 263534 | 37 | 298 |  | 486.33 | 0.5 |  |  |  |  | Демонтаж кабеля 110 кВ
| 421/пр_2020_прил.10_т.1_п.4_гр.3 | Производство работ осуществляется в охранной зоне действующей воздушной линии электропередачи, вблизи объектов, находящихся под напряжением, внутри объектов капитального строительства, внутренняя проводка в которых не обесточена, если это приведет к ограничению действий рабочих в соответствии с требованиями техники безопасности ОЗП=1,2; ЭМ=1,2 к расх.; ЗПМ=1,2; ТЗ=1,2; ТЗМ=1,2 | [17 empty] | Производство работ осуществляется в охранной зоне действующей воздушной линии электропередачи, вблизи объектов, находящихся под напряжением, внутри объектов капитального строительства, внутренняя проводка в которых не обесточена, если это приведет к ограничению действий рабочих в соответствии с требованиями техники безопасности ОЗП=1,2; ЭМ=1,2 к расх.; ЗПМ=1,2; ТЗ=1,2; ТЗМ=1,2
| 421/пр_2020_прил.10_т.3_п.3_гр.3 | Производство работ осуществляется на территории предприятия с наличием в зоне производства работ одного или нескольких из следующих факторов: - разветвленная сеть транспортных и инженерных коммуникаций; - стесненные условия для складирования материалов; - действующее технологическое оборудование; - движение технологического транспорта ОЗП=1,15; ЭМ=1,15 к расх.; ЗПМ=1,15; ТЗ=1,15; ТЗМ=1,15 | [17 empty] | Производство работ осуществляется на территории предприятия с наличием в зоне производства работ одного или нескольких из следующих факторов: - разветвленная сеть транспортных и инженерных коммуникаций; - стесненные условия для складирования материалов; - действующее технологическое оборудование; - движение технологического транспорта ОЗП=1,15; ЭМ=1,15 к расх.; ЗПМ=1,15; ТЗ=1,15; ТЗМ=1,15
|  | Индекс- дефлятор от 2 кв. 2026 г. к 4 кв. 2027 г. ЭМ=3,43%; МАТ=3,43% | [17 empty] | Индекс- дефлятор от 2 кв. 2026 г. к 4 кв. 2027 г. ЭМ=3,43%; МАТ=3,43%
| 1-100-20 | Средний разряд работы 2,0 |  | 4: чел.-ч; 5: 13.014; 6: 486.3332; 7: 541.88; 8: 263534; Осн.З/п 9: 263534 | [6 empty] | Средний разряд работы 2,0
Демонтируемые кабели складируются на центральный склад Ондской ГЭС. Расстояние до площадки складирования ориентировочно составляет - до 0,5 км. | [17 empty] | Демонтируемые кабели складируются на центральный склад Ондской ГЭС. Расстояние до площадки складирования ориентировочно составляет - до 0,5 км.
2 | 51-1 | Погрузка в автотранспортное средство: прочие материалы, детали (с использованием погрузчика) |  | 1т груза |  | 2.009 | 783.75 | 1575 |  |  |  | 1575 | 0 | 0 |  |  |  |  | Погрузка в автотранспортное средство: прочие материалы, детали (с использованием погрузчика)
3 | 01-20-1-01-0001 | Перевозка грузов I класса автомобилями бортовыми грузоподъемностью до 20 т по дорогам с усовершенствованным (асфальтобетонным, цементобетонным, железобетонным, обработанным органическим вяжущим) дорожным покрытием на расстояние 1 км |  | 1т груза |  | 2.009 | 456.75 | 918 |  |  |  | 918 | 0 | 0 |  |  |  |  | Перевозка грузов I класса автомобилями бортовыми грузоподъемностью до 20 т по дорогам с усовершенствованным (асфальтобетонным, цементобетонным, железобетонным, обработанным органическим вяжущим) дорожным покрытием на расстояние 1 км
Итого по разделу 1 Демонтажные работы |  |  |  | 8: 635726; Мат. 13: 486.33; Мат. 14: 0.5 | [7 empty] | Итого по разделу 1 Демонтажные работы
Раздел 2. Журнал контрольных и силовых кабелей ОРУ 110 кВ (2027 год) | [16 empty] | Раздел 2. Журнал контрольных и силовых кабелей ОРУ 110 кВ (2027 год)
Прокладка кабеля в ж/б лотке по ОРУ (Ж/Б) | [17 empty] | Прокладка кабеля в ж/б лотке по ОРУ (Ж/Б)
4 | ГЭСНм08-02-147-01 Приказ Минстроя России от 02.08.2023 №551/пр | Кабель до 35 кВ по установленным конструкциям и лоткам с креплением на поворотах и в конце трассы, масса 1 м кабеля: до 1 кг |  | 100 м |  | 82.8824 | 7173.83 | 836296 | 676226 | 70311 | 34933 | 54826 | 1038.35 | 44.76 |  |  |  |  | Кабель до 35 кВ по установленным конструкциям и лоткам с креплением на поворотах и в конце трассы, масса 1 м кабеля: до 1 кг
| 421/пр_2020_прил.10_т.1_п.4_гр.3 | Производство работ осуществляется в охранной зоне действующей воздушной линии электропередачи, вблизи объектов, находящихся под напряжением, внутри объектов капитального строительства, внутренняя проводка в которых не обесточена, если это приведет к ограничению действий рабочих в соответствии с требованиями техники безопасности ОЗП=1,2; ЭМ=1,2 к расх.; ЗПМ=1,2; ТЗ=1,2; ТЗМ=1,2 | [17 empty] | Производство работ осуществляется в охранной зоне действующей воздушной линии электропередачи, вблизи объектов, находящихся под напряжением, внутри объектов капитального строительства, внутренняя проводка в которых не обесточена, если это приведет к ограничению действий рабочих в соответствии с требованиями техники безопасности ОЗП=1,2; ЭМ=1,2 к расх.; ЗПМ=1,2; ТЗ=1,2; ТЗМ=1,2
| 421/пр_2020_прил.10_т.3_п.3_гр.3 | Производство работ осуществляется на территории предприятия с наличием в зоне производства работ одного или нескольких из следующих факторов: - разветвленная сеть транспортных и инженерных коммуникаций; - стесненные условия для складирования материалов; - действующее технологическое оборудование; - движение технологического транспорта ОЗП=1,15; ЭМ=1,15 к расх.; ЗПМ=1,15; ТЗ=1,15; ТЗМ=1,15 | [17 empty] | Производство работ осуществляется на территории предприятия с наличием в зоне производства работ одного или нескольких из следующих факторов: - разветвленная сеть транспортных и инженерных коммуникаций; - стесненные условия для складирования материалов; - действующее технологическое оборудование; - движение технологического транспорта ОЗП=1,15; ЭМ=1,15 к расх.; ЗПМ=1,15; ТЗ=1,15; ТЗМ=1,15
|  | Индекс- дефлятор от 2 кв. 2026 г. к 4 кв. 2027 г. ЭМ=3,43%; МАТ=3,43% | [17 empty] | Индекс- дефлятор от 2 кв. 2026 г. к 4 кв. 2027 г. ЭМ=3,43%; МАТ=3,43%
| 1-100-38 | Средний разряд работы 3,8 |  | 4: чел.-ч; 5: 12.528; 6: 1038.3507; 7: 651.25; 8: 676226; Осн.З/п 9: 676226 | [6 empty] | Средний разряд работы 3,8
| 01.7.06.07-0002 | Ленты монтажные из пластмассы для бандажирования проводов, скрепляются пластмассовыми кнопками, ширина 10 мм |  | 4: 10 м; 5: 0.245; 6: 20.3062; 7: 58.83; 8: 1236; Мат. 12: 1236 | [6 empty] | Ленты монтажные из пластмассы для бандажирования проводов, скрепляются пластмассовыми кнопками, ширина 10 мм
| 01.7.15.14-0165 | Шурупы самонарезающие стальные с полукруглой головкой и прямым шлицем, остроконечные, диаметр 4 мм, длина 40 мм |  | 4: т; 5: 0.00011; 6: 0.0091171; 7: 126964.43; 8: 1197; Мат. 12: 1197 | [6 empty] | Шурупы самонарезающие стальные с полукруглой головкой и прямым шлицем, остроконечные, диаметр 4 мм, длина 40 мм
| 10.3.02.03-0011 | Припои оловянно-свинцовые бессурьмянистые, марка ПОС30 |  | 4: кг; 5: 0.26; 6: 21.5494; 7: 1582.89; 8: 35280; Мат. 12: 35280 | [6 empty] | Припои оловянно-свинцовые бессурьмянистые, марка ПОС30
| 14.4.03.03-0002 | Лак битумный БТ-123 |  | 4: т; 5: 0.00072; 6: 0.059675; 7: 114950.41; 8: 7095; Мат. 12: 7095 | [6 empty] | Лак битумный БТ-123
Прокладка кабеля по кабельным конструкциям и кабельным каналам здания (К/К) | [17 empty] | Прокладка кабеля по кабельным конструкциям и кабельным каналам здания (К/К)
5 | ГЭСНм08-02-147-01 Приказ Минстроя России от 02.08.2023 №551/пр | Кабель до 35 кВ по установленным конструкциям и лоткам с креплением на поворотах и в конце трассы, масса 1 м кабеля: до 1 кг |  | 100 м |  | 17.0196 | 7173.83 | 171731 | 138861 | 14438 | 7173 | 11259 | 213.22 | 9.19 |  |  |  |  | Кабель до 35 кВ по установленным конструкциям и лоткам с креплением на поворотах и в конце трассы, масса 1 м кабеля: до 1 кг
| 421/пр_2020_прил.10_т.1_п.4_гр.3 | Производство работ осуществляется в охранной зоне действующей воздушной линии электропередачи, вблизи объектов, находящихся под напряжением, внутри объектов капитального строительства, внутренняя проводка в которых не обесточена, если это приведет к ограничению действий рабочих в соответствии с требованиями техники безопасности ОЗП=1,2; ЭМ=1,2 к расх.; ЗПМ=1,2; ТЗ=1,2; ТЗМ=1,2 | [17 empty] | Производство работ осуществляется в охранной зоне действующей воздушной линии электропередачи, вблизи объектов, находящихся под напряжением, внутри объектов капитального строительства, внутренняя проводка в которых не обесточена, если это приведет к ограничению действий рабочих в соответствии с требованиями техники безопасности ОЗП=1,2; ЭМ=1,2 к расх.; ЗПМ=1,2; ТЗ=1,2; ТЗМ=1,2
| 421/пр_2020_прил.10_т.3_п.3_гр.3 | Производство работ осуществляется на территории предприятия с наличием в зоне производства работ одного или нескольких из следующих факторов: - разветвленная сеть транспортных и инженерных коммуникаций; - стесненные условия для складирования материалов; - действующее технологическое оборудование; - движение технологического транспорта ОЗП=1,15; ЭМ=1,15 к расх.; ЗПМ=1,15; ТЗ=1,15; ТЗМ=1,15 | [17 empty] | Производство работ осуществляется на территории предприятия с наличием в зоне производства работ одного или нескольких из следующих факторов: - разветвленная сеть транспортных и инженерных коммуникаций; - стесненные условия для складирования материалов; - действующее технологическое оборудование; - движение технологического транспорта ОЗП=1,15; ЭМ=1,15 к расх.; ЗПМ=1,15; ТЗ=1,15; ТЗМ=1,15
|  | Индекс- дефлятор от 2 кв. 2026 г. к 4 кв. 2027 г. ЭМ=3,43%; МАТ=3,43% | [17 empty] | Индекс- дефлятор от 2 кв. 2026 г. к 4 кв. 2027 г. ЭМ=3,43%; МАТ=3,43%
| 1-100-38 | Средний разряд работы 3,8 |  | 4: чел.-ч; 5: 12.528; 6: 213.2215; 7: 651.25; 8: 138861; Осн.З/п 9: 138861 | [6 empty] | Средний разряд работы 3,8
| 01.7.06.07-0002 | Ленты монтажные из пластмассы для бандажирования проводов, скрепляются пластмассовыми кнопками, ширина 10 мм |  | 4: 10 м; 5: 0.245; 6: 4.1698; 7: 58.83; 8: 254; Мат. 12: 254 | [6 empty] | Ленты монтажные из пластмассы для бандажирования проводов, скрепляются пластмассовыми кнопками, ширина 10 мм
| 01.7.15.14-0165 | Шурупы самонарезающие стальные с полукруглой головкой и прямым шлицем, остроконечные, диаметр 4 мм, длина 40 мм |  | 4: т; 5: 0.00011; 6: 0.0018722; 7: 126964.43; 8: 246; Мат. 12: 246 | [6 empty] | Шурупы самонарезающие стальные с полукруглой головкой и прямым шлицем, остроконечные, диаметр 4 мм, длина 40 мм
| 10.3.02.03-0011 | Припои оловянно-свинцовые бессурьмянистые, марка ПОС30 |  | 4: кг; 5: 0.26; 6: 4.4251; 7: 1582.89; 8: 7245; Мат. 12: 7245 | [6 empty] | Припои оловянно-свинцовые бессурьмянистые, марка ПОС30
| 14.4.03.03-0002 | Лак битумный БТ-123 |  | 4: т; 5: 0.00072; 6: 0.012254; 7: 114950.41; 8: 1457; Мат. 12: 1457 | [6 empty] | Лак битумный БТ-123
Прокладка кабеля в металлическом коробе по ОРУ (М/К) | [17 empty] | Прокладка кабеля в металлическом коробе по ОРУ (М/К)
6 | ГЭСНм08-02-147-01 Приказ Минстроя России от 02.08.2023 №551/пр | Кабель до 35 кВ по установленным конструкциям и лоткам с креплением на поворотах и в конце трассы, масса 1 м кабеля: до 1 кг |  | 100 м |  | 9.1569 | 7173.83 | 92395 | 74710 | 7768 | 3859 | 6058 | 114.72 | 4.94 |  |  |  |  | Кабель до 35 кВ по установленным конструкциям и лоткам с креплением на поворотах и в конце трассы, масса 1 м кабеля: до 1 кг
| 421/пр_2020_прил.10_т.1_п.4_гр.3 | Производство работ осуществляется в охранной зоне действующей воздушной линии электропередачи, вблизи объектов, находящихся под напряжением, внутри объектов капитального строительства, внутренняя проводка в которых не обесточена, если это приведет к ограничению действий рабочих в соответствии с требованиями техники безопасности ОЗП=1,2; ЭМ=1,2 к расх.; ЗПМ=1,2; ТЗ=1,2; ТЗМ=1,2 | [17 empty] | Производство работ осуществляется в охранной зоне действующей воздушной линии электропередачи, вблизи объектов, находящихся под напряжением, внутри объектов капитального строительства, внутренняя проводка в которых не обесточена, если это приведет к ограничению действий рабочих в соответствии с требованиями техники безопасности ОЗП=1,2; ЭМ=1,2 к расх.; ЗПМ=1,2; ТЗ=1,2; ТЗМ=1,2
| 421/пр_2020_прил.10_т.3_п.3_гр.3 | Производство работ осуществляется на территории предприятия с наличием в зоне производства работ одного или нескольких из следующих факторов: - разветвленная сеть транспортных и инженерных коммуникаций; - стесненные условия для складирования материалов; - действующее технологическое оборудование; - движение технологического транспорта ОЗП=1,15; ЭМ=1,15 к расх.; ЗПМ=1,15; ТЗ=1,15; ТЗМ=1,15 | [17 empty] | Производство работ осуществляется на территории предприятия с наличием в зоне производства работ одного или нескольких из следующих факторов: - разветвленная сеть транспортных и инженерных коммуникаций; - стесненные условия для складирования материалов; - действующее технологическое оборудование; - движение технологического транспорта ОЗП=1,15; ЭМ=1,15 к расх.; ЗПМ=1,15; ТЗ=1,15; ТЗМ=1,15
|  | Индекс- дефлятор от 2 кв. 2026 г. к 4 кв. 2027 г. ЭМ=3,43%; МАТ=3,43% | [17 empty] | Индекс- дефлятор от 2 кв. 2026 г. к 4 кв. 2027 г. ЭМ=3,43%; МАТ=3,43%
| 1-100-38 | Средний разряд работы 3,8 |  | 4: чел.-ч; 5: 12.528; 6: 114.7176; 7: 651.25; 8: 74710; Осн.З/п 9: 74710 | [6 empty] | Средний разряд работы 3,8
| 01.7.06.07-0002 | Ленты монтажные из пластмассы для бандажирования проводов, скрепляются пластмассовыми кнопками, ширина 10 мм |  | 4: 10 м; 5: 0.245; 6: 2.2434; 7: 58.83; 8: 137; Мат. 12: 137 | [6 empty] | Ленты монтажные из пластмассы для бандажирования проводов, скрепляются пластмассовыми кнопками, ширина 10 мм
| 01.7.15.14-0165 | Шурупы самонарезающие стальные с полукруглой головкой и прямым шлицем, остроконечные, диаметр 4 мм, длина 40 мм |  | 4: т; 5: 0.00011; 6: 0.0010073; 7: 126964.43; 8: 132; Мат. 12: 132 | [6 empty] | Шурупы самонарезающие стальные с полукруглой головкой и прямым шлицем, остроконечные, диаметр 4 мм, длина 40 мм
| 10.3.02.03-0011 | Припои оловянно-свинцовые бессурьмянистые, марка ПОС30 |  | 4: кг; 5: 0.26; 6: 2.3808; 7: 1582.89; 8: 3898; Мат. 12: 3898 | [6 empty] | Припои оловянно-свинцовые бессурьмянистые, марка ПОС30
| 14.4.03.03-0002 | Лак битумный БТ-123 |  | 4: т; 5: 0.00072; 6: 0.006593; 7: 114950.41; 8: 784; Мат. 12: 784 | [6 empty] | Лак битумный БТ-123
Прокладка кабеля в металлическом рукаве по ОРУ (М/Р) | [17 empty] | Прокладка кабеля в металлическом рукаве по ОРУ (М/Р)
КВВГЭнг(А)-LS 14x1,5 | [17 empty] | КВВГЭнг(А)-LS 14x1,5
7 | ГЭСНм08-02-412-04 Приказ Минстроя России от 16.02.2024 №102/пр | Затягивание провода в проложенные трубы и металлические рукава первого одножильного или многожильного в общей оплетке, суммарное сечение: до 35 мм2 |  | 100 м |  | 1.1078 | 6505.24 | 9833 | 8727 | 263 | 140 | 703 | 13.4 | 0.18 |  |  |  |  | Затягивание провода в проложенные трубы и металлические рукава первого одножильного или многожильного в общей оплетке, суммарное сечение: до 35 мм2
| 421/пр_2020_прил.10_т.1_п.4_гр.3 | Производство работ осуществляется в охранной зоне действующей воздушной линии электропередачи, вблизи объектов, находящихся под напряжением, внутри объектов капитального строительства, внутренняя проводка в которых не обесточена, если это приведет к ограничению действий рабочих в соответствии с требованиями техники безопасности ОЗП=1,2; ЭМ=1,2 к расх.; ЗПМ=1,2; ТЗ=1,2; ТЗМ=1,2 | [17 empty] | Производство работ осуществляется в охранной зоне действующей воздушной линии электропередачи, вблизи объектов, находящихся под напряжением, внутри объектов капитального строительства, внутренняя проводка в которых не обесточена, если это приведет к ограничению действий рабочих в соответствии с требованиями техники безопасности ОЗП=1,2; ЭМ=1,2 к расх.; ЗПМ=1,2; ТЗ=1,2; ТЗМ=1,2
| 421/пр_2020_прил.10_т.3_п.3_гр.3 | Производство работ осуществляется на территории предприятия с наличием в зоне производства работ одного или нескольких из следующих факторов: - разветвленная сеть транспортных и инженерных коммуникаций; - стесненные условия для складирования материалов; - действующее технологическое оборудование; - движение технологического транспорта ОЗП=1,15; ЭМ=1,15 к расх.; ЗПМ=1,15; ТЗ=1,15; ТЗМ=1,15 | [17 empty] | Производство работ осуществляется на территории предприятия с наличием в зоне производства работ одного или нескольких из следующих факторов: - разветвленная сеть транспортных и инженерных коммуникаций; - стесненные условия для складирования материалов; - действующее технологическое оборудование; - движение технологического транспорта ОЗП=1,15; ЭМ=1,15 к расх.; ЗПМ=1,15; ТЗ=1,15; ТЗМ=1,15
|  | Индекс- дефлятор от 2 кв. 2026 г. к 4 кв. 2027 г. ЭМ=3,43%; МАТ=3,43% | [17 empty] | Индекс- дефлятор от 2 кв. 2026 г. к 4 кв. 2027 г. ЭМ=3,43%; МАТ=3,43%
| 1-100-38 | Средний разряд работы 3,8 |  | 4: чел.-ч; 5: 12.096; 6: 13.4005; 7: 651.25; 8: 8727; Осн.З/п 9: 8727 | [6 empty] | Средний разряд работы 3,8
| 01.7.06.05-0041 | Ленты изоляционные хлопчатобумажные прорезиненные для электромонтажных и ремонтных работ, цвет черный, ширина 20 мм, толщина 0,35 мм |  | 4: м; 5: 26.67; 6: 29.5462; 7: 5.46; 8: 167; Мат. 12: 167 | [6 empty] | Ленты изоляционные хлопчатобумажные прорезиненные для электромонтажных и ремонтных работ, цвет черный, ширина 20 мм, толщина 0,35 мм
| 01.7.07.20-0002 | Тальк молотый, сорт I |  | 4: т; 5: 0.00116; 6: 0.0012851; 7: 77564.11; 8: 103; Мат. 12: 103 | [6 empty] | Тальк молотый, сорт I
| 14.4.02.04-0142 | Краска масляная МА-0115, мумия, сурик железный |  | 4: кг; 5: 0.02; 6: 0.022157; 7: 125.41; 8: 3; Мат. 12: 3 | [6 empty] | Краска масляная МА-0115, мумия, сурик железный
| 20.2.01.05-0007 | Гильзы кабельные медные 35 мм |  | 4: 100 шт; 5: 0.05; 6: 0.055392; 7: 4146.57; 8: 238; Мат. 12: 238 | [6 empty] | Гильзы кабельные медные 35 мм
| 20.2.02.01-0014 | Втулки полипропиленовые, диаметр 42 мм |  | 4: 1000 шт; 5: 0.0122; 6: 0.013516; 7: 4504.29; 8: 63; Мат. 12: 63 | [6 empty] | Втулки полипропиленовые, диаметр 42 мм
КВВГЭнг(А)-LS 19х1,5 | [17 empty] | КВВГЭнг(А)-LS 19х1,5
8 | ГЭСНм08-02-412-04 Приказ Минстроя России от 16.02.2024 №102/пр | Затягивание провода в проложенные трубы и металлические рукава первого одножильного или многожильного в общей оплетке, суммарное сечение: до 35 мм2 |  | 100 м |  | 0.47059 | 6505.24 | 4176 | 3707 | 111 | 59 | 299 | 5.69 | 0.08 |  |  |  |  | Затягивание провода в проложенные трубы и металлические рукава первого одножильного или многожильного в общей оплетке, суммарное сечение: до 35 мм2
| 421/пр_2020_прил.10_т.1_п.4_гр.3 | Производство работ осуществляется в охранной зоне действующей воздушной линии электропередачи, вблизи объектов, находящихся под напряжением, внутри объектов капитального строительства, внутренняя проводка в которых не обесточена, если это приведет к ограничению действий рабочих в соответствии с требованиями техники безопасности ОЗП=1,2; ЭМ=1,2 к расх.; ЗПМ=1,2; ТЗ=1,2; ТЗМ=1,2 | [17 empty] | Производство работ осуществляется в охранной зоне действующей воздушной линии электропередачи, вблизи объектов, находящихся под напряжением, внутри объектов капитального строительства, внутренняя проводка в которых не обесточена, если это приведет к ограничению действий рабочих в соответствии с требованиями техники безопасности ОЗП=1,2; ЭМ=1,2 к расх.; ЗПМ=1,2; ТЗ=1,2; ТЗМ=1,2
| 421/пр_2020_прил.10_т.3_п.3_гр.3 | Производство работ осуществляется на территории предприятия с наличием в зоне производства работ одного или нескольких из следующих факторов: - разветвленная сеть транспортных и инженерных коммуникаций; - стесненные условия для складирования материалов; - действующее технологическое оборудование; - движение технологического транспорта ОЗП=1,15; ЭМ=1,15 к расх.; ЗПМ=1,15; ТЗ=1,15; ТЗМ=1,15 | [17 empty] | Производство работ осуществляется на территории предприятия с наличием в зоне производства работ одного или нескольких из следующих факторов: - разветвленная сеть транспортных и инженерных коммуникаций; - стесненные условия для складирования материалов; - действующее технологическое оборудование; - движение технологического транспорта ОЗП=1,15; ЭМ=1,15 к расх.; ЗПМ=1,15; ТЗ=1,15; ТЗМ=1,15
|  | Индекс- дефлятор от 2 кв. 2026 г. к 4 кв. 2027 г. ЭМ=3,43%; МАТ=3,43% | [17 empty] | Индекс- дефлятор от 2 кв. 2026 г. к 4 кв. 2027 г. ЭМ=3,43%; МАТ=3,43%
| 1-100-38 | Средний разряд работы 3,8 |  | 4: чел.-ч; 5: 12.096; 6: 5.6922; 7: 651.25; 8: 3707; Осн.З/п 9: 3707 | [6 empty] | Средний разряд работы 3,8
| 01.7.06.05-0041 | Ленты изоляционные хлопчатобумажные прорезиненные для электромонтажных и ремонтных работ, цвет черный, ширина 20 мм, толщина 0,35 мм |  | 4: м; 5: 26.67; 6: 12.5506; 7: 5.46; 8: 71; Мат. 12: 71 | [6 empty] | Ленты изоляционные хлопчатобумажные прорезиненные для электромонтажных и ремонтных работ, цвет черный, ширина 20 мм, толщина 0,35 мм
| 01.7.07.20-0002 | Тальк молотый, сорт I |  | 4: т; 5: 0.00116; 6: 0.0005459; 7: 77564.11; 8: 44; Мат. 12: 44 | [6 empty] | Тальк молотый, сорт I
| 14.4.02.04-0142 | Краска масляная МА-0115, мумия, сурик железный |  | 4: кг; 5: 0.02; 6: 0.0094118; 7: 125.41; 8: 1; Мат. 12: 1 | [6 empty] | Краска масляная МА-0115, мумия, сурик железный
| 20.2.01.05-0007 | Гильзы кабельные медные 35 мм |  | 4: 100 шт; 5: 0.05; 6: 0.023529; 7: 4146.57; 8: 101; Мат. 12: 101 | [6 empty] | Гильзы кабельные медные 35 мм
| 20.2.02.01-0014 | Втулки полипропиленовые, диаметр 42 мм |  | 4: 1000 шт; 5: 0.0122; 6: 0.0057412; 7: 4504.29; 8: 27; Мат. 12: 27 | [6 empty] | Втулки полипропиленовые, диаметр 42 мм
КВВГЭнг(А)-LS 4x1,5 | [17 empty] | КВВГЭнг(А)-LS 4x1,5
9 | ГЭСНм08-02-412-02 Приказ Минстроя России от 16.02.2024 №102/пр | Затягивание провода в проложенные трубы и металлические рукава первого одножильного или многожильного в общей оплетке, суммарное сечение: до 6 мм2 |  | 100 м |  | 0.34314 | 3761.53 | 1761 | 1626 | 27 | 14 | 94 | 2.5 | 0.02 |  |  |  |  | Затягивание провода в проложенные трубы и металлические рукава первого одножильного или многожильного в общей оплетке, суммарное сечение: до 6 мм2
| 421/пр_2020_прил.10_т.1_п.4_гр.3 | Производство работ осуществляется в охранной зоне действующей воздушной линии электропередачи, вблизи объектов, находящихся под напряжением, внутри объектов капитального строительства, внутренняя проводка в которых не обесточена, если это приведет к ограничению действий рабочих в соответствии с требованиями техники безопасности ОЗП=1,2; ЭМ=1,2 к расх.; ЗПМ=1,2; ТЗ=1,2; ТЗМ=1,2 | [17 empty] | Производство работ осуществляется в охранной зоне действующей воздушной линии электропередачи, вблизи объектов, находящихся под напряжением, внутри объектов капитального строительства, внутренняя проводка в которых не обесточена, если это приведет к ограничению действий рабочих в соответствии с требованиями техники безопасности ОЗП=1,2; ЭМ=1,2 к расх.; ЗПМ=1,2; ТЗ=1,2; ТЗМ=1,2
| 421/пр_2020_прил.10_т.3_п.3_гр.3 | Производство работ осуществляется на территории предприятия с наличием в зоне производства работ одного или нескольких из следующих факторов: - разветвленная сеть транспортных и инженерных коммуникаций; - стесненные условия для складирования материалов; - действующее технологическое оборудование; - движение технологического транспорта ОЗП=1,15; ЭМ=1,15 к расх.; ЗПМ=1,15; ТЗ=1,15; ТЗМ=1,15 | [17 empty] | Производство работ осуществляется на территории предприятия с наличием в зоне производства работ одного или нескольких из следующих факторов: - разветвленная сеть транспортных и инженерных коммуникаций; - стесненные условия для складирования материалов; - действующее технологическое оборудование; - движение технологического транспорта ОЗП=1,15; ЭМ=1,15 к расх.; ЗПМ=1,15; ТЗ=1,15; ТЗМ=1,15
|  | Индекс- дефлятор от 2 кв. 2026 г. к 4 кв. 2027 г. ЭМ=3,43%; МАТ=3,43% | [17 empty] | Индекс- дефлятор от 2 кв. 2026 г. к 4 кв. 2027 г. ЭМ=3,43%; МАТ=3,43%
| 1-100-38 | Средний разряд работы 3,8 |  | 4: чел.-ч; 5: 7.2765; 6: 2.4968; 7: 651.25; 8: 1626; Осн.З/п 9: 1626 | [6 empty] | Средний разряд работы 3,8
| 01.7.06.05-0041 | Ленты изоляционные хлопчатобумажные прорезиненные для электромонтажных и ремонтных работ, цвет черный, ширина 20 мм, толщина 0,35 мм |  | 4: м; 5: 13.33; 6: 4.574; 7: 5.46; 8: 26; Мат. 12: 26 | [6 empty] | Ленты изоляционные хлопчатобумажные прорезиненные для электромонтажных и ремонтных работ, цвет черный, ширина 20 мм, толщина 0,35 мм
| 01.7.07.20-0002 | Тальк молотый, сорт I |  | 4: т; 5: 0.0006; 6: 0.0002059; 7: 77564.11; 8: 17; Мат. 12: 17 | [6 empty] | Тальк молотый, сорт I
| 14.4.02.04-0142 | Краска масляная МА-0115, мумия, сурик железный |  | 4: кг; 5: 0.02; 6: 0.0068627; 7: 125.41; 8: 1; Мат. 12: 1 | [6 empty] | Краска масляная МА-0115, мумия, сурик железный
| 20.2.01.05-0003 | Гильзы кабельные медные 6 мм |  | 4: 100 шт; 5: 0.05; 6: 0.017157; 7: 919.55; 8: 16; Мат. 12: 16 | [6 empty] | Гильзы кабельные медные 6 мм
| 20.2.02.01-0012 | Втулки полипропиленовые, диаметр 22 мм |  | 4: 1000 шт; 5: 0.0122; 6: 0.0041863; 7: 2206.15; 8: 10; Мат. 12: 10 | [6 empty] | Втулки полипропиленовые, диаметр 22 мм
КВВГЭнг(А)-LS 7x1,5 | [17 empty] | КВВГЭнг(А)-LS 7x1,5
10 | ГЭСНм08-02-412-03 Приказ Минстроя России от 16.02.2024 №102/пр | Затягивание провода в проложенные трубы и металлические рукава первого одножильного или многожильного в общей оплетке, суммарное сечение: до 16 мм2 |  | 100 м |  | 0.039216 | 4531.32 | 241 | 217 | 5 | 2 | 17 | 0.33 | 0 |  |  |  |  | Затягивание провода в проложенные трубы и металлические рукава первого одножильного или многожильного в общей оплетке, суммарное сечение: до 16 мм2
| 421/пр_2020_прил.10_т.1_п.4_гр.3 | Производство работ осуществляется в охранной зоне действующей воздушной линии электропередачи, вблизи объектов, находящихся под напряжением, внутри объектов капитального строительства, внутренняя проводка в которых не обесточена, если это приведет к ограничению действий рабочих в соответствии с требованиями техники безопасности ОЗП=1,2; ЭМ=1,2 к расх.; ЗПМ=1,2; ТЗ=1,2; ТЗМ=1,2 | [17 empty] | Производство работ осуществляется в охранной зоне действующей воздушной линии электропередачи, вблизи объектов, находящихся под напряжением, внутри объектов капитального строительства, внутренняя проводка в которых не обесточена, если это приведет к ограничению действий рабочих в соответствии с требованиями техники безопасности ОЗП=1,2; ЭМ=1,2 к расх.; ЗПМ=1,2; ТЗ=1,2; ТЗМ=1,2
| 421/пр_2020_прил.10_т.3_п.3_гр.3 | Производство работ осуществляется на территории предприятия с наличием в зоне производства работ одного или нескольких из следующих факторов: - разветвленная сеть транспортных и инженерных коммуникаций; - стесненные условия для складирования материалов; - действующее технологическое оборудование; - движение технологического транспорта ОЗП=1,15; ЭМ=1,15 к расх.; ЗПМ=1,15; ТЗ=1,15; ТЗМ=1,15 | [17 empty] | Производство работ осуществляется на территории предприятия с наличием в зоне производства работ одного или нескольких из следующих факторов: - разветвленная сеть транспортных и инженерных коммуникаций; - стесненные условия для складирования материалов; - действующее технологическое оборудование; - движение технологического транспорта ОЗП=1,15; ЭМ=1,15 к расх.; ЗПМ=1,15; ТЗ=1,15; ТЗМ=1,15
|  | Индекс- дефлятор от 2 кв. 2026 г. к 4 кв. 2027 г. ЭМ=3,43%; МАТ=3,43% | [17 empty] | Индекс- дефлятор от 2 кв. 2026 г. к 4 кв. 2027 г. ЭМ=3,43%; МАТ=3,43%
| 1-100-38 | Средний разряд работы 3,8 |  | 4: чел.-ч; 5: 8.4915; 6: 0.333; 7: 651.25; 8: 217; Осн.З/п 9: 217 | [6 empty] | Средний разряд работы 3,8
| 01.7.06.05-0041 | Ленты изоляционные хлопчатобумажные прорезиненные для электромонтажных и ремонтных работ, цвет черный, ширина 20 мм, толщина 0,35 мм |  | 4: м; 5: 26.67; 6: 1.0459; 7: 5.46; 8: 6; Мат. 12: 6 | [6 empty] | Ленты изоляционные хлопчатобумажные прорезиненные для электромонтажных и ремонтных работ, цвет черный, ширина 20 мм, толщина 0,35 мм
| 01.7.07.20-0002 | Тальк молотый, сорт I |  | 4: т; 5: 0.00105; 6: 4.12e-05; 7: 77564.11; 8: 3; Мат. 12: 3 | [6 empty] | Тальк молотый, сорт I
| 14.4.02.04-0142 | Краска масляная МА-0115, мумия, сурик железный |  | 4: кг; 5: 0.02; 6: 0.0007843; 7: 125.41; 8: 0; Мат. 12: 0 | [6 empty] | Краска масляная МА-0115, мумия, сурик железный
| 20.2.01.05-0005 | Гильзы кабельные медные 16 мм |  | 4: 100 шт; 5: 0.05; 6: 0.0019608; 7: 1636.72; 8: 3; Мат. 12: 3 | [6 empty] | Гильзы кабельные медные 16 мм
| 20.2.02.01-0013 | Втулки полипропиленовые, диаметр 28 мм |  | 4: 1000 шт; 5: 0.0122; 6: 0.0004784; 7: 3173.99; 8: 2; Мат. 12: 2 | [6 empty] | Втулки полипропиленовые, диаметр 28 мм
ВВГнг(А)-LS 4x2,5 | [17 empty] | ВВГнг(А)-LS 4x2,5
11 | ГЭСНм08-02-412-03 Приказ Минстроя России от 16.02.2024 №102/пр | Затягивание провода в проложенные трубы и металлические рукава первого одножильного или многожильного в общей оплетке, суммарное сечение: до 16 мм2 |  | 100 м |  | 0.17647 | 4531.32 | 1086 | 976 | 21 | 11 | 78 | 1.5 | 0.01 |  |  |  |  | Затягивание провода в проложенные трубы и металлические рукава первого одножильного или многожильного в общей оплетке, суммарное сечение: до 16 мм2
| 421/пр_2020_прил.10_т.1_п.4_гр.3 | Производство работ осуществляется в охранной зоне действующей воздушной линии электропередачи, вблизи объектов, находящихся под напряжением, внутри объектов капитального строительства, внутренняя проводка в которых не обесточена, если это приведет к ограничению действий рабочих в соответствии с требованиями техники безопасности ОЗП=1,2; ЭМ=1,2 к расх.; ЗПМ=1,2; ТЗ=1,2; ТЗМ=1,2 | [17 empty] | Производство работ осуществляется в охранной зоне действующей воздушной линии электропередачи, вблизи объектов, находящихся под напряжением, внутри объектов капитального строительства, внутренняя проводка в которых не обесточена, если это приведет к ограничению действий рабочих в соответствии с требованиями техники безопасности ОЗП=1,2; ЭМ=1,2 к расх.; ЗПМ=1,2; ТЗ=1,2; ТЗМ=1,2
| 421/пр_2020_прил.10_т.3_п.3_гр.3 | Производство работ осуществляется на территории предприятия с наличием в зоне производства работ одного или нескольких из следующих факторов: - разветвленная сеть транспортных и инженерных коммуникаций; - стесненные условия для складирования материалов; - действующее технологическое оборудование; - движение технологического транспорта ОЗП=1,15; ЭМ=1,15 к расх.; ЗПМ=1,15; ТЗ=1,15; ТЗМ=1,15 | [17 empty] | Производство работ осуществляется на территории предприятия с наличием в зоне производства работ одного или нескольких из следующих факторов: - разветвленная сеть транспортных и инженерных коммуникаций; - стесненные условия для складирования материалов; - действующее технологическое оборудование; - движение технологического транспорта ОЗП=1,15; ЭМ=1,15 к расх.; ЗПМ=1,15; ТЗ=1,15; ТЗМ=1,15
|  | Индекс- дефлятор от 2 кв. 2026 г. к 4 кв. 2027 г. ЭМ=3,43%; МАТ=3,43% | [17 empty] | Индекс- дефлятор от 2 кв. 2026 г. к 4 кв. 2027 г. ЭМ=3,43%; МАТ=3,43%
| 1-100-38 | Средний разряд работы 3,8 |  | 4: чел.-ч; 5: 8.4915; 6: 1.4985; 7: 651.25; 8: 976; Осн.З/п 9: 976 | [6 empty] | Средний разряд работы 3,8
| 01.7.06.05-0041 | Ленты изоляционные хлопчатобумажные прорезиненные для электромонтажных и ремонтных работ, цвет черный, ширина 20 мм, толщина 0,35 мм |  | 4: м; 5: 26.67; 6: 4.7065; 7: 5.46; 8: 27; Мат. 12: 27 | [6 empty] | Ленты изоляционные хлопчатобумажные прорезиненные для электромонтажных и ремонтных работ, цвет черный, ширина 20 мм, толщина 0,35 мм
| 01.7.07.20-0002 | Тальк молотый, сорт I |  | 4: т; 5: 0.00105; 6: 0.0001853; 7: 77564.11; 8: 15; Мат. 12: 15 | [6 empty] | Тальк молотый, сорт I
| 14.4.02.04-0142 | Краска масляная МА-0115, мумия, сурик железный |  | 4: кг; 5: 0.02; 6: 0.0035294; 7: 125.41; 8: 0; Мат. 12: 0 | [6 empty] | Краска масляная МА-0115, мумия, сурик железный
| 20.2.01.05-0005 | Гильзы кабельные медные 16 мм |  | 4: 100 шт; 5: 0.05; 6: 0.0088235; 7: 1636.72; 8: 15; Мат. 12: 15 | [6 empty] | Гильзы кабельные медные 16 мм
| 20.2.02.01-0013 | Втулки полипропиленовые, диаметр 28 мм |  | 4: 1000 шт; 5: 0.0122; 6: 0.0021529; 7: 3173.99; 8: 7; Мат. 12: 7 | [6 empty] | Втулки полипропиленовые, диаметр 28 мм
Прокладка кабеля в гофрированной трубе в траншее по ОРУ (Г/Ф) | [17 empty] | Прокладка кабеля в гофрированной трубе в траншее по ОРУ (Г/Ф)
КВВГЭнг(А)-LS 4х2,5 | [17 empty] | КВВГЭнг(А)-LS 4х2,5
12 | ГЭСНм08-02-412-03 Приказ Минстроя России от 16.02.2024 №102/пр | Затягивание провода в проложенные трубы и металлические рукава первого одножильного или многожильного в общей оплетке, суммарное сечение: до 16 мм2 |  | 100 м |  | 1.4902 | 4531.32 | 9173 | 8241 | 176 | 94 | 662 | 12.65 | 0.12 |  |  |  |  | Затягивание провода в проложенные трубы и металлические рукава первого одножильного или многожильного в общей оплетке, суммарное сечение: до 16 мм2
| 421/пр_2020_прил.10_т.1_п.4_гр.3 | Производство работ осуществляется в охранной зоне действующей воздушной линии электропередачи, вблизи объектов, находящихся под напряжением, внутри объектов капитального строительства, внутренняя проводка в которых не обесточена, если это приведет к ограничению действий рабочих в соответствии с требованиями техники безопасности ОЗП=1,2; ЭМ=1,2 к расх.; ЗПМ=1,2; ТЗ=1,2; ТЗМ=1,2 | [17 empty] | Производство работ осуществляется в охранной зоне действующей воздушной линии электропередачи, вблизи объектов, находящихся под напряжением, внутри объектов капитального строительства, внутренняя проводка в которых не обесточена, если это приведет к ограничению действий рабочих в соответствии с требованиями техники безопасности ОЗП=1,2; ЭМ=1,2 к расх.; ЗПМ=1,2; ТЗ=1,2; ТЗМ=1,2
| 421/пр_2020_прил.10_т.3_п.3_гр.3 | Производство работ осуществляется на территории предприятия с наличием в зоне производства работ одного или нескольких из следующих факторов: - разветвленная сеть транспортных и инженерных коммуникаций; - стесненные условия для складирования материалов; - действующее технологическое оборудование; - движение технологического транспорта ОЗП=1,15; ЭМ=1,15 к расх.; ЗПМ=1,15; ТЗ=1,15; ТЗМ=1,15 | [17 empty] | Производство работ осуществляется на территории предприятия с наличием в зоне производства работ одного или нескольких из следующих факторов: - разветвленная сеть транспортных и инженерных коммуникаций; - стесненные условия для складирования материалов; - действующее технологическое оборудование; - движение технологического транспорта ОЗП=1,15; ЭМ=1,15 к расх.; ЗПМ=1,15; ТЗ=1,15; ТЗМ=1,15
|  | Индекс- дефлятор от 2 кв. 2026 г. к 4 кв. 2027 г. ЭМ=3,43%; МАТ=3,43% | [17 empty] | Индекс- дефлятор от 2 кв. 2026 г. к 4 кв. 2027 г. ЭМ=3,43%; МАТ=3,43%
| 1-100-38 | Средний разряд работы 3,8 |  | 4: чел.-ч; 5: 8.4915; 6: 12.654; 7: 651.25; 8: 8241; Осн.З/п 9: 8241 | [6 empty] | Средний разряд работы 3,8
| 01.7.06.05-0041 | Ленты изоляционные хлопчатобумажные прорезиненные для электромонтажных и ремонтных работ, цвет черный, ширина 20 мм, толщина 0,35 мм |  | 4: м; 5: 26.67; 6: 39.7435; 7: 5.46; 8: 224; Мат. 12: 224 | [6 empty] | Ленты изоляционные хлопчатобумажные прорезиненные для электромонтажных и ремонтных работ, цвет черный, ширина 20 мм, толщина 0,35 мм
| 01.7.07.20-0002 | Тальк молотый, сорт I |  | 4: т; 5: 0.00105; 6: 0.0015647; 7: 77564.11; 8: 126; Мат. 12: 126 | [6 empty] | Тальк молотый, сорт I
| 14.4.02.04-0142 | Краска масляная МА-0115, мумия, сурик железный |  | 4: кг; 5: 0.02; 6: 0.029804; 7: 125.41; 8: 4; Мат. 12: 4 | [6 empty] | Краска масляная МА-0115, мумия, сурик железный
| 20.2.01.05-0005 | Гильзы кабельные медные 16 мм |  | 4: 100 шт; 5: 0.05; 6: 0.07451; 7: 1636.72; 8: 126; Мат. 12: 126 | [6 empty] | Гильзы кабельные медные 16 мм
| 20.2.02.01-0013 | Втулки полипропиленовые, диаметр 28 мм |  | 4: 1000 шт; 5: 0.0122; 6: 0.01818; 7: 3173.99; 8: 60; Мат. 12: 60 | [6 empty] | Втулки полипропиленовые, диаметр 28 мм
КВВГЭнг(А)-LS 14x1,5 | [17 empty] | КВВГЭнг(А)-LS 14x1,5
13 | ГЭСНм08-02-412-04 Приказ Минстроя России от 16.02.2024 №102/пр | Затягивание провода в проложенные трубы и металлические рукава первого одножильного или многожильного в общей оплетке, суммарное сечение: до 35 мм2 |  | 100 м |  | 3.4118 | 6505.24 | 30280 | 26876 | 809 | 431 | 2164 | 41.27 | 0.55 |  |  |  |  | Затягивание провода в проложенные трубы и металлические рукава первого одножильного или многожильного в общей оплетке, суммарное сечение: до 35 мм2
| 421/пр_2020_прил.10_т.1_п.4_гр.3 | Производство работ осуществляется в охранной зоне действующей воздушной линии электропередачи, вблизи объектов, находящихся под напряжением, внутри объектов капитального строительства, внутренняя проводка в которых не обесточена, если это приведет к ограничению действий рабочих в соответствии с требованиями техники безопасности ОЗП=1,2; ЭМ=1,2 к расх.; ЗПМ=1,2; ТЗ=1,2; ТЗМ=1,2 | [17 empty] | Производство работ осуществляется в охранной зоне действующей воздушной линии электропередачи, вблизи объектов, находящихся под напряжением, внутри объектов капитального строительства, внутренняя проводка в которых не обесточена, если это приведет к ограничению действий рабочих в соответствии с требованиями техники безопасности ОЗП=1,2; ЭМ=1,2 к расх.; ЗПМ=1,2; ТЗ=1,2; ТЗМ=1,2
| 421/пр_2020_прил.10_т.3_п.3_гр.3 | Производство работ осуществляется на территории предприятия с наличием в зоне производства работ одного или нескольких из следующих факторов: - разветвленная сеть транспортных и инженерных коммуникаций; - стесненные условия для складирования материалов; - действующее технологическое оборудование; - движение технологического транспорта ОЗП=1,15; ЭМ=1,15 к расх.; ЗПМ=1,15; ТЗ=1,15; ТЗМ=1,15 | [17 empty] | Производство работ осуществляется на территории предприятия с наличием в зоне производства работ одного или нескольких из следующих факторов: - разветвленная сеть транспортных и инженерных коммуникаций; - стесненные условия для складирования материалов; - действующее технологическое оборудование; - движение технологического транспорта ОЗП=1,15; ЭМ=1,15 к расх.; ЗПМ=1,15; ТЗ=1,15; ТЗМ=1,15
|  | Индекс- дефлятор от 2 кв. 2026 г. к 4 кв. 2027 г. ЭМ=3,43%; МАТ=3,43% | [17 empty] | Индекс- дефлятор от 2 кв. 2026 г. к 4 кв. 2027 г. ЭМ=3,43%; МАТ=3,43%
| 1-100-38 | Средний разряд работы 3,8 |  | 4: чел.-ч; 5: 12.096; 6: 41.2687; 7: 651.25; 8: 26876; Осн.З/п 9: 26876 | [6 empty] | Средний разряд работы 3,8
| 01.7.06.05-0041 | Ленты изоляционные хлопчатобумажные прорезиненные для электромонтажных и ремонтных работ, цвет черный, ширина 20 мм, толщина 0,35 мм |  | 4: м; 5: 26.67; 6: 90.9918; 7: 5.46; 8: 514; Мат. 12: 514 | [6 empty] | Ленты изоляционные хлопчатобумажные прорезиненные для электромонтажных и ремонтных работ, цвет черный, ширина 20 мм, толщина 0,35 мм
| 01.7.07.20-0002 | Тальк молотый, сорт I |  | 4: т; 5: 0.00116; 6: 0.0039576; 7: 77564.11; 8: 317; Мат. 12: 317 | [6 empty] | Тальк молотый, сорт I
| 14.4.02.04-0142 | Краска масляная МА-0115, мумия, сурик железный |  | 4: кг; 5: 0.02; 6: 0.068235; 7: 125.41; 8: 9; Мат. 12: 9 | [6 empty] | Краска масляная МА-0115, мумия, сурик железный
| 20.2.01.05-0007 | Гильзы кабельные медные 35 мм |  | 4: 100 шт; 5: 0.05; 6: 0.17059; 7: 4146.57; 8: 732; Мат. 12: 732 | [6 empty] | Гильзы кабельные медные 35 мм
| 20.2.02.01-0014 | Втулки полипропиленовые, диаметр 42 мм |  | 4: 1000 шт; 5: 0.0122; 6: 0.041624; 7: 4504.29; 8: 194; Мат. 12: 194 | [6 empty] | Втулки полипропиленовые, диаметр 42 мм
КВВГЭнг(А)-LS 19х1,5 | [17 empty] | КВВГЭнг(А)-LS 19х1,5
14 | ГЭСНм08-02-412-04 Приказ Минстроя России от 16.02.2024 №102/пр | Затягивание провода в проложенные трубы и металлические рукава первого одножильного или многожильного в общей оплетке, суммарное сечение: до 35 мм2 |  | 100 м |  | 1.9804 | 6505.24 | 17577 | 15601 | 469 | 251 | 1256 | 23.95 | 0.32 |  |  |  |  | Затягивание провода в проложенные трубы и металлические рукава первого одножильного или многожильного в общей оплетке, суммарное сечение: до 35 мм2
| 421/пр_2020_прил.10_т.1_п.4_гр.3 | Производство работ осуществляется в охранной зоне действующей воздушной линии электропередачи, вблизи объектов, находящихся под напряжением, внутри объектов капитального строительства, внутренняя проводка в которых не обесточена, если это приведет к ограничению действий рабочих в соответствии с требованиями техники безопасности ОЗП=1,2; ЭМ=1,2 к расх.; ЗПМ=1,2; ТЗ=1,2; ТЗМ=1,2 | [17 empty] | Производство работ осуществляется в охранной зоне действующей воздушной линии электропередачи, вблизи объектов, находящихся под напряжением, внутри объектов капитального строительства, внутренняя проводка в которых не обесточена, если это приведет к ограничению действий рабочих в соответствии с требованиями техники безопасности ОЗП=1,2; ЭМ=1,2 к расх.; ЗПМ=1,2; ТЗ=1,2; ТЗМ=1,2
| 421/пр_2020_прил.10_т.3_п.3_гр.3 | Производство работ осуществляется на территории предприятия с наличием в зоне производства работ одного или нескольких из следующих факторов: - разветвленная сеть транспортных и инженерных коммуникаций; - стесненные условия для складирования материалов; - действующее технологическое оборудование; - движение технологического транспорта ОЗП=1,15; ЭМ=1,15 к расх.; ЗПМ=1,15; ТЗ=1,15; ТЗМ=1,15 | [17 empty] | Производство работ осуществляется на территории предприятия с наличием в зоне производства работ одного или нескольких из следующих факторов: - разветвленная сеть транспортных и инженерных коммуникаций; - стесненные условия для складирования материалов; - действующее технологическое оборудование; - движение технологического транспорта ОЗП=1,15; ЭМ=1,15 к расх.; ЗПМ=1,15; ТЗ=1,15; ТЗМ=1,15
|  | Индекс- дефлятор от 2 кв. 2026 г. к 4 кв. 2027 г. ЭМ=3,43%; МАТ=3,43% | [17 empty] | Индекс- дефлятор от 2 кв. 2026 г. к 4 кв. 2027 г. ЭМ=3,43%; МАТ=3,43%
| 1-100-38 | Средний разряд работы 3,8 |  | 4: чел.-ч; 5: 12.096; 6: 23.9548; 7: 651.25; 8: 15601; Осн.З/п 9: 15601 | [6 empty] | Средний разряд работы 3,8
| 01.7.06.05-0041 | Ленты изоляционные хлопчатобумажные прорезиненные для электромонтажных и ремонтных работ, цвет черный, ширина 20 мм, толщина 0,35 мм |  | 4: м; 5: 26.67; 6: 52.8171; 7: 5.46; 8: 298; Мат. 12: 298 | [6 empty] | Ленты изоляционные хлопчатобумажные прорезиненные для электромонтажных и ремонтных работ, цвет черный, ширина 20 мм, толщина 0,35 мм
| 01.7.07.20-0002 | Тальк молотый, сорт I |  | 4: т; 5: 0.00116; 6: 0.0022973; 7: 77564.11; 8: 184; Мат. 12: 184 | [6 empty] | Тальк молотый, сорт I
| 14.4.02.04-0142 | Краска масляная МА-0115, мумия, сурик железный |  | 4: кг; 5: 0.02; 6: 0.039608; 7: 125.41; 8: 5; Мат. 12: 5 | [6 empty] | Краска масляная МА-0115, мумия, сурик железный
| 20.2.01.05-0007 | Гильзы кабельные медные 35 мм |  | 4: 100 шт; 5: 0.05; 6: 0.09902; 7: 4146.57; 8: 425; Мат. 12: 425 | [6 empty] | Гильзы кабельные медные 35 мм
| 20.2.02.01-0014 | Втулки полипропиленовые, диаметр 42 мм |  | 4: 1000 шт; 5: 0.0122; 6: 0.024161; 7: 4504.29; 8: 113; Мат. 12: 113 | [6 empty] | Втулки полипропиленовые, диаметр 42 мм
КВВГЭнг(А)-LS 4x1,5 | [17 empty] | КВВГЭнг(А)-LS 4x1,5
15 | ГЭСНм08-02-412-04 Приказ Минстроя России от 16.02.2024 №102/пр | Затягивание провода в проложенные трубы и металлические рукава первого одножильного или многожильного в общей оплетке, суммарное сечение: до 35 мм2 |  | 100 м |  | 1.7647 | 6505.24 | 15662 | 13902 | 418 | 223 | 1119 | 21.35 | 0.29 |  |  |  |  | Затягивание провода в проложенные трубы и металлические рукава первого одножильного или многожильного в общей оплетке, суммарное сечение: до 35 мм2
| 421/пр_2020_прил.10_т.1_п.4_гр.3 | Производство работ осуществляется в охранной зоне действующей воздушной линии электропередачи, вблизи объектов, находящихся под напряжением, внутри объектов капитального строительства, внутренняя проводка в которых не обесточена, если это приведет к ограничению действий рабочих в соответствии с требованиями техники безопасности ОЗП=1,2; ЭМ=1,2 к расх.; ЗПМ=1,2; ТЗ=1,2; ТЗМ=1,2 | [17 empty] | Производство работ осуществляется в охранной зоне действующей воздушной линии электропередачи, вблизи объектов, находящихся под напряжением, внутри объектов капитального строительства, внутренняя проводка в которых не обесточена, если это приведет к ограничению действий рабочих в соответствии с требованиями техники безопасности ОЗП=1,2; ЭМ=1,2 к расх.; ЗПМ=1,2; ТЗ=1,2; ТЗМ=1,2
| 421/пр_2020_прил.10_т.3_п.3_гр.3 | Производство работ осуществляется на территории предприятия с наличием в зоне производства работ одного или нескольких из следующих факторов: - разветвленная сеть транспортных и инженерных коммуникаций; - стесненные условия для складирования материалов; - действующее технологическое оборудование; - движение технологического транспорта ОЗП=1,15; ЭМ=1,15 к расх.; ЗПМ=1,15; ТЗ=1,15; ТЗМ=1,15 | [17 empty] | Производство работ осуществляется на территории предприятия с наличием в зоне производства работ одного или нескольких из следующих факторов: - разветвленная сеть транспортных и инженерных коммуникаций; - стесненные условия для складирования материалов; - действующее технологическое оборудование; - движение технологического транспорта ОЗП=1,15; ЭМ=1,15 к расх.; ЗПМ=1,15; ТЗ=1,15; ТЗМ=1,15
|  | Индекс- дефлятор от 2 кв. 2026 г. к 4 кв. 2027 г. ЭМ=3,43%; МАТ=3,43% | [17 empty] | Индекс- дефлятор от 2 кв. 2026 г. к 4 кв. 2027 г. ЭМ=3,43%; МАТ=3,43%
| 1-100-38 | Средний разряд работы 3,8 |  | 4: чел.-ч; 5: 12.096; 6: 21.3459; 7: 651.25; 8: 13902; Осн.З/п 9: 13902 | [6 empty] | Средний разряд работы 3,8
| 01.7.06.05-0041 | Ленты изоляционные хлопчатобумажные прорезиненные для электромонтажных и ремонтных работ, цвет черный, ширина 20 мм, толщина 0,35 мм |  | 4: м; 5: 26.67; 6: 47.0647; 7: 5.46; 8: 266; Мат. 12: 266 | [6 empty] | Ленты изоляционные хлопчатобумажные прорезиненные для электромонтажных и ремонтных работ, цвет черный, ширина 20 мм, толщина 0,35 мм
| 01.7.07.20-0002 | Тальк молотый, сорт I |  | 4: т; 5: 0.00116; 6: 0.0020471; 7: 77564.11; 8: 164; Мат. 12: 164 | [6 empty] | Тальк молотый, сорт I
| 14.4.02.04-0142 | Краска масляная МА-0115, мумия, сурик железный |  | 4: кг; 5: 0.02; 6: 0.035294; 7: 125.41; 8: 5; Мат. 12: 5 | [6 empty] | Краска масляная МА-0115, мумия, сурик железный
| 20.2.01.05-0007 | Гильзы кабельные медные 35 мм |  | 4: 100 шт; 5: 0.05; 6: 0.088235; 7: 4146.57; 8: 378; Мат. 12: 378 | [6 empty] | Гильзы кабельные медные 35 мм
| 20.2.02.01-0014 | Втулки полипропиленовые, диаметр 42 мм |  | 4: 1000 шт; 5: 0.0122; 6: 0.021529; 7: 4504.29; 8: 100; Мат. 12: 100 | [6 empty] | Втулки полипропиленовые, диаметр 42 мм
КВВГЭнг(А)-LS 7x1,5 | [17 empty] | КВВГЭнг(А)-LS 7x1,5
16 | ГЭСНм08-02-412-03 Приказ Минстроя России от 16.02.2024 №102/пр | Затягивание провода в проложенные трубы и металлические рукава первого одножильного или многожильного в общей оплетке, суммарное сечение: до 16 мм2 |  | 100 м |  | 1.6471 | 4531.32 | 10138 | 9108 | 195 | 104 | 731 | 13.99 | 0.13 |  |  |  |  | Затягивание провода в проложенные трубы и металлические рукава первого одножильного или многожильного в общей оплетке, суммарное сечение: до 16 мм2
| 421/пр_2020_прил.10_т.1_п.4_гр.3 | Производство работ осуществляется в охранной зоне действующей воздушной линии электропередачи, вблизи объектов, находящихся под напряжением, внутри объектов капитального строительства, внутренняя проводка в которых не обесточена, если это приведет к ограничению действий рабочих в соответствии с требованиями техники безопасности ОЗП=1,2; ЭМ=1,2 к расх.; ЗПМ=1,2; ТЗ=1,2; ТЗМ=1,2 | [17 empty] | Производство работ осуществляется в охранной зоне действующей воздушной линии электропередачи, вблизи объектов, находящихся под напряжением, внутри объектов капитального строительства, внутренняя проводка в которых не обесточена, если это приведет к ограничению действий рабочих в соответствии с требованиями техники безопасности ОЗП=1,2; ЭМ=1,2 к расх.; ЗПМ=1,2; ТЗ=1,2; ТЗМ=1,2
| 421/пр_2020_прил.10_т.3_п.3_гр.3 | Производство работ осуществляется на территории предприятия с наличием в зоне производства работ одного или нескольких из следующих факторов: - разветвленная сеть транспортных и инженерных коммуникаций; - стесненные условия для складирования материалов; - действующее технологическое оборудование; - движение технологического транспорта ОЗП=1,15; ЭМ=1,15 к расх.; ЗПМ=1,15; ТЗ=1,15; ТЗМ=1,15 | [17 empty] | Производство работ осуществляется на территории предприятия с наличием в зоне производства работ одного или нескольких из следующих факторов: - разветвленная сеть транспортных и инженерных коммуникаций; - стесненные условия для складирования материалов; - действующее технологическое оборудование; - движение технологического транспорта ОЗП=1,15; ЭМ=1,15 к расх.; ЗПМ=1,15; ТЗ=1,15; ТЗМ=1,15
|  | Индекс- дефлятор от 2 кв. 2026 г. к 4 кв. 2027 г. ЭМ=3,43%; МАТ=3,43% | [17 empty] | Индекс- дефлятор от 2 кв. 2026 г. к 4 кв. 2027 г. ЭМ=3,43%; МАТ=3,43%
| 1-100-38 | Средний разряд работы 3,8 |  | 4: чел.-ч; 5: 8.4915; 6: 13.986; 7: 651.25; 8: 9108; Осн.З/п 9: 9108 | [6 empty] | Средний разряд работы 3,8
| 01.7.06.05-0041 | Ленты изоляционные хлопчатобумажные прорезиненные для электромонтажных и ремонтных работ, цвет черный, ширина 20 мм, толщина 0,35 мм |  | 4: м; 5: 26.67; 6: 43.9271; 7: 5.46; 8: 248; Мат. 12: 248 | [6 empty] | Ленты изоляционные хлопчатобумажные прорезиненные для электромонтажных и ремонтных работ, цвет черный, ширина 20 мм, толщина 0,35 мм
| 01.7.07.20-0002 | Тальк молотый, сорт I |  | 4: т; 5: 0.00105; 6: 0.0017294; 7: 77564.11; 8: 139; Мат. 12: 139 | [6 empty] | Тальк молотый, сорт I
| 14.4.02.04-0142 | Краска масляная МА-0115, мумия, сурик железный |  | 4: кг; 5: 0.02; 6: 0.032941; 7: 125.41; 8: 4; Мат. 12: 4 | [6 empty] | Краска масляная МА-0115, мумия, сурик железный
| 20.2.01.05-0005 | Гильзы кабельные медные 16 мм |  | 4: 100 шт; 5: 0.05; 6: 0.082353; 7: 1636.72; 8: 139; Мат. 12: 139 | [6 empty] | Гильзы кабельные медные 16 мм
| 20.2.02.01-0013 | Втулки полипропиленовые, диаметр 28 мм |  | 4: 1000 шт; 5: 0.0122; 6: 0.020094; 7: 3173.99; 8: 66; Мат. 12: 66 | [6 empty] | Втулки полипропиленовые, диаметр 28 мм
Hyperline FO-SRA-OUT-9S-4-PE-BK | [17 empty] | Hyperline FO-SRA-OUT-9S-4-PE-BK
17 | ГЭСНм08-02-412-03 Приказ Минстроя России от 16.02.2024 №102/пр | Затягивание провода в проложенные трубы и металлические рукава первого одножильного или многожильного в общей оплетке, суммарное сечение: до 16 мм2 |  | 100 м |  | 0.52941 | 4531.32 | 3259 | 2928 | 63 | 33 | 235 | 4.5 | 0.04 |  |  |  |  | Затягивание провода в проложенные трубы и металлические рукава первого одножильного или многожильного в общей оплетке, суммарное сечение: до 16 мм2
| 421/пр_2020_прил.10_т.1_п.4_гр.3 | Производство работ осуществляется в охранной зоне действующей воздушной линии электропередачи, вблизи объектов, находящихся под напряжением, внутри объектов капитального строительства, внутренняя проводка в которых не обесточена, если это приведет к ограничению действий рабочих в соответствии с требованиями техники безопасности ОЗП=1,2; ЭМ=1,2 к расх.; ЗПМ=1,2; ТЗ=1,2; ТЗМ=1,2 | [17 empty] | Производство работ осуществляется в охранной зоне действующей воздушной линии электропередачи, вблизи объектов, находящихся под напряжением, внутри объектов капитального строительства, внутренняя проводка в которых не обесточена, если это приведет к ограничению действий рабочих в соответствии с требованиями техники безопасности ОЗП=1,2; ЭМ=1,2 к расх.; ЗПМ=1,2; ТЗ=1,2; ТЗМ=1,2
| 421/пр_2020_прил.10_т.3_п.3_гр.3 | Производство работ осуществляется на территории предприятия с наличием в зоне производства работ одного или нескольких из следующих факторов: - разветвленная сеть транспортных и инженерных коммуникаций; - стесненные условия для складирования материалов; - действующее технологическое оборудование; - движение технологического транспорта ОЗП=1,15; ЭМ=1,15 к расх.; ЗПМ=1,15; ТЗ=1,15; ТЗМ=1,15 | [17 empty] | Производство работ осуществляется на территории предприятия с наличием в зоне производства работ одного или нескольких из следующих факторов: - разветвленная сеть транспортных и инженерных коммуникаций; - стесненные условия для складирования материалов; - действующее технологическое оборудование; - движение технологического транспорта ОЗП=1,15; ЭМ=1,15 к расх.; ЗПМ=1,15; ТЗ=1,15; ТЗМ=1,15
|  | Индекс- дефлятор от 2 кв. 2026 г. к 4 кв. 2027 г. ЭМ=3,43%; МАТ=3,43% | [17 empty] | Индекс- дефлятор от 2 кв. 2026 г. к 4 кв. 2027 г. ЭМ=3,43%; МАТ=3,43%
| 1-100-38 | Средний разряд работы 3,8 |  | 4: чел.-ч; 5: 8.4915; 6: 4.4955; 7: 651.25; 8: 2928; Осн.З/п 9: 2928 | [6 empty] | Средний разряд работы 3,8
| 01.7.06.05-0041 | Ленты изоляционные хлопчатобумажные прорезиненные для электромонтажных и ремонтных работ, цвет черный, ширина 20 мм, толщина 0,35 мм |  | 4: м; 5: 26.67; 6: 14.1194; 7: 5.46; 8: 80; Мат. 12: 80 | [6 empty] | Ленты изоляционные хлопчатобумажные прорезиненные для электромонтажных и ремонтных работ, цвет черный, ширина 20 мм, толщина 0,35 мм
| 01.7.07.20-0002 | Тальк молотый, сорт I |  | 4: т; 5: 0.00105; 6: 0.0005559; 7: 77564.11; 8: 45; Мат. 12: 45 | [6 empty] | Тальк молотый, сорт I
| 14.4.02.04-0142 | Краска масляная МА-0115, мумия, сурик железный |  | 4: кг; 5: 0.02; 6: 0.010588; 7: 125.41; 8: 1; Мат. 12: 1 | [6 empty] | Краска масляная МА-0115, мумия, сурик железный
| 20.2.01.05-0005 | Гильзы кабельные медные 16 мм |  | 4: 100 шт; 5: 0.05; 6: 0.026471; 7: 1636.72; 8: 45; Мат. 12: 45 | [6 empty] | Гильзы кабельные медные 16 мм
| 20.2.02.01-0013 | Втулки полипропиленовые, диаметр 28 мм |  | 4: 1000 шт; 5: 0.0122; 6: 0.0064588; 7: 3173.99; 8: 21; Мат. 12: 21 | [6 empty] | Втулки полипропиленовые, диаметр 28 мм
ВВГЭнг(А)-LS 4х2,5 | [17 empty] | ВВГЭнг(А)-LS 4х2,5
18 | ГЭСНм08-02-412-03 Приказ Минстроя России от 16.02.2024 №102/пр | Затягивание провода в проложенные трубы и металлические рукава первого одножильного или многожильного в общей оплетке, суммарное сечение: до 16 мм2 |  | 100 м |  | 1.0098 | 4531.32 | 6216 | 5584 | 120 | 64 | 448 | 8.57 | 0.08 |  |  |  |  | Затягивание провода в проложенные трубы и металлические рукава первого одножильного или многожильного в общей оплетке, суммарное сечение: до 16 мм2
| 421/пр_2020_прил.10_т.1_п.4_гр.3 | Производство работ осуществляется в охранной зоне действующей воздушной линии электропередачи, вблизи объектов, находящихся под напряжением, внутри объектов капитального строительства, внутренняя проводка в которых не обесточена, если это приведет к ограничению действий рабочих в соответствии с требованиями техники безопасности ОЗП=1,2; ЭМ=1,2 к расх.; ЗПМ=1,2; ТЗ=1,2; ТЗМ=1,2 | [17 empty] | Производство работ осуществляется в охранной зоне действующей воздушной линии электропередачи, вблизи объектов, находящихся под напряжением, внутри объектов капитального строительства, внутренняя проводка в которых не обесточена, если это приведет к ограничению действий рабочих в соответствии с требованиями техники безопасности ОЗП=1,2; ЭМ=1,2 к расх.; ЗПМ=1,2; ТЗ=1,2; ТЗМ=1,2
| 421/пр_2020_прил.10_т.3_п.3_гр.3 | Производство работ осуществляется на территории предприятия с наличием в зоне производства работ одного или нескольких из следующих факторов: - разветвленная сеть транспортных и инженерных коммуникаций; - стесненные условия для складирования материалов; - действующее технологическое оборудование; - движение технологического транспорта ОЗП=1,15; ЭМ=1,15 к расх.; ЗПМ=1,15; ТЗ=1,15; ТЗМ=1,15 | [17 empty] | Производство работ осуществляется на территории предприятия с наличием в зоне производства работ одного или нескольких из следующих факторов: - разветвленная сеть транспортных и инженерных коммуникаций; - стесненные условия для складирования материалов; - действующее технологическое оборудование; - движение технологического транспорта ОЗП=1,15; ЭМ=1,15 к расх.; ЗПМ=1,15; ТЗ=1,15; ТЗМ=1,15
|  | Индекс- дефлятор от 2 кв. 2026 г. к 4 кв. 2027 г. ЭМ=3,43%; МАТ=3,43% | [17 empty] | Индекс- дефлятор от 2 кв. 2026 г. к 4 кв. 2027 г. ЭМ=3,43%; МАТ=3,43%
| 1-100-38 | Средний разряд работы 3,8 |  | 4: чел.-ч; 5: 8.4915; 6: 8.5747; 7: 651.25; 8: 5584; Осн.З/п 9: 5584 | [6 empty] | Средний разряд работы 3,8
| 01.7.06.05-0041 | Ленты изоляционные хлопчатобумажные прорезиненные для электромонтажных и ремонтных работ, цвет черный, ширина 20 мм, толщина 0,35 мм |  | 4: м; 5: 26.67; 6: 26.9315; 7: 5.46; 8: 152; Мат. 12: 152 | [6 empty] | Ленты изоляционные хлопчатобумажные прорезиненные для электромонтажных и ремонтных работ, цвет черный, ширина 20 мм, толщина 0,35 мм
| 01.7.07.20-0002 | Тальк молотый, сорт I |  | 4: т; 5: 0.00105; 6: 0.0010603; 7: 77564.11; 8: 85; Мат. 12: 85 | [6 empty] | Тальк молотый, сорт I
| 14.4.02.04-0142 | Краска масляная МА-0115, мумия, сурик железный |  | 4: кг; 5: 0.02; 6: 0.020196; 7: 125.41; 8: 3; Мат. 12: 3 | [6 empty] | Краска масляная МА-0115, мумия, сурик железный
| 20.2.01.05-0005 | Гильзы кабельные медные 16 мм |  | 4: 100 шт; 5: 0.05; 6: 0.05049; 7: 1636.72; 8: 85; Мат. 12: 85 | [6 empty] | Гильзы кабельные медные 16 мм
| 20.2.02.01-0013 | Втулки полипропиленовые, диаметр 28 мм |  | 4: 1000 шт; 5: 0.0122; 6: 0.01232; 7: 3173.99; 8: 40; Мат. 12: 40 | [6 empty] | Втулки полипропиленовые, диаметр 28 мм
Подключение кабеля | [17 empty] | Подключение кабеля
19 | ГЭСНм08-02-144-01 Приказ Минстроя России от 18.05.2022 №378/пр | Присоединение к зажимам жил проводов или кабелей сечением: до 2,5 мм2 |  | 100 шт |  | 15.03 | 6252 | 128735 | 126856 |  |  | 1879 | 194.79 | 0 |  |  |  |  | Присоединение к зажимам жил проводов или кабелей сечением: до 2,5 мм2
| 421/пр_2020_прил.10_т.1_п.4_гр.3 | Производство работ осуществляется в охранной зоне действующей воздушной линии электропередачи, вблизи объектов, находящихся под напряжением, внутри объектов капитального строительства, внутренняя проводка в которых не обесточена, если это приведет к ограничению действий рабочих в соответствии с требованиями техники безопасности ОЗП=1,2; ЭМ=1,2 к расх.; ЗПМ=1,2; ТЗ=1,2; ТЗМ=1,2 | [17 empty] | Производство работ осуществляется в охранной зоне действующей воздушной линии электропередачи, вблизи объектов, находящихся под напряжением, внутри объектов капитального строительства, внутренняя проводка в которых не обесточена, если это приведет к ограничению действий рабочих в соответствии с требованиями техники безопасности ОЗП=1,2; ЭМ=1,2 к расх.; ЗПМ=1,2; ТЗ=1,2; ТЗМ=1,2
| 421/пр_2020_прил.10_т.3_п.3_гр.3 | Производство работ осуществляется на территории предприятия с наличием в зоне производства работ одного или нескольких из следующих факторов: - разветвленная сеть транспортных и инженерных коммуникаций; - стесненные условия для складирования материалов; - действующее технологическое оборудование; - движение технологического транспорта ОЗП=1,15; ЭМ=1,15 к расх.; ЗПМ=1,15; ТЗ=1,15; ТЗМ=1,15 | [17 empty] | Производство работ осуществляется на территории предприятия с наличием в зоне производства работ одного или нескольких из следующих факторов: - разветвленная сеть транспортных и инженерных коммуникаций; - стесненные условия для складирования материалов; - действующее технологическое оборудование; - движение технологического транспорта ОЗП=1,15; ЭМ=1,15 к расх.; ЗПМ=1,15; ТЗ=1,15; ТЗМ=1,15
| 1-100-38 | Средний разряд работы 3,8 |  | 4: чел.-ч; 5: 12.96; 6: 194.7888; 7: 651.25; 8: 126856; Осн.З/п 9: 126856 | [6 empty] | Средний разряд работы 3,8
Подключение волоконно-оптического кабеля | [17 empty] | Подключение волоконно-оптического кабеля
35 отрезков, сварка 1 жилы, 3 резервных | [17 empty] | 35 отрезков, сварка 1 жилы, 3 резервных
20 | ГЭСНм10-06-058-01 Приказ Минстроя России от 18.05.2022 №378/пр | Сварка волокон оптического кабеля |  | 1 стык |  | 70 | 232.42 | 22081 | 20247 | 843 |  | 991 | 20.79 | 0 |  |  |  |  | Сварка волокон оптического кабеля
| 421/пр_2020_прил.10_т.1_п.4_гр.3 | Производство работ осуществляется в охранной зоне действующей воздушной линии электропередачи, вблизи объектов, находящихся под напряжением, внутри объектов капитального строительства, внутренняя проводка в которых не обесточена, если это приведет к ограничению действий рабочих в соответствии с требованиями техники безопасности ОЗП=1,2; ЭМ=1,2 к расх.; ЗПМ=1,2; ТЗ=1,2; ТЗМ=1,2 | [17 empty] | Производство работ осуществляется в охранной зоне действующей воздушной линии электропередачи, вблизи объектов, находящихся под напряжением, внутри объектов капитального строительства, внутренняя проводка в которых не обесточена, если это приведет к ограничению действий рабочих в соответствии с требованиями техники безопасности ОЗП=1,2; ЭМ=1,2 к расх.; ЗПМ=1,2; ТЗ=1,2; ТЗМ=1,2
| 421/пр_2020_прил.10_т.3_п.3_гр.3 | Производство работ осуществляется на территории предприятия с наличием в зоне производства работ одного или нескольких из следующих факторов: - разветвленная сеть транспортных и инженерных коммуникаций; - стесненные условия для складирования материалов; - действующее технологическое оборудование; - движение технологического транспорта ОЗП=1,15; ЭМ=1,15 к расх.; ЗПМ=1,15; ТЗ=1,15; ТЗМ=1,15 | [17 empty] | Производство работ осуществляется на территории предприятия с наличием в зоне производства работ одного или нескольких из следующих факторов: - разветвленная сеть транспортных и инженерных коммуникаций; - стесненные условия для складирования материалов; - действующее технологическое оборудование; - движение технологического транспорта ОЗП=1,15; ЭМ=1,15 к расх.; ЗПМ=1,15; ТЗ=1,15; ТЗМ=1,15
|  | Индекс- дефлятор от 2 кв. 2026 г. к 4 кв. 2027 г. ЭМ=3,43%; МАТ=3,43% | [17 empty] | Индекс- дефлятор от 2 кв. 2026 г. к 4 кв. 2027 г. ЭМ=3,43%; МАТ=3,43%
| 1-100-73 | Средний разряд работы 7,3 |  | 4: чел.-ч; 5: 0.297; 6: 20.79; 7: 973.9; 8: 20247; Осн.З/п 9: 20247 | [6 empty] | Средний разряд работы 7,3
| 01.3.01.07-0009 | Спирт этиловый ректификованный технический, сорт I |  | 4: кг; 5: 0.004; 6: 0.28; 7: 1020.55; 8: 296; Мат. 12: 296 | [6 empty] | Спирт этиловый ректификованный технический, сорт I
| 01.7.20.08-0123 | Салфетка безворсовая сухая, размер 110х210 мм |  | 4: шт; 5: 1; 6: 70; 7: 1.11; 8: 80; Мат. 12: 80 | [6 empty] | Салфетка безворсовая сухая, размер 110х210 мм
| 20.2.01.09-0011 | Гильзы защитные КДЗС термоусаживаемые для защиты сварных стыков оптоволоконного кабеля |  | 4: 1000 шт; 5: 0.001; 6: 0.07; 7: 4355.38; 8: 315; Мат. 12: 315 | [6 empty] | Гильзы защитные КДЗС термоусаживаемые для защиты сварных стыков оптоволоконного кабеля
Итого по разделу 2 Журнал контрольных и силовых кабелей ОРУ 110 кВ (2027 год) |  |  |  | 8: 3121500; Мат. 13: 1731.57; Мат. 14: 60.72 | [7 empty] | Итого по разделу 2 Журнал контрольных и силовых кабелей ОРУ 110 кВ (2027 год)
Раздел 3. Прокладка кабеля в траншее на (ОРУ 110 кВ, ОРУ 220 кВ и территории ОГЭС) | [16 empty] | Раздел 3. Прокладка кабеля в траншее на (ОРУ 110 кВ, ОРУ 220 кВ и территории ОГЭС)
21 | ГЭСН01-02-055-02 Приказ Минстроя России от 18.05.2022 №378/пр | Разработка грунта вручную с креплениями в траншеях шириной до 2 м, глубиной: до 2 м, группа грунтов 2 |  | 100 м3 |  | 0.6996 | 109931.85 | 83061 | 83061 |  |  |  | 142.8 | 0 |  |  |  |  | Разработка грунта вручную с креплениями в траншеях шириной до 2 м, глубиной: до 2 м, группа грунтов 2
| 421/пр_2020_прил.10_т.1_п.4_гр.3 | Производство работ осуществляется в охранной зоне действующей воздушной линии электропередачи, вблизи объектов, находящихся под напряжением, внутри объектов капитального строительства, внутренняя проводка в которых не обесточена, если это приведет к ограничению действий рабочих в соответствии с требованиями техники безопасности ОЗП=1,2; ЭМ=1,2 к расх.; ЗПМ=1,2; ТЗ=1,2; ТЗМ=1,2 | [17 empty] | Производство работ осуществляется в охранной зоне действующей воздушной линии электропередачи, вблизи объектов, находящихся под напряжением, внутри объектов капитального строительства, внутренняя проводка в которых не обесточена, если это приведет к ограничению действий рабочих в соответствии с требованиями техники безопасности ОЗП=1,2; ЭМ=1,2 к расх.; ЗПМ=1,2; ТЗ=1,2; ТЗМ=1,2
| 421/пр_2020_прил.10_т.3_п.3_гр.3 | Производство работ осуществляется на территории предприятия с наличием в зоне производства работ одного или нескольких из следующих факторов: - разветвленная сеть транспортных и инженерных коммуникаций; - стесненные условия для складирования материалов; - действующее технологическое оборудование; - движение технологического транспорта ОЗП=1,15; ЭМ=1,15 к расх.; ЗПМ=1,15; ТЗ=1,15; ТЗМ=1,15 | [17 empty] | Производство работ осуществляется на территории предприятия с наличием в зоне производства работ одного или нескольких из следующих факторов: - разветвленная сеть транспортных и инженерных коммуникаций; - стесненные условия для складирования материалов; - действующее технологическое оборудование; - движение технологического транспорта ОЗП=1,15; ЭМ=1,15 к расх.; ЗПМ=1,15; ТЗ=1,15; ТЗМ=1,15
| Прил.1.12 п.3.192 | Разработка траншей глубиной до 2 м с вертикальными стенками без креплений ОЗП=0,8; ТЗ=0,8 | [17 empty] | Разработка траншей глубиной до 2 м с вертикальными стенками без креплений ОЗП=0,8; ТЗ=0,8
| 1-100-28 | Средний разряд работы 2,8 |  | 4: чел.-ч; 5: 204.12; 6: 142.8024; 7: 581.65; 8: 83061; Осн.З/п 9: 83061 | [6 empty] | Средний разряд работы 2,8
22 | ГЭСНм08-02-231-01 Приказ Минстроя России от 12.11.2025 №696/пр | Прокладка труб гибких гофрированных полиэтиленовых в траншее для защиты одного кабеля диаметром: 50 мм |  | 100 м |  | 4.763 | 2368.83 | 15544 | 15146 | 88 | 86 | 224 | 28.42 | 0.13 |  |  |  |  | Прокладка труб гибких гофрированных полиэтиленовых в траншее для защиты одного кабеля диаметром: 50 мм
| 421/пр_2020_прил.10_т.1_п.4_гр.3 | Производство работ осуществляется в охранной зоне действующей воздушной линии электропередачи, вблизи объектов, находящихся под напряжением, внутри объектов капитального строительства, внутренняя проводка в которых не обесточена, если это приведет к ограничению действий рабочих в соответствии с требованиями техники безопасности ОЗП=1,2; ЭМ=1,2 к расх.; ЗПМ=1,2; ТЗ=1,2; ТЗМ=1,2 | [17 empty] | Производство работ осуществляется в охранной зоне действующей воздушной линии электропередачи, вблизи объектов, находящихся под напряжением, внутри объектов капитального строительства, внутренняя проводка в которых не обесточена, если это приведет к ограничению действий рабочих в соответствии с требованиями техники безопасности ОЗП=1,2; ЭМ=1,2 к расх.; ЗПМ=1,2; ТЗ=1,2; ТЗМ=1,2
| 421/пр_2020_прил.10_т.3_п.3_гр.3 | Производство работ осуществляется на территории предприятия с наличием в зоне производства работ одного или нескольких из следующих факторов: - разветвленная сеть транспортных и инженерных коммуникаций; - стесненные условия для складирования материалов; - действующее технологическое оборудование; - движение технологического транспорта ОЗП=1,15; ЭМ=1,15 к расх.; ЗПМ=1,15; ТЗ=1,15; ТЗМ=1,15 | [17 empty] | Производство работ осуществляется на территории предприятия с наличием в зоне производства работ одного или нескольких из следующих факторов: - разветвленная сеть транспортных и инженерных коммуникаций; - стесненные условия для складирования материалов; - действующее технологическое оборудование; - движение технологического транспорта ОЗП=1,15; ЭМ=1,15 к расх.; ЗПМ=1,15; ТЗ=1,15; ТЗМ=1,15
|  | Индекс- дефлятор от 2 кв. 2026 г. к 4 кв. 2027 г. ЭМ=3,43%; МАТ=3,43% | [17 empty] | Индекс- дефлятор от 2 кв. 2026 г. к 4 кв. 2027 г. ЭМ=3,43%; МАТ=3,43%
| 1-100-18 | Средний разряд работы 1,8 |  | 4: чел.-ч; 5: 5.967; 6: 28.4208; 7: 532.93; 8: 15146; Осн.З/п 9: 15146 | [6 empty] | Средний разряд работы 1,8
23 | ФСБЦ-20.2.12.03-1020 Приказ Минстроя России от 18.05.2022 №378/пр | Трубы гибкие гофрированные из ПВХ, диаметр 50 мм, с протяжкой |  | м |  | 476.3 | 59.93 | 29524 |  |  |  | 29524 | 0 | 0 |  |  |  |  | Трубы гибкие гофрированные из ПВХ, диаметр 50 мм, с протяжкой
|  | Индекс- дефлятор от 2 кв. 2026 г. к 4 кв. 2027 г. ЭМ=3,43%; МАТ=3,43% | [17 empty] | Индекс- дефлятор от 2 кв. 2026 г. к 4 кв. 2027 г. ЭМ=3,43%; МАТ=3,43%
24 | ГЭСНм08-02-142-01 Приказ Минстроя России от 18.05.2022 №378/пр | Устройство постели при одном кабеле в траншее |  | 100 м |  | 2.915 | 6040.57 | 34546 | 13583 | 10538 | 10224 | 201 | 20.86 | 15.35 |  |  |  |  | Устройство постели при одном кабеле в траншее
| 421/пр_2020_прил.10_т.1_п.4_гр.3 | Производство работ осуществляется в охранной зоне действующей воздушной линии электропередачи, вблизи объектов, находящихся под напряжением, внутри объектов капитального строительства, внутренняя проводка в которых не обесточена, если это приведет к ограничению действий рабочих в соответствии с требованиями техники безопасности ОЗП=1,2; ЭМ=1,2 к расх.; ЗПМ=1,2; ТЗ=1,2; ТЗМ=1,2 | [17 empty] | Производство работ осуществляется в охранной зоне действующей воздушной линии электропередачи, вблизи объектов, находящихся под напряжением, внутри объектов капитального строительства, внутренняя проводка в которых не обесточена, если это приведет к ограничению действий рабочих в соответствии с требованиями техники безопасности ОЗП=1,2; ЭМ=1,2 к расх.; ЗПМ=1,2; ТЗ=1,2; ТЗМ=1,2
| 421/пр_2020_прил.10_т.3_п.3_гр.3 | Производство работ осуществляется на территории предприятия с наличием в зоне производства работ одного или нескольких из следующих факторов: - разветвленная сеть транспортных и инженерных коммуникаций; - стесненные условия для складирования материалов; - действующее технологическое оборудование; - движение технологического транспорта ОЗП=1,15; ЭМ=1,15 к расх.; ЗПМ=1,15; ТЗ=1,15; ТЗМ=1,15 | [17 empty] | Производство работ осуществляется на территории предприятия с наличием в зоне производства работ одного или нескольких из следующих факторов: - разветвленная сеть транспортных и инженерных коммуникаций; - стесненные условия для складирования материалов; - действующее технологическое оборудование; - движение технологического транспорта ОЗП=1,15; ЭМ=1,15 к расх.; ЗПМ=1,15; ТЗ=1,15; ТЗМ=1,15
|  | Индекс- дефлятор от 2 кв. 2026 г. к 4 кв. 2027 г. ЭМ=3,43%; МАТ=3,43% | [17 empty] | Индекс- дефлятор от 2 кв. 2026 г. к 4 кв. 2027 г. ЭМ=3,43%; МАТ=3,43%
| 1-100-38 | Средний разряд работы 3,8 |  | 4: чел.-ч; 5: 7.155; 6: 20.8568; 7: 651.25; 8: 13583; Осн.З/п 9: 13583 | [6 empty] | Средний разряд работы 3,8
25 | ФСБЦ-02.2.04.03-0003 Приказ Минстроя России от 18.05.2022 №378/пр | Смесь песчано-гравийная природная |  | м3 |  | 13.2 | 1274.35 | 17398 |  |  |  | 17398 | 0 | 0 |  |  |  |  | Смесь песчано-гравийная природная
|  | Индекс- дефлятор от 2 кв. 2026 г. к 4 кв. 2027 г. ЭМ=3,43%; МАТ=3,43% | [17 empty] | Индекс- дефлятор от 2 кв. 2026 г. к 4 кв. 2027 г. ЭМ=3,43%; МАТ=3,43%
26 | ГЭСН01-02-061-02 Приказ Минстроя России от 18.05.2022 №378/пр | Засыпка вручную траншей, пазух котлованов и ям, группа грунтов: 2 |  | 100 м3 |  | 0.56842 | 50496.37 | 38750 | 38750 |  |  |  | 74.59 | 0 |  |  |  |  | Засыпка вручную траншей, пазух котлованов и ям, группа грунтов: 2
| 421/пр_2020_прил.10_т.1_п.4_гр.3 | Производство работ осуществляется в охранной зоне действующей воздушной линии электропередачи, вблизи объектов, находящихся под напряжением, внутри объектов капитального строительства, внутренняя проводка в которых не обесточена, если это приведет к ограничению действий рабочих в соответствии с требованиями техники безопасности ОЗП=1,2; ЭМ=1,2 к расх.; ЗПМ=1,2; ТЗ=1,2; ТЗМ=1,2 | [17 empty] | Производство работ осуществляется в охранной зоне действующей воздушной линии электропередачи, вблизи объектов, находящихся под напряжением, внутри объектов капитального строительства, внутренняя проводка в которых не обесточена, если это приведет к ограничению действий рабочих в соответствии с требованиями техники безопасности ОЗП=1,2; ЭМ=1,2 к расх.; ЗПМ=1,2; ТЗ=1,2; ТЗМ=1,2
| 421/пр_2020_прил.10_т.3_п.3_гр.3 | Производство работ осуществляется на территории предприятия с наличием в зоне производства работ одного или нескольких из следующих факторов: - разветвленная сеть транспортных и инженерных коммуникаций; - стесненные условия для складирования материалов; - действующее технологическое оборудование; - движение технологического транспорта ОЗП=1,15; ЭМ=1,15 к расх.; ЗПМ=1,15; ТЗ=1,15; ТЗМ=1,15 | [17 empty] | Производство работ осуществляется на территории предприятия с наличием в зоне производства работ одного или нескольких из следующих факторов: - разветвленная сеть транспортных и инженерных коммуникаций; - стесненные условия для складирования материалов; - действующее технологическое оборудование; - движение технологического транспорта ОЗП=1,15; ЭМ=1,15 к расх.; ЗПМ=1,15; ТЗ=1,15; ТЗМ=1,15
| 1-100-15 | Средний разряд работы 1,5 |  | 4: чел.-ч; 5: 131.22; 6: 74.5887; 7: 519.51; 8: 38750; Осн.З/п 9: 38750 | [6 empty] | Средний разряд работы 1,5
27 | ГЭСНм08-02-143-05 Приказ Минстроя России от 18.05.2022 №378/пр | Покрытие кабеля, проложенного в траншее: лентой сигнальной |  | 100 м |  | 2.915 | 280.54 | 1174 | 1052 | 54 | 52 | 16 | 1.89 | 0.08 |  |  |  |  | Покрытие кабеля, проложенного в траншее: лентой сигнальной
| 421/пр_2020_прил.10_т.1_п.4_гр.3 | Производство работ осуществляется в охранной зоне действующей воздушной линии электропередачи, вблизи объектов, находящихся под напряжением, внутри объектов капитального строительства, внутренняя проводка в которых не обесточена, если это приведет к ограничению действий рабочих в соответствии с требованиями техники безопасности ОЗП=1,2; ЭМ=1,2 к расх.; ЗПМ=1,2; ТЗ=1,2; ТЗМ=1,2 | [17 empty] | Производство работ осуществляется в охранной зоне действующей воздушной линии электропередачи, вблизи объектов, находящихся под напряжением, внутри объектов капитального строительства, внутренняя проводка в которых не обесточена, если это приведет к ограничению действий рабочих в соответствии с требованиями техники безопасности ОЗП=1,2; ЭМ=1,2 к расх.; ЗПМ=1,2; ТЗ=1,2; ТЗМ=1,2
| 421/пр_2020_прил.10_т.3_п.3_гр.3 | Производство работ осуществляется на территории предприятия с наличием в зоне производства работ одного или нескольких из следующих факторов: - разветвленная сеть транспортных и инженерных коммуникаций; - стесненные условия для складирования материалов; - действующее технологическое оборудование; - движение технологического транспорта ОЗП=1,15; ЭМ=1,15 к расх.; ЗПМ=1,15; ТЗ=1,15; ТЗМ=1,15 | [17 empty] | Производство работ осуществляется на территории предприятия с наличием в зоне производства работ одного или нескольких из следующих факторов: - разветвленная сеть транспортных и инженерных коммуникаций; - стесненные условия для складирования материалов; - действующее технологическое оборудование; - движение технологического транспорта ОЗП=1,15; ЭМ=1,15 к расх.; ЗПМ=1,15; ТЗ=1,15; ТЗМ=1,15
|  | Индекс- дефлятор от 2 кв. 2026 г. к 4 кв. 2027 г. ЭМ=3,43%; МАТ=3,43% | [17 empty] | Индекс- дефлятор от 2 кв. 2026 г. к 4 кв. 2027 г. ЭМ=3,43%; МАТ=3,43%
| 1-100-23 | Средний разряд работы 2,3 |  | 4: чел.-ч; 5: 0.648; 6: 1.8889; 7: 556.8; 8: 1052; Осн.З/п 9: 1052 | [6 empty] | Средний разряд работы 2,3
28 | ФСБЦ-01.7.06.08-0011 Приказ Минстроя России от 18.05.2022 №378/пр | Лента сигнальная полиэтиленовая ЛСЭ-150, длина 100 м, ширина 150 мм |  | шт |  | 2.915 | 558.64 | 1684 |  |  |  | 1684 | 0 | 0 |  |  |  |  | Лента сигнальная полиэтиленовая ЛСЭ-150, длина 100 м, ширина 150 мм
|  | Индекс- дефлятор от 2 кв. 2026 г. к 4 кв. 2027 г. ЭМ=3,43%; МАТ=3,43% | [17 empty] | Индекс- дефлятор от 2 кв. 2026 г. к 4 кв. 2027 г. ЭМ=3,43%; МАТ=3,43%
29 | ГЭСН01-02-005-01 Приказ Минстроя России от 27.12.2022 №1133/пр | Уплотнение грунта пневматическими трамбовками, группа грунтов: 1-2 |  | 100 м3 |  | 0.56738 | 8660.02 | 8003 | 5678 | 988 | 1337 |  | 9.6 | 2.01 |  |  |  |  | Уплотнение грунта пневматическими трамбовками, группа грунтов: 1-2
| 421/пр_2020_прил.10_т.1_п.4_гр.3 | Производство работ осуществляется в охранной зоне действующей воздушной линии электропередачи, вблизи объектов, находящихся под напряжением, внутри объектов капитального строительства, внутренняя проводка в которых не обесточена, если это приведет к ограничению действий рабочих в соответствии с требованиями техники безопасности ОЗП=1,2; ЭМ=1,2 к расх.; ЗПМ=1,2; ТЗ=1,2; ТЗМ=1,2 | [17 empty] | Производство работ осуществляется в охранной зоне действующей воздушной линии электропередачи, вблизи объектов, находящихся под напряжением, внутри объектов капитального строительства, внутренняя проводка в которых не обесточена, если это приведет к ограничению действий рабочих в соответствии с требованиями техники безопасности ОЗП=1,2; ЭМ=1,2 к расх.; ЗПМ=1,2; ТЗ=1,2; ТЗМ=1,2
| 421/пр_2020_прил.10_т.3_п.3_гр.3 | Производство работ осуществляется на территории предприятия с наличием в зоне производства работ одного или нескольких из следующих факторов: - разветвленная сеть транспортных и инженерных коммуникаций; - стесненные условия для складирования материалов; - действующее технологическое оборудование; - движение технологического транспорта ОЗП=1,15; ЭМ=1,15 к расх.; ЗПМ=1,15; ТЗ=1,15; ТЗМ=1,15 | [17 empty] | Производство работ осуществляется на территории предприятия с наличием в зоне производства работ одного или нескольких из следующих факторов: - разветвленная сеть транспортных и инженерных коммуникаций; - стесненные условия для складирования материалов; - действующее технологическое оборудование; - движение технологического транспорта ОЗП=1,15; ЭМ=1,15 к расх.; ЗПМ=1,15; ТЗ=1,15; ТЗМ=1,15
|  | Индекс- дефлятор от 2 кв. 2026 г. к 4 кв. 2027 г. ЭМ=3,43%; МАТ=3,43% | [17 empty] | Индекс- дефлятор от 2 кв. 2026 г. к 4 кв. 2027 г. ЭМ=3,43%; МАТ=3,43%
| 1-100-30 | Средний разряд работы 3,0 |  | 4: чел.-ч; 5: 16.9155; 6: 9.5975; 7: 591.6; 8: 5678; Осн.З/п 9: 5678 | [6 empty] | Средний разряд работы 3,0
30 | ГЭСН26-02-024-01 Приказ Минстроя России от 18.05.2022 №378/пр | Устройство огнепреградительных поясов и уплотнение кабельных заделок подушками противопожарными уплотнительными |  | м3 |  | 0.4422 | 191639.64 | 95369 | 33008 |  |  | 62361 | 49.55 | 0 |  |  |  |  | Устройство огнепреградительных поясов и уплотнение кабельных заделок подушками противопожарными уплотнительными
| 421/пр_2020_прил.10_т.1_п.4_гр.3 | Производство работ осуществляется в охранной зоне действующей воздушной линии электропередачи, вблизи объектов, находящихся под напряжением, внутри объектов капитального строительства, внутренняя проводка в которых не обесточена, если это приведет к ограничению действий рабочих в соответствии с требованиями техники безопасности ОЗП=1,2; ЭМ=1,2 к расх.; ЗПМ=1,2; ТЗ=1,2; ТЗМ=1,2 | [17 empty] | Производство работ осуществляется в охранной зоне действующей воздушной линии электропередачи, вблизи объектов, находящихся под напряжением, внутри объектов капитального строительства, внутренняя проводка в которых не обесточена, если это приведет к ограничению действий рабочих в соответствии с требованиями техники безопасности ОЗП=1,2; ЭМ=1,2 к расх.; ЗПМ=1,2; ТЗ=1,2; ТЗМ=1,2
| 421/пр_2020_прил.10_т.3_п.3_гр.3 | Производство работ осуществляется на территории предприятия с наличием в зоне производства работ одного или нескольких из следующих факторов: - разветвленная сеть транспортных и инженерных коммуникаций; - стесненные условия для складирования материалов; - действующее технологическое оборудование; - движение технологического транспорта ОЗП=1,15; ЭМ=1,15 к расх.; ЗПМ=1,15; ТЗ=1,15; ТЗМ=1,15 | [17 empty] | Производство работ осуществляется на территории предприятия с наличием в зоне производства работ одного или нескольких из следующих факторов: - разветвленная сеть транспортных и инженерных коммуникаций; - стесненные условия для складирования материалов; - действующее технологическое оборудование; - движение технологического транспорта ОЗП=1,15; ЭМ=1,15 к расх.; ЗПМ=1,15; ТЗ=1,15; ТЗМ=1,15
|  | Индекс- дефлятор от 2 кв. 2026 г. к 4 кв. 2027 г. ЭМ=3,43%; МАТ=3,43% | [17 empty] | Индекс- дефлятор от 2 кв. 2026 г. к 4 кв. 2027 г. ЭМ=3,43%; МАТ=3,43%
| 1-100-40 | Средний разряд работы 4,0 |  | 4: чел.-ч; 5: 112.05; 6: 49.5485; 7: 666.17; 8: 33008; Осн.З/п 9: 33008 | [6 empty] | Средний разряд работы 4,0
| 14.2.02.09-0003 | Подушки противопожарные уплотнительные |  | 4: м3; 5: 1; 6: 0.4422; 7: 136347.53; 8: 62361; Мат. 12: 62361 | [6 empty] | Подушки противопожарные уплотнительные
31 | ГЭСН13-03-002-13 Приказ Минстроя России от 15.05.2026 №301/пр | Огрунтовка металлических поверхностей за один раз: грунтовкой цинконаполненной |  | 100 м2 |  | 0.036102 | 2812.17 | 137 | 135 | 2 |  |  | 0.2 | 0 |  |  |  |  | Огрунтовка металлических поверхностей за один раз: грунтовкой цинконаполненной
| 421/пр_2020_прил.10_т.1_п.4_гр.3 | Производство работ осуществляется в охранной зоне действующей воздушной линии электропередачи, вблизи объектов, находящихся под напряжением, внутри объектов капитального строительства, внутренняя проводка в которых не обесточена, если это приведет к ограничению действий рабочих в соответствии с требованиями техники безопасности ОЗП=1,2; ЭМ=1,2 к расх.; ЗПМ=1,2; ТЗ=1,2; ТЗМ=1,2 | [17 empty] | Производство работ осуществляется в охранной зоне действующей воздушной линии электропередачи, вблизи объектов, находящихся под напряжением, внутри объектов капитального строительства, внутренняя проводка в которых не обесточена, если это приведет к ограничению действий рабочих в соответствии с требованиями техники безопасности ОЗП=1,2; ЭМ=1,2 к расх.; ЗПМ=1,2; ТЗ=1,2; ТЗМ=1,2
| 421/пр_2020_прил.10_т.3_п.3_гр.3 | Производство работ осуществляется на территории предприятия с наличием в зоне производства работ одного или нескольких из следующих факторов: - разветвленная сеть транспортных и инженерных коммуникаций; - стесненные условия для складирования материалов; - действующее технологическое оборудование; - движение технологического транспорта ОЗП=1,15; ЭМ=1,15 к расх.; ЗПМ=1,15; ТЗ=1,15; ТЗМ=1,15 | [17 empty] | Производство работ осуществляется на территории предприятия с наличием в зоне производства работ одного или нескольких из следующих факторов: - разветвленная сеть транспортных и инженерных коммуникаций; - стесненные условия для складирования материалов; - действующее технологическое оборудование; - движение технологического транспорта ОЗП=1,15; ЭМ=1,15 к расх.; ЗПМ=1,15; ТЗ=1,15; ТЗМ=1,15
|  | Индекс- дефлятор от 2 кв. 2026 г. к 4 кв. 2027 г. ЭМ=3,43%; МАТ=3,43% | [17 empty] | Индекс- дефлятор от 2 кв. 2026 г. к 4 кв. 2027 г. ЭМ=3,43%; МАТ=3,43%
| 1-100-41 | Средний разряд работы 4,1 |  | 4: чел.-ч; 5: 5.535; 6: 0.19982; 7: 676.11; 8: 135; Осн.З/п 9: 135 | [6 empty] | Средний разряд работы 4,1
Н | 14.4.01.20 | Грунтовки на основе сложных полиэфиров, акриловых или виниловых полимеров в неводной среде |  | 4: т; 5: 0.015; 6: 0.0005415; 7: 0; 8: 0; Мат. 12: 0 | [8 empty] | Грунтовки на основе сложных полиэфиров, акриловых или виниловых полимеров в неводной среде
Н | 14.5.09.07 | Растворители |  | 4: т; 5: 0.00075; 6: 2.71e-05; 7: 0; 8: 0; Мат. 12: 0 | [8 empty] | Растворители
31.1 | ФСБЦ-14.5.09.07-0030 Приказ Минстроя России от 18.05.2022 №378/пр | Растворитель Р-4 |  | т |  | 2.71e-05 | 168480.23 | 5 |  |  |  | 5 | 0 | 0 |  |  |  |  | Растворитель Р-4
|  | Индекс- дефлятор от 2 кв. 2026 г. к 4 кв. 2027 г. ЭМ=3,43%; МАТ=3,43% | [17 empty] | Индекс- дефлятор от 2 кв. 2026 г. к 4 кв. 2027 г. ЭМ=3,43%; МАТ=3,43%
31.2 | ФСБЦ-14.4.01.20-0012 Приказ Минстроя России от 18.05.2022 №378/пр | Грунтовка антикоррозионная цинконаполненная быстросохнущая для преобразования ржавчины и окалины |  | т |  | 0.0005415 | 415106.91 | 232 |  |  |  | 232 | 0 | 0 |  |  |  |  | Грунтовка антикоррозионная цинконаполненная быстросохнущая для преобразования ржавчины и окалины
|  | Индекс- дефлятор от 2 кв. 2026 г. к 4 кв. 2027 г. ЭМ=3,43%; МАТ=3,43% | [17 empty] | Индекс- дефлятор от 2 кв. 2026 г. к 4 кв. 2027 г. ЭМ=3,43%; МАТ=3,43%
32 | ФСБЦ-14.2.02.07-0001 Приказ Минстроя России от 14.11.2023 №817/пр | Материал огнезащитный терморасширяющийся для покрытия электрических кабелей |  | кг |  | 9.7295 | 953.77 | 9598 |  |  |  | 9598 | 0 | 0 |  |  |  |  | Материал огнезащитный терморасширяющийся для покрытия электрических кабелей
|  | Индекс- дефлятор от 2 кв. 2026 г. к 4 кв. 2027 г. ЭМ=3,43%; МАТ=3,43% | [17 empty] | Индекс- дефлятор от 2 кв. 2026 г. к 4 кв. 2027 г. ЭМ=3,43%; МАТ=3,43%
33 | ГЭСН26-02-025-01 Приказ Минстроя России от 18.05.2022 №378/пр | Огнезащитное покрытие толщиной слоя 0,8 мм кабелей и проводов диаметром: до 50 мм |  | 100 м2 |  | 0.13437 | 38734.45 | 7034 | 6889 | 26 | 33 | 86 | 11.65 | 0.05 |  |  |  |  | Огнезащитное покрытие толщиной слоя 0,8 мм кабелей и проводов диаметром: до 50 мм
| 421/пр_2020_прил.10_т.1_п.4_гр.3 | Производство работ осуществляется в охранной зоне действующей воздушной линии электропередачи, вблизи объектов, находящихся под напряжением, внутри объектов капитального строительства, внутренняя проводка в которых не обесточена, если это приведет к ограничению действий рабочих в соответствии с требованиями техники безопасности ОЗП=1,2; ЭМ=1,2 к расх.; ЗПМ=1,2; ТЗ=1,2; ТЗМ=1,2 | [17 empty] | Производство работ осуществляется в охранной зоне действующей воздушной линии электропередачи, вблизи объектов, находящихся под напряжением, внутри объектов капитального строительства, внутренняя проводка в которых не обесточена, если это приведет к ограничению действий рабочих в соответствии с требованиями техники безопасности ОЗП=1,2; ЭМ=1,2 к расх.; ЗПМ=1,2; ТЗ=1,2; ТЗМ=1,2
| 421/пр_2020_прил.10_т.3_п.3_гр.3 | Производство работ осуществляется на территории предприятия с наличием в зоне производства работ одного или нескольких из следующих факторов: - разветвленная сеть транспортных и инженерных коммуникаций; - стесненные условия для складирования материалов; - действующее технологическое оборудование; - движение технологического транспорта ОЗП=1,15; ЭМ=1,15 к расх.; ЗПМ=1,15; ТЗ=1,15; ТЗМ=1,15 | [17 empty] | Производство работ осуществляется на территории предприятия с наличием в зоне производства работ одного или нескольких из следующих факторов: - разветвленная сеть транспортных и инженерных коммуникаций; - стесненные условия для складирования материалов; - действующее технологическое оборудование; - движение технологического транспорта ОЗП=1,15; ЭМ=1,15 к расх.; ЗПМ=1,15; ТЗ=1,15; ТЗМ=1,15
|  | Индекс- дефлятор от 2 кв. 2026 г. к 4 кв. 2027 г. ЭМ=3,43%; МАТ=3,43% | [17 empty] | Индекс- дефлятор от 2 кв. 2026 г. к 4 кв. 2027 г. ЭМ=3,43%; МАТ=3,43%
| 1-100-30 | Средний разряд работы 3,0 |  | 4: чел.-ч; 5: 86.67; 6: 11.6454; 7: 591.6; 8: 6889; Осн.З/п 9: 6889 | [6 empty] | Средний разряд работы 3,0
| 01.7.03.01-0001 | Вода |  | 4: м3; 5: 0.01; 6: 0.0013437; 7: 49.64; 8: 0; Мат. 12: 0 | [6 empty] | Вода
| 01.7.20.08-0051 | Ветошь хлопчатобумажная цветная |  | 4: кг; 5: 1; 6: 0.13437; 7: 97.63; 8: 14; Мат. 12: 14 | [6 empty] | Ветошь хлопчатобумажная цветная
Н | 14.2.02.11 | Состав огнезащитный |  | 4: т; 5: 0.17; 6: 0.022842; 7: 0; 8: 0; Мат. 12: 0 | [8 empty] | Состав огнезащитный
| 14.5.09.11-0102 | Уайт-спирит |  | 4: кг; 5: 5; 6: 0.67183; 7: 103.63; 8: 72; Мат. 12: 72 | [6 empty] | Уайт-спирит
34 | ФСБЦ-14.2.02.11-1004 Приказ Минстроя России от 18.05.2022 №378/пр | Состав огнезащитный вспучивающийся на водной основе с органическими и неорганическими наполнителями для защиты кабелей и в системе уплотнения швов |  | т |  | 0.010175 | 560857.44 | 5902 |  |  |  | 5902 | 0 | 0 |  |  |  |  | Состав огнезащитный вспучивающийся на водной основе с органическими и неорганическими наполнителями для защиты кабелей и в системе уплотнения швов
|  | Индекс- дефлятор от 2 кв. 2026 г. к 4 кв. 2027 г. ЭМ=3,43%; МАТ=3,43% | [17 empty] | Индекс- дефлятор от 2 кв. 2026 г. к 4 кв. 2027 г. ЭМ=3,43%; МАТ=3,43%
35 | ГЭСНм08-02-155-01 Приказ Минстроя России от 18.05.2022 №378/пр | Герметизация проходов при вводе кабелей во взрывоопасные помещения уплотнительной массой |  | шт |  | 11 | 723.82 | 9148 | 3675 |  |  | 5473 | 5.64 | 0 |  |  |  |  | Герметизация проходов при вводе кабелей во взрывоопасные помещения уплотнительной массой
| 421/пр_2020_прил.10_т.1_п.4_гр.3 | Производство работ осуществляется в охранной зоне действующей воздушной линии электропередачи, вблизи объектов, находящихся под напряжением, внутри объектов капитального строительства, внутренняя проводка в которых не обесточена, если это приведет к ограничению действий рабочих в соответствии с требованиями техники безопасности ОЗП=1,2; ЭМ=1,2 к расх.; ЗПМ=1,2; ТЗ=1,2; ТЗМ=1,2 | [17 empty] | Производство работ осуществляется в охранной зоне действующей воздушной линии электропередачи, вблизи объектов, находящихся под напряжением, внутри объектов капитального строительства, внутренняя проводка в которых не обесточена, если это приведет к ограничению действий рабочих в соответствии с требованиями техники безопасности ОЗП=1,2; ЭМ=1,2 к расх.; ЗПМ=1,2; ТЗ=1,2; ТЗМ=1,2
| 421/пр_2020_прил.10_т.3_п.3_гр.3 | Производство работ осуществляется на территории предприятия с наличием в зоне производства работ одного или нескольких из следующих факторов: - разветвленная сеть транспортных и инженерных коммуникаций; - стесненные условия для складирования материалов; - действующее технологическое оборудование; - движение технологического транспорта ОЗП=1,15; ЭМ=1,15 к расх.; ЗПМ=1,15; ТЗ=1,15; ТЗМ=1,15 | [17 empty] | Производство работ осуществляется на территории предприятия с наличием в зоне производства работ одного или нескольких из следующих факторов: - разветвленная сеть транспортных и инженерных коммуникаций; - стесненные условия для складирования материалов; - действующее технологическое оборудование; - движение технологического транспорта ОЗП=1,15; ЭМ=1,15 к расх.; ЗПМ=1,15; ТЗ=1,15; ТЗМ=1,15
|  | Индекс- дефлятор от 2 кв. 2026 г. к 4 кв. 2027 г. ЭМ=3,43%; МАТ=3,43% | [17 empty] | Индекс- дефлятор от 2 кв. 2026 г. к 4 кв. 2027 г. ЭМ=3,43%; МАТ=3,43%
| 1-100-38 | Средний разряд работы 3,8 |  | 4: чел.-ч; 5: 0.513; 6: 5.643; 7: 651.25; 8: 3675; Осн.З/п 9: 3675 | [6 empty] | Средний разряд работы 3,8
| 01.1.01.09-0024 | Шнур асбестовый общего назначения ШАОН, диаметр 3-6 мм |  | 4: т; 5: 6e-05; 6: 0.00066; 7: 706737.99; 8: 482; Мат. 12: 482 | [6 empty] | Шнур асбестовый общего назначения ШАОН, диаметр 3-6 мм
| 01.7.07.29-0111 | Пакля смоляная пропитанная |  | 4: кг; 5: 0.15; 6: 1.65; 7: 164.52; 8: 281; Мат. 12: 281 | [6 empty] | Пакля смоляная пропитанная
| 01.7.07.29-0221 | Герметик для уплотнения кабельных вводов и муфт, герметизации резьбовых соединений газовых и водопроводных труб |  | 4: кг; 5: 0.72; 6: 7.92; 7: 568.41; 8: 4656; Мат. 12: 4656 | [6 empty] | Герметик для уплотнения кабельных вводов и муфт, герметизации резьбовых соединений газовых и водопроводных труб
36 | ФСБЦ-01.7.07.29-0221 Приказ Минстроя России от 18.05.2022 №378/пр | Герметик для уплотнения кабельных вводов и муфт, герметизации резьбовых соединений газовых и водопроводных труб |  | кг |  | -7.92 | 568.41 | -4656 |  |  |  | -4656 | 0 | 0 |  |  |  |  | Герметик для уплотнения кабельных вводов и муфт, герметизации резьбовых соединений газовых и водопроводных труб
|  | Индекс- дефлятор от 2 кв. 2026 г. к 4 кв. 2027 г. ЭМ=3,43%; МАТ=3,43% | [17 empty] | Индекс- дефлятор от 2 кв. 2026 г. к 4 кв. 2027 г. ЭМ=3,43%; МАТ=3,43%
Вывоз лишнего грунта | [17 empty] | Вывоз лишнего грунта
37 | 02-15-1-01-0018 | Перевозка грузов I класса автомобилями-самосвалами грузоподъемностью до 15 т по дорогам с усовершенствованным (асфальтобетонным, цементобетонным, железобетонным, обработанным органическим вяжущим) дорожным покрытием на расстояние 18 км |  | 1т груза |  | 13.4884 | 391.54 | 5281 |  | 5281 |  |  | 0 | 0 |  |  |  |  | Перевозка грузов I класса автомобилями-самосвалами грузоподъемностью до 15 т по дорогам с усовершенствованным (асфальтобетонным, цементобетонным, железобетонным, обработанным органическим вяжущим) дорожным покрытием на расстояние 18 км
38 | ГЭСН01-01-016-02 Приказ Минстроя России от 18.05.2022 №378/пр | Работа на отвале, группа грунтов: 2-3 |  | 1000 м3 |  | 0.013095 | 7343.96 | 190 | 32 | 99 | 58 | 1 | 0.06 | 0.07 |  |  |  |  | Работа на отвале, группа грунтов: 2-3
| 421/пр_2020_прил.10_т.1_п.4_гр.3 | Производство работ осуществляется в охранной зоне действующей воздушной линии электропередачи, вблизи объектов, находящихся под напряжением, внутри объектов капитального строительства, внутренняя проводка в которых не обесточена, если это приведет к ограничению действий рабочих в соответствии с требованиями техники безопасности ОЗП=1,2; ЭМ=1,2 к расх.; ЗПМ=1,2; ТЗ=1,2; ТЗМ=1,2 | [17 empty] | Производство работ осуществляется в охранной зоне действующей воздушной линии электропередачи, вблизи объектов, находящихся под напряжением, внутри объектов капитального строительства, внутренняя проводка в которых не обесточена, если это приведет к ограничению действий рабочих в соответствии с требованиями техники безопасности ОЗП=1,2; ЭМ=1,2 к расх.; ЗПМ=1,2; ТЗ=1,2; ТЗМ=1,2
| 421/пр_2020_прил.10_т.3_п.3_гр.3 | Производство работ осуществляется на территории предприятия с наличием в зоне производства работ одного или нескольких из следующих факторов: - разветвленная сеть транспортных и инженерных коммуникаций; - стесненные условия для складирования материалов; - действующее технологическое оборудование; - движение технологического транспорта ОЗП=1,15; ЭМ=1,15 к расх.; ЗПМ=1,15; ТЗ=1,15; ТЗМ=1,15 | [17 empty] | Производство работ осуществляется на территории предприятия с наличием в зоне производства работ одного или нескольких из следующих факторов: - разветвленная сеть транспортных и инженерных коммуникаций; - стесненные условия для складирования материалов; - действующее технологическое оборудование; - движение технологического транспорта ОЗП=1,15; ЭМ=1,15 к расх.; ЗПМ=1,15; ТЗ=1,15; ТЗМ=1,15
|  | Индекс- дефлятор от 2 кв. 2026 г. к 4 кв. 2027 г. ЭМ=3,43%; МАТ=3,43% | [17 empty] | Индекс- дефлятор от 2 кв. 2026 г. к 4 кв. 2027 г. ЭМ=3,43%; МАТ=3,43%
| 1-100-20 | Средний разряд работы 2,0 |  | 4: чел.-ч; 5: 4.482; 6: 0.058694; 7: 541.88; 8: 32; Осн.З/п 9: 32 | [6 empty] | Средний разряд работы 2,0
| 02.2.05.04-2090 | Щебень из плотных горных пород для строительных работ М 800, фракция 20-40 мм |  | 4: м3; 5: 0.04; 6: 0.0005238; 7: 2184.44; 8: 1; Мат. 12: 1 | [6 empty] | Щебень из плотных горных пород для строительных работ М 800, фракция 20-40 мм
Вскрытие и обратное закрытие существующих кабельных ж/б лотков плитами весом до 70 кг | [17 empty] | Вскрытие и обратное закрытие существующих кабельных ж/б лотков плитами весом до 70 кг
39 | ЕНиР23.4-14-4-9 | Закрытие кабельного канала плитами или снятие плит с каналов: при массе плит до 60 кг_Снятие |  | 100 плит |  | 4.422 | 7857.26 | 46905 | 46905 |  |  |  | 86.56 | 0 |  |  |  |  | Закрытие кабельного канала плитами или снятие плит с каналов: при массе плит до 60 кг_Снятие
| 421/пр_2020_прил.10_т.1_п.4_гр.3 | Производство работ осуществляется в охранной зоне действующей воздушной линии электропередачи, вблизи объектов, находящихся под напряжением, внутри объектов капитального строительства, внутренняя проводка в которых не обесточена, если это приведет к ограничению действий рабочих в соответствии с требованиями техники безопасности ОЗП=1,2; ЭМ=1,2 к расх.; ЗПМ=1,2; ТЗ=1,2; ТЗМ=1,2 | [17 empty] | Производство работ осуществляется в охранной зоне действующей воздушной линии электропередачи, вблизи объектов, находящихся под напряжением, внутри объектов капитального строительства, внутренняя проводка в которых не обесточена, если это приведет к ограничению действий рабочих в соответствии с требованиями техники безопасности ОЗП=1,2; ЭМ=1,2 к расх.; ЗПМ=1,2; ТЗ=1,2; ТЗМ=1,2
| 421/пр_2020_прил.10_т.3_п.3_гр.3 | Производство работ осуществляется на территории предприятия с наличием в зоне производства работ одного или нескольких из следующих факторов: - разветвленная сеть транспортных и инженерных коммуникаций; - стесненные условия для складирования материалов; - действующее технологическое оборудование; - движение технологического транспорта ОЗП=1,15; ЭМ=1,15 к расх.; ЗПМ=1,15; ТЗ=1,15; ТЗМ=1,15 | [17 empty] | Производство работ осуществляется на территории предприятия с наличием в зоне производства работ одного или нескольких из следующих факторов: - разветвленная сеть транспортных и инженерных коммуникаций; - стесненные условия для складирования материалов; - действующее технологическое оборудование; - движение технологического транспорта ОЗП=1,15; ЭМ=1,15 к расх.; ЗПМ=1,15; ТЗ=1,15; ТЗМ=1,15
З | 2-100-02 | Рабочий 2 разряда |  | 4: чел.-ч; 5: 19.575; 6: 86.5606; 7: 541.88; 8: 46905; Осн.З/п 9: 46905 | [9 empty] | Рабочий 2 разряда
40 | ЕНиР23.4-14-4-9 | Закрытие кабельного канала плитами или снятие плит с каналов: при массе плит до 60 кг |  | 100 плит |  | 4.422 | 7857.26 | 46905 | 46905 |  |  |  | 86.56 | 0 |  |  |  |  | Закрытие кабельного канала плитами или снятие плит с каналов: при массе плит до 60 кг
| 421/пр_2020_прил.10_т.1_п.4_гр.3 | Производство работ осуществляется в охранной зоне действующей воздушной линии электропередачи, вблизи объектов, находящихся под напряжением, внутри объектов капитального строительства, внутренняя проводка в которых не обесточена, если это приведет к ограничению действий рабочих в соответствии с требованиями техники безопасности ОЗП=1,2; ЭМ=1,2 к расх.; ЗПМ=1,2; ТЗ=1,2; ТЗМ=1,2 | [17 empty] | Производство работ осуществляется в охранной зоне действующей воздушной линии электропередачи, вблизи объектов, находящихся под напряжением, внутри объектов капитального строительства, внутренняя проводка в которых не обесточена, если это приведет к ограничению действий рабочих в соответствии с требованиями техники безопасности ОЗП=1,2; ЭМ=1,2 к расх.; ЗПМ=1,2; ТЗ=1,2; ТЗМ=1,2
| 421/пр_2020_прил.10_т.3_п.3_гр.3 | Производство работ осуществляется на территории предприятия с наличием в зоне производства работ одного или нескольких из следующих факторов: - разветвленная сеть транспортных и инженерных коммуникаций; - стесненные условия для складирования материалов; - действующее технологическое оборудование; - движение технологического транспорта ОЗП=1,15; ЭМ=1,15 к расх.; ЗПМ=1,15; ТЗ=1,15; ТЗМ=1,15 | [17 empty] | Производство работ осуществляется на территории предприятия с наличием в зоне производства работ одного или нескольких из следующих факторов: - разветвленная сеть транспортных и инженерных коммуникаций; - стесненные условия для складирования материалов; - действующее технологическое оборудование; - движение технологического транспорта ОЗП=1,15; ЭМ=1,15 к расх.; ЗПМ=1,15; ТЗ=1,15; ТЗМ=1,15
З | 2-100-02 | Рабочий 2 разряда |  | 4: чел.-ч; 5: 19.575; 6: 86.5606; 7: 541.88; 8: 46905; Осн.З/п 9: 46905 | [9 empty] | Рабочий 2 разряда
Пробивка проемов в конструкциях из бетона | [17 empty] | Пробивка проемов в конструкциях из бетона
41 | ГЭСН46-03-007-02 Приказ Минстроя России от 26.10.2022 №905/пр | Пробивка проемов в конструкциях: из бетона |  | м3 |  | 0.01705 | 16414.23 | 378 | 340 | 38 |  |  | 0.55 | 0 |  |  |  |  | Пробивка проемов в конструкциях: из бетона
| 421/пр_2020_прил.10_т.1_п.4_гр.3 | Производство работ осуществляется в охранной зоне действующей воздушной линии электропередачи, вблизи объектов, находящихся под напряжением, внутри объектов капитального строительства, внутренняя проводка в которых не обесточена, если это приведет к ограничению действий рабочих в соответствии с требованиями техники безопасности ОЗП=1,2; ЭМ=1,2 к расх.; ЗПМ=1,2; ТЗ=1,2; ТЗМ=1,2 | [17 empty] | Производство работ осуществляется в охранной зоне действующей воздушной линии электропередачи, вблизи объектов, находящихся под напряжением, внутри объектов капитального строительства, внутренняя проводка в которых не обесточена, если это приведет к ограничению действий рабочих в соответствии с требованиями техники безопасности ОЗП=1,2; ЭМ=1,2 к расх.; ЗПМ=1,2; ТЗ=1,2; ТЗМ=1,2
| 421/пр_2020_прил.10_т.3_п.3_гр.3 | Производство работ осуществляется на территории предприятия с наличием в зоне производства работ одного или нескольких из следующих факторов: - разветвленная сеть транспортных и инженерных коммуникаций; - стесненные условия для складирования материалов; - действующее технологическое оборудование; - движение технологического транспорта ОЗП=1,15; ЭМ=1,15 к расх.; ЗПМ=1,15; ТЗ=1,15; ТЗМ=1,15 | [17 empty] | Производство работ осуществляется на территории предприятия с наличием в зоне производства работ одного или нескольких из следующих факторов: - разветвленная сеть транспортных и инженерных коммуникаций; - стесненные условия для складирования материалов; - действующее технологическое оборудование; - движение технологического транспорта ОЗП=1,15; ЭМ=1,15 к расх.; ЗПМ=1,15; ТЗ=1,15; ТЗМ=1,15
|  | Индекс- дефлятор от 2 кв. 2026 г. к 4 кв. 2027 г. ЭМ=3,43%; МАТ=3,43% | [17 empty] | Индекс- дефлятор от 2 кв. 2026 г. к 4 кв. 2027 г. ЭМ=3,43%; МАТ=3,43%
| 1-100-34 | Средний разряд работы 3,4 |  | 4: чел.-ч; 5: 32.13; 6: 0.54782; 7: 621.43; 8: 340; Осн.З/п 9: 340 | [6 empty] | Средний разряд работы 3,4
Итого по разделу 3 Прокладка кабеля в траншее на (ОРУ 110 кВ, ОРУ 220 кВ и территории ОГЭС) |  |  |  | 8: 887254; Мат. 13: 518.92; Мат. 14: 17.68 | [7 empty] | Итого по разделу 3 Прокладка кабеля в траншее на (ОРУ 110 кВ, ОРУ 220 кВ и территории ОГЭС)
Раздел 4. Электротехническое оборудование | [16 empty] | Раздел 4. Электротехническое оборудование
42 | ГЭСНм08-03-575-01 Приказ Минстроя России от 18.05.2022 №378/пр | Прибор или аппарат |  | шт |  | 9 | 710.55 | 8749 | 8586 |  |  | 163 | 12.51 | 0 |  |  |  |  | Прибор или аппарат
| 421/пр_2020_прил.10_т.1_п.4_гр.3 | Производство работ осуществляется в охранной зоне действующей воздушной линии электропередачи, вблизи объектов, находящихся под напряжением, внутри объектов капитального строительства, внутренняя проводка в которых не обесточена, если это приведет к ограничению действий рабочих в соответствии с требованиями техники безопасности ОЗП=1,2; ЭМ=1,2 к расх.; ЗПМ=1,2; ТЗ=1,2; ТЗМ=1,2 | [17 empty] | Производство работ осуществляется в охранной зоне действующей воздушной линии электропередачи, вблизи объектов, находящихся под напряжением, внутри объектов капитального строительства, внутренняя проводка в которых не обесточена, если это приведет к ограничению действий рабочих в соответствии с требованиями техники безопасности ОЗП=1,2; ЭМ=1,2 к расх.; ЗПМ=1,2; ТЗ=1,2; ТЗМ=1,2
| 421/пр_2020_прил.10_т.3_п.3_гр.3 | Производство работ осуществляется на территории предприятия с наличием в зоне производства работ одного или нескольких из следующих факторов: - разветвленная сеть транспортных и инженерных коммуникаций; - стесненные условия для складирования материалов; - действующее технологическое оборудование; - движение технологического транспорта ОЗП=1,15; ЭМ=1,15 к расх.; ЗПМ=1,15; ТЗ=1,15; ТЗМ=1,15 | [17 empty] | Производство работ осуществляется на территории предприятия с наличием в зоне производства работ одного или нескольких из следующих факторов: - разветвленная сеть транспортных и инженерных коммуникаций; - стесненные условия для складирования материалов; - действующее технологическое оборудование; - движение технологического транспорта ОЗП=1,15; ЭМ=1,15 к расх.; ЗПМ=1,15; ТЗ=1,15; ТЗМ=1,15
|  | Индекс- дефлятор от 2 кв. 2026 г. к 4 кв. 2027 г. ЭМ=3,43%; МАТ=3,43% | [17 empty] | Индекс- дефлятор от 2 кв. 2026 г. к 4 кв. 2027 г. ЭМ=3,43%; МАТ=3,43%
| 1-100-42 | Средний разряд работы 4,2 |  | 4: чел.-ч; 5: 1.3905; 6: 12.5145; 7: 686.05; 8: 8586; Осн.З/п 9: 8586 | [6 empty] | Средний разряд работы 4,2
| 01.7.15.03-0042 | Болты с гайками и шайбами строительные |  | 4: кг; 5: 0.02; 6: 0.18; 7: 195.92; 8: 36; Мат. 12: 36 | [6 empty] | Болты с гайками и шайбами строительные
43 * | Материал Заказчика | Выключатель автоматический модульный OptiDin BM63-1C16-УХЛ3 |  | 4: шт; 6: 9; Мат. 13: 0; Мат. 14: 0 |  |  |  |  | Выключатель автоматический модульный OptiDin BM63-1C16-УХЛ3
Итого по разделу 4 Электротехническое оборудование |  |  |  | 8: 21542; Мат. 13: 12.51; Мат. 14: 0 | [7 empty] | Итого по разделу 4 Электротехническое оборудование
Раздел 5. Общие материалы | [16 empty] | Раздел 5. Общие материалы
44 | ГЭСНм08-02-472-10 Приказ Минстроя России от 14.11.2023 №817/пр | Проводник заземляющий из медного изолированного провода сечением 25 мм2 открыто по строительным основаниям |  | 100 м |  | 1.9525 | 21238.34 | 56802 | 55206 | 231 | 124 | 1241 | 84.77 | 0.16 |  |  |  |  | Проводник заземляющий из медного изолированного провода сечением 25 мм2 открыто по строительным основаниям
| 421/пр_2020_прил.10_т.1_п.4_гр.3 | Производство работ осуществляется в охранной зоне действующей воздушной линии электропередачи, вблизи объектов, находящихся под напряжением, внутри объектов капитального строительства, внутренняя проводка в которых не обесточена, если это приведет к ограничению действий рабочих в соответствии с требованиями техники безопасности ОЗП=1,2; ЭМ=1,2 к расх.; ЗПМ=1,2; ТЗ=1,2; ТЗМ=1,2 | [17 empty] | Производство работ осуществляется в охранной зоне действующей воздушной линии электропередачи, вблизи объектов, находящихся под напряжением, внутри объектов капитального строительства, внутренняя проводка в которых не обесточена, если это приведет к ограничению действий рабочих в соответствии с требованиями техники безопасности ОЗП=1,2; ЭМ=1,2 к расх.; ЗПМ=1,2; ТЗ=1,2; ТЗМ=1,2
| 421/пр_2020_прил.10_т.3_п.3_гр.3 | Производство работ осуществляется на территории предприятия с наличием в зоне производства работ одного или нескольких из следующих факторов: - разветвленная сеть транспортных и инженерных коммуникаций; - стесненные условия для складирования материалов; - действующее технологическое оборудование; - движение технологического транспорта ОЗП=1,15; ЭМ=1,15 к расх.; ЗПМ=1,15; ТЗ=1,15; ТЗМ=1,15 | [17 empty] | Производство работ осуществляется на территории предприятия с наличием в зоне производства работ одного или нескольких из следующих факторов: - разветвленная сеть транспортных и инженерных коммуникаций; - стесненные условия для складирования материалов; - действующее технологическое оборудование; - движение технологического транспорта ОЗП=1,15; ЭМ=1,15 к расх.; ЗПМ=1,15; ТЗ=1,15; ТЗМ=1,15
|  | Индекс- дефлятор от 2 кв. 2026 г. к 4 кв. 2027 г. ЭМ=3,43%; МАТ=3,43% | [17 empty] | Индекс- дефлятор от 2 кв. 2026 г. к 4 кв. 2027 г. ЭМ=3,43%; МАТ=3,43%
| 1-100-38 | Средний разряд работы 3,8 |  | 4: чел.-ч; 5: 43.416; 6: 84.7697; 7: 651.25; 8: 55206; Осн.З/п 9: 55206 | [6 empty] | Средний разряд работы 3,8
| 01.7.03.04-0001 | Электроэнергия |  | 4: кВт-ч; 5: 6.656; 6: 12.9958; 7: 7.81; 8: 105; Мат. 12: 105 | [6 empty] | Электроэнергия
| 01.7.15.07-0014 | Дюбели распорные полипропиленовые |  | 4: 100 шт; 5: 2.04; 6: 3.9831; 7: 53.39; 8: 220; Мат. 12: 220 | [6 empty] | Дюбели распорные полипропиленовые
| 01.7.15.14-0043 | Шурупы самонарезающие стальные оксидированные с полукруглой головкой и крестообразным шлицем, остроконечные, диаметр 3,5 мм, длина 11 мм |  | 4: 100 шт; 5: 2.04; 6: 3.9831; 7: 23.73; 8: 98; Мат. 12: 98 | [6 empty] | Шурупы самонарезающие стальные оксидированные с полукруглой головкой и крестообразным шлицем, остроконечные, диаметр 3,5 мм, длина 11 мм
45 | ФСБЦ-21.2.03.05-0051 Приказ Минстроя России от 15.05.2026 №301/пр | Провод установочный ПуВ 1х6-450/750 |  | 1000 м |  | 0.20111 | 62277.29 | 12954 |  |  |  | 12954 | 0 | 0 |  |  |  |  | Провод установочный ПуВ 1х6-450/750
|  | Индекс- дефлятор от 2 кв. 2026 г. к 4 кв. 2027 г. ЭМ=3,43%; МАТ=3,43% | [17 empty] | Индекс- дефлятор от 2 кв. 2026 г. к 4 кв. 2027 г. ЭМ=3,43%; МАТ=3,43%
46 | ФСБЦ-20.2.10.03-0003 Приказ Минстроя России от 18.05.2022 №378/пр | Наконечники кабельные медные, сечение жилы 6 мм2, диаметр отверстия 6 мм |  | 100 шт |  | 5.2415 | 763.49 | 4139 |  |  |  | 4139 | 0 | 0 |  |  |  |  | Наконечники кабельные медные, сечение жилы 6 мм2, диаметр отверстия 6 мм
|  | Индекс- дефлятор от 2 кв. 2026 г. к 4 кв. 2027 г. ЭМ=3,43%; МАТ=3,43% | [17 empty] | Индекс- дефлятор от 2 кв. 2026 г. к 4 кв. 2027 г. ЭМ=3,43%; МАТ=3,43%
47 | ГЭСНм08-02-409-09 Приказ Минстроя России от 15.05.2026 №301/пр | Труба гофрированная ПВХ для защиты проводов и кабелей по установленным конструкциям, по стенам, колоннам, потолкам, основанию пола |  | 100 м |  | 1.749 | 9783.54 | 23347 | 22639 | 16 | 16 | 676 | 36.83 | 0.02 |  |  |  |  | Труба гофрированная ПВХ для защиты проводов и кабелей по установленным конструкциям, по стенам, колоннам, потолкам, основанию пола
| 421/пр_2020_прил.10_т.1_п.4_гр.3 | Производство работ осуществляется в охранной зоне действующей воздушной линии электропередачи, вблизи объектов, находящихся под напряжением, внутри объектов капитального строительства, внутренняя проводка в которых не обесточена, если это приведет к ограничению действий рабочих в соответствии с требованиями техники безопасности ОЗП=1,2; ЭМ=1,2 к расх.; ЗПМ=1,2; ТЗ=1,2; ТЗМ=1,2 | [17 empty] | Производство работ осуществляется в охранной зоне действующей воздушной линии электропередачи, вблизи объектов, находящихся под напряжением, внутри объектов капитального строительства, внутренняя проводка в которых не обесточена, если это приведет к ограничению действий рабочих в соответствии с требованиями техники безопасности ОЗП=1,2; ЭМ=1,2 к расх.; ЗПМ=1,2; ТЗ=1,2; ТЗМ=1,2
| 421/пр_2020_прил.10_т.3_п.3_гр.3 | Производство работ осуществляется на территории предприятия с наличием в зоне производства работ одного или нескольких из следующих факторов: - разветвленная сеть транспортных и инженерных коммуникаций; - стесненные условия для складирования материалов; - действующее технологическое оборудование; - движение технологического транспорта ОЗП=1,15; ЭМ=1,15 к расх.; ЗПМ=1,15; ТЗ=1,15; ТЗМ=1,15 | [17 empty] | Производство работ осуществляется на территории предприятия с наличием в зоне производства работ одного или нескольких из следующих факторов: - разветвленная сеть транспортных и инженерных коммуникаций; - стесненные условия для складирования материалов; - действующее технологическое оборудование; - движение технологического транспорта ОЗП=1,15; ЭМ=1,15 к расх.; ЗПМ=1,15; ТЗ=1,15; ТЗМ=1,15
|  | Индекс- дефлятор от 2 кв. 2026 г. к 4 кв. 2027 г. ЭМ=3,43%; МАТ=3,43% | [17 empty] | Индекс- дефлятор от 2 кв. 2026 г. к 4 кв. 2027 г. ЭМ=3,43%; МАТ=3,43%
| 2-100-02 | Рабочий 2 разряда |  | 4: чел.-ч; 5: 0.027; 6: 0.047223; 7: 541.88; 8: 26; Осн.З/п 9: 26 | [6 empty] | Рабочий 2 разряда
| 2-100-03 | Рабочий 3 разряда |  | 4: чел.-ч; 5: 14.5125; 6: 25.3824; 7: 591.6; 8: 15016; Осн.З/п 9: 15016 | [6 empty] | Рабочий 3 разряда
| 2-100-04 | Рабочий 4 разряда |  | 4: чел.-ч; 5: 6.5205; 6: 11.4044; 7: 666.17; 8: 7597; Осн.З/п 9: 7597 | [6 empty] | Рабочий 4 разряда
| 01.7.03.04-0001 | Электроэнергия |  | 4: кВт-ч; 5: 4.42; 6: 7.7306; 7: 7.81; 8: 62; Мат. 12: 62 | [6 empty] | Электроэнергия
| 01.7.15.07-0152 | Дюбели пластмассовые с шурупами, диаметр 6 мм, длина 35 мм, диаметр шурупа 3,5 мм, длина шурупа 50 мм |  | 4: 100 шт; 5: 2.09; 6: 3.6554; 7: 73.8; 8: 279; Мат. 12: 279 | [6 empty] | Дюбели пластмассовые с шурупами, диаметр 6 мм, длина 35 мм, диаметр шурупа 3,5 мм, длина шурупа 50 мм
48 | ФСБЦ-20.2.09.13-0011 Приказ Минстроя России от 18.05.2022 №378/пр | Муфты |  | шт |  | 55 | 586.75 | 33378 |  |  |  | 33378 | 0 | 0 |  |  |  |  | Муфты
|  | Индекс- дефлятор от 2 кв. 2026 г. к 4 кв. 2027 г. ЭМ=3,43%; МАТ=3,43% | [17 empty] | Индекс- дефлятор от 2 кв. 2026 г. к 4 кв. 2027 г. ЭМ=3,43%; МАТ=3,43%
49 | ТЦ_08.1.02.13_54_5407159273_16.06.2026_02_1.3 | Металлорукав в ПВХ изоляции морозостойкий МРПИнг-25 |  | м |  | 174.9 | 123.45 | 22332 |  |  |  | 22332 | 0 | 0 |  |  |  |  | Металлорукав в ПВХ изоляции морозостойкий МРПИнг-25
|  | Индекс- дефлятор от 2 кв. 2026 г. к 4 кв. 2027 г. ЭМ=3,43%; МАТ=3,43% | [17 empty] | Индекс- дефлятор от 2 кв. 2026 г. к 4 кв. 2027 г. ЭМ=3,43%; МАТ=3,43%
50 | ТЦ_22.2.02.20_77_7722786153_16.06.2026_02_2.3 | Хомут заземления металлорукава УХ3 (25-40)/W2 |  | шт |  | 121.55 | 95.53 | 12010 |  |  |  | 12010 | 0 | 0 |  |  |  |  | Хомут заземления металлорукава УХ3 (25-40)/W2
|  | Индекс- дефлятор от 2 кв. 2026 г. к 4 кв. 2027 г. ЭМ=3,43%; МАТ=3,43% | [17 empty] | Индекс- дефлятор от 2 кв. 2026 г. к 4 кв. 2027 г. ЭМ=3,43%; МАТ=3,43%
51 | ТЦ_20.1.01.05_69_7704844420_16.06.2026_02_3.1 | Роликовая пружина постоянного давления. Диаметр 8-15 мм ППД-0 |  | шт |  | 88 | 13.77 | 1253 |  |  |  | 1253 | 0 | 0 |  |  |  |  | Роликовая пружина постоянного давления. Диаметр 8-15 мм ППД-0
|  | Индекс- дефлятор от 2 кв. 2026 г. к 4 кв. 2027 г. ЭМ=3,43%; МАТ=3,43% | [17 empty] | Индекс- дефлятор от 2 кв. 2026 г. к 4 кв. 2027 г. ЭМ=3,43%; МАТ=3,43%
52 | ТЦ_20.1.01.05_77_7722786153_16.06.2026_02_4.1 | Роликовая пружина постоянного давления. Диаметр 12-25 мм. ППД-1 |  | шт |  | 24.75 | 20.84 | 533 |  |  |  | 533 | 0 | 0 |  |  |  |  | Роликовая пружина постоянного давления. Диаметр 12-25 мм. ППД-1
|  | Индекс- дефлятор от 2 кв. 2026 г. к 4 кв. 2027 г. ЭМ=3,43%; МАТ=3,43% | [17 empty] | Индекс- дефлятор от 2 кв. 2026 г. к 4 кв. 2027 г. ЭМ=3,43%; МАТ=3,43%
53 | ТЦ_20.1.01.05_77_7842224734_16.06.2026_02_5.1 | Кабельный зажим для крепления кабеля в шкафу. Диаметр 6-14 мм |  | шт |  | 123.75 | 115.25 | 14751 |  |  |  | 14751 | 0 | 0 |  |  |  |  | Кабельный зажим для крепления кабеля в шкафу. Диаметр 6-14 мм
|  | Индекс- дефлятор от 2 кв. 2026 г. к 4 кв. 2027 г. ЭМ=3,43%; МАТ=3,43% | [17 empty] | Индекс- дефлятор от 2 кв. 2026 г. к 4 кв. 2027 г. ЭМ=3,43%; МАТ=3,43%
54 | ТЦ_20.1.01.05_77_7842224734_16.06.2026_02_6.1 | Кабельный зажим для крепления кабеля в шкафу. Диаметр 12-18 мм |  | шт |  | 24.75 | 131.78 | 3373 |  |  |  | 3373 | 0 | 0 |  |  |  |  | Кабельный зажим для крепления кабеля в шкафу. Диаметр 12-18 мм
|  | Индекс- дефлятор от 2 кв. 2026 г. к 4 кв. 2027 г. ЭМ=3,43%; МАТ=3,43% | [17 empty] | Индекс- дефлятор от 2 кв. 2026 г. к 4 кв. 2027 г. ЭМ=3,43%; МАТ=3,43%
55 | ТЦ_20.1.01.05_77_7717798361_16.06.2026_02_7.2 | ЭМС-экранирующий зажим. Диаметр 10-20 мм |  | шт |  | 5.5 | 382.9 | 2178 |  |  |  | 2178 | 0 | 0 |  |  |  |  | ЭМС-экранирующий зажим. Диаметр 10-20 мм
|  | Индекс- дефлятор от 2 кв. 2026 г. к 4 кв. 2027 г. ЭМ=3,43%; МАТ=3,43% | [17 empty] | Индекс- дефлятор от 2 кв. 2026 г. к 4 кв. 2027 г. ЭМ=3,43%; МАТ=3,43%
56 | ФСБЦ-25.2.01.01-0014 Приказ Минстроя России от 18.05.2022 №378/пр | Бирки кабельные маркировочные пластмассовые У136 |  | 100 шт |  | 9.68 | 249.87 | 2502 |  |  |  | 2502 | 0 | 0 |  |  |  |  | Бирки кабельные маркировочные пластмассовые У136
|  | Индекс- дефлятор от 2 кв. 2026 г. к 4 кв. 2027 г. ЭМ=3,43%; МАТ=3,43% | [17 empty] | Индекс- дефлятор от 2 кв. 2026 г. к 4 кв. 2027 г. ЭМ=3,43%; МАТ=3,43%
57 | ФСБЦ-25.2.01.01-0018 Приказ Минстроя России от 18.05.2022 №378/пр | Бирки маркировочные пластмассовые У134 |  | 100 шт |  | 0.99 | 212.1 | 217 |  |  |  | 217 | 0 | 0 |  |  |  |  | Бирки маркировочные пластмассовые У134
|  | Индекс- дефлятор от 2 кв. 2026 г. к 4 кв. 2027 г. ЭМ=3,43%; МАТ=3,43% | [17 empty] | Индекс- дефлятор от 2 кв. 2026 г. к 4 кв. 2027 г. ЭМ=3,43%; МАТ=3,43%
58 | ФСБЦ-20.1.02.18-1106 Приказ Минстроя России от 18.05.2022 №378/пр | Хомуты-стяжки кабельные нейлоновые, размеры 4,8х430 мм |  | 100 шт |  | 3.85 | 683.73 | 2723 |  |  |  | 2723 | 0 | 0 |  |  |  |  | Хомуты-стяжки кабельные нейлоновые, размеры 4,8х430 мм
|  | Индекс- дефлятор от 2 кв. 2026 г. к 4 кв. 2027 г. ЭМ=3,43%; МАТ=3,43% | [17 empty] | Индекс- дефлятор от 2 кв. 2026 г. к 4 кв. 2027 г. ЭМ=3,43%; МАТ=3,43%
59 | ГЭСНм08-02-472-03 Приказ Минстроя России от 14.11.2023 №817/пр | Проводник заземляющий скрыто в подливке пола из стали: полосовой сечением 100 мм2 |  | 100 м |  | 0.0275 | 15023.04 | 555 | 324 | 64 | 29 | 138 | 0.5 | 0.04 |  |  |  |  | Проводник заземляющий скрыто в подливке пола из стали: полосовой сечением 100 мм2
| 421/пр_2020_прил.10_т.1_п.4_гр.3 | Производство работ осуществляется в охранной зоне действующей воздушной линии электропередачи, вблизи объектов, находящихся под напряжением, внутри объектов капитального строительства, внутренняя проводка в которых не обесточена, если это приведет к ограничению действий рабочих в соответствии с требованиями техники безопасности ОЗП=1,2; ЭМ=1,2 к расх.; ЗПМ=1,2; ТЗ=1,2; ТЗМ=1,2 | [17 empty] | Производство работ осуществляется в охранной зоне действующей воздушной линии электропередачи, вблизи объектов, находящихся под напряжением, внутри объектов капитального строительства, внутренняя проводка в которых не обесточена, если это приведет к ограничению действий рабочих в соответствии с требованиями техники безопасности ОЗП=1,2; ЭМ=1,2 к расх.; ЗПМ=1,2; ТЗ=1,2; ТЗМ=1,2
| 421/пр_2020_прил.10_т.3_п.3_гр.3 | Производство работ осуществляется на территории предприятия с наличием в зоне производства работ одного или нескольких из следующих факторов: - разветвленная сеть транспортных и инженерных коммуникаций; - стесненные условия для складирования материалов; - действующее технологическое оборудование; - движение технологического транспорта ОЗП=1,15; ЭМ=1,15 к расх.; ЗПМ=1,15; ТЗ=1,15; ТЗМ=1,15 | [17 empty] | Производство работ осуществляется на территории предприятия с наличием в зоне производства работ одного или нескольких из следующих факторов: - разветвленная сеть транспортных и инженерных коммуникаций; - стесненные условия для складирования материалов; - действующее технологическое оборудование; - движение технологического транспорта ОЗП=1,15; ЭМ=1,15 к расх.; ЗПМ=1,15; ТЗ=1,15; ТЗМ=1,15
|  | Индекс- дефлятор от 2 кв. 2026 г. к 4 кв. 2027 г. ЭМ=3,43%; МАТ=3,43% | [17 empty] | Индекс- дефлятор от 2 кв. 2026 г. к 4 кв. 2027 г. ЭМ=3,43%; МАТ=3,43%
| 1-100-38 | Средний разряд работы 3,8 |  | 4: чел.-ч; 5: 18.09; 6: 0.49748; 7: 651.25; 8: 324; Осн.З/п 9: 324 | [6 empty] | Средний разряд работы 3,8
| 01.7.11.07-0227 | Электроды сварочные для сварки низколегированных и углеродистых сталей УОНИ 13/45, Э42А, диаметр 4-5 мм |  | 4: кг; 5: 1.6; 6: 0.044; 7: 127.62; 8: 6; Мат. 12: 6 | [6 empty] | Электроды сварочные для сварки низколегированных и углеродистых сталей УОНИ 13/45, Э42А, диаметр 4-5 мм
| 14.4.01.09-0427 | Грунтовка эпоксидная антикоррозионная с содержанием цинка для защиты металлических поверхностей, расход 0,20-0,39 кг/м2 |  | 4: кг; 5: 3.7; 6: 0.10175; 7: 1203.26; 8: 127; Мат. 12: 127 | [6 empty] | Грунтовка эпоксидная антикоррозионная с содержанием цинка для защиты металлических поверхностей, расход 0,20-0,39 кг/м2
60 | ФСБЦ-01.7.15.03-0042 Приказ Минстроя России от 18.05.2022 №378/пр | Болты с гайками и шайбами строительные |  | кг |  | 5.8705 | 195.92 | 1190 |  |  |  | 1190 | 0 | 0 |  |  |  |  | Болты с гайками и шайбами строительные
|  | Индекс- дефлятор от 2 кв. 2026 г. к 4 кв. 2027 г. ЭМ=3,43%; МАТ=3,43% | [17 empty] | Индекс- дефлятор от 2 кв. 2026 г. к 4 кв. 2027 г. ЭМ=3,43%; МАТ=3,43%
61 | ФСБЦ-24.3.01.01-0005 Приказ Минстроя России от 18.05.2022 №378/пр | Трубка полихлорвиниловая электромонтажная, толщина стенки 0,6 мм |  | кг |  | 55 | 274.97 | 15642 |  |  |  | 15642 | 0 | 0 |  |  |  |  | Трубка полихлорвиниловая электромонтажная, толщина стенки 0,6 мм
|  | Индекс- дефлятор от 2 кв. 2026 г. к 4 кв. 2027 г. ЭМ=3,43%; МАТ=3,43% | [17 empty] | Индекс- дефлятор от 2 кв. 2026 г. к 4 кв. 2027 г. ЭМ=3,43%; МАТ=3,43%
62 | ТЦ_24.3.03.01_77_9724102250_16.06.2026_02_8.2 | Красящая лента для MAX LM-390A PC, черная, LM-IR300B (50м) |  | уп |  | 2.2 | 551.8 | 1256 |  |  |  | 1256 | 0 | 0 |  |  |  |  | Красящая лента для MAX LM-390A PC, черная, LM-IR300B (50м)
|  | Индекс- дефлятор от 2 кв. 2026 г. к 4 кв. 2027 г. ЭМ=3,43%; МАТ=3,43% | [17 empty] | Индекс- дефлятор от 2 кв. 2026 г. к 4 кв. 2027 г. ЭМ=3,43%; МАТ=3,43%
63 | ГЭСНм08-02-396-01 Приказ Минстроя России от 18.05.2022 №378/пр | Короб металлический на конструкциях, кронштейнах, по фермам и колоннам, длина: 2 м |  | 100 м |  | 0.275 | 22503.71 | 10421 | 7273 | 597 | 2056 | 495 | 11.17 | 3.07 |  |  |  |  | Короб металлический на конструкциях, кронштейнах, по фермам и колоннам, длина: 2 м
| 421/пр_2020_прил.10_т.1_п.4_гр.3 | Производство работ осуществляется в охранной зоне действующей воздушной линии электропередачи, вблизи объектов, находящихся под напряжением, внутри объектов капитального строительства, внутренняя проводка в которых не обесточена, если это приведет к ограничению действий рабочих в соответствии с требованиями техники безопасности ОЗП=1,2; ЭМ=1,2 к расх.; ЗПМ=1,2; ТЗ=1,2; ТЗМ=1,2 | [17 empty] | Производство работ осуществляется в охранной зоне действующей воздушной линии электропередачи, вблизи объектов, находящихся под напряжением, внутри объектов капитального строительства, внутренняя проводка в которых не обесточена, если это приведет к ограничению действий рабочих в соответствии с требованиями техники безопасности ОЗП=1,2; ЭМ=1,2 к расх.; ЗПМ=1,2; ТЗ=1,2; ТЗМ=1,2
| 421/пр_2020_прил.10_т.3_п.3_гр.3 | Производство работ осуществляется на территории предприятия с наличием в зоне производства работ одного или нескольких из следующих факторов: - разветвленная сеть транспортных и инженерных коммуникаций; - стесненные условия для складирования материалов; - действующее технологическое оборудование; - движение технологического транспорта ОЗП=1,15; ЭМ=1,15 к расх.; ЗПМ=1,15; ТЗ=1,15; ТЗМ=1,15 | [17 empty] | Производство работ осуществляется на территории предприятия с наличием в зоне производства работ одного или нескольких из следующих факторов: - разветвленная сеть транспортных и инженерных коммуникаций; - стесненные условия для складирования материалов; - действующее технологическое оборудование; - движение технологического транспорта ОЗП=1,15; ЭМ=1,15 к расх.; ЗПМ=1,15; ТЗ=1,15; ТЗМ=1,15
|  | Индекс- дефлятор от 2 кв. 2026 г. к 4 кв. 2027 г. ЭМ=3,43%; МАТ=3,43% | [17 empty] | Индекс- дефлятор от 2 кв. 2026 г. к 4 кв. 2027 г. ЭМ=3,43%; МАТ=3,43%
| 1-100-38 | Средний разряд работы 3,8 |  | 4: чел.-ч; 5: 40.608; 6: 11.1672; 7: 651.25; 8: 7273; Осн.З/п 9: 7273 | [6 empty] | Средний разряд работы 3,8
| 01.7.03.04-0001 | Электроэнергия |  | 4: кВт-ч; 5: 0.3168; 6: 0.08712; 7: 7.81; 8: 1; Мат. 12: 1 | [6 empty] | Электроэнергия
| 01.7.11.07-0227 | Электроды сварочные для сварки низколегированных и углеродистых сталей УОНИ 13/45, Э42А, диаметр 4-5 мм |  | 4: кг; 5: 6.84; 6: 1.881; 7: 127.62; 8: 248; Мат. 12: 248 | [6 empty] | Электроды сварочные для сварки низколегированных и углеродистых сталей УОНИ 13/45, Э42А, диаметр 4-5 мм
| 20.2.08.07-0033 | Скобы У1078 |  | 4: 100 шт; 5: 0.11; 6: 0.03025; 7: 4400.83; 8: 138; Мат. 12: 138 | [6 empty] | Скобы У1078
64 | ФСБЦ-01.7.15.04-0059 Приказ Минстроя России от 18.05.2022 №378/пр | Винты самонарезающие из нержавеющей стали с цилиндрической головкой, прямой шлиц, диаметр головки 12 мм, диаметр резьбы 6 мм, длина винта 11,5 мм_(Винт с крестообразным шлицем. Применительно) |  | 100 шт |  | 0.55 | 5053.84 | 2875 |  |  |  | 2875 | 0 | 0 |  |  |  |  | Винты самонарезающие из нержавеющей стали с цилиндрической головкой, прямой шлиц, диаметр головки 12 мм, диаметр резьбы 6 мм, длина винта 11,5 мм_(Винт с крестообразным шлицем. Применительно)
|  | Индекс- дефлятор от 2 кв. 2026 г. к 4 кв. 2027 г. ЭМ=3,43%; МАТ=3,43% | [17 empty] | Индекс- дефлятор от 2 кв. 2026 г. к 4 кв. 2027 г. ЭМ=3,43%; МАТ=3,43%
65 | ФСБЦ-01.7.15.05-0021 Приказ Минстроя России от 18.05.2022 №378/пр | Гайки стальные оцинкованные шестигранные, диаметр резьбы М6_(применительно) |  | кг |  | 0.165 | 187.44 | 32 |  |  |  | 32 | 0 | 0 |  |  |  |  | Гайки стальные оцинкованные шестигранные, диаметр резьбы М6_(применительно)
|  | Индекс- дефлятор от 2 кв. 2026 г. к 4 кв. 2027 г. ЭМ=3,43%; МАТ=3,43% | [17 empty] | Индекс- дефлятор от 2 кв. 2026 г. к 4 кв. 2027 г. ЭМ=3,43%; МАТ=3,43%
66 | ФСБЦ-01.7.15.14-0001 Приказ Минстроя России от 07.11.2024 №747/пр | Шурупы самонарезающие стальные оцинкованные с полукруглой головкой и крестообразным шлицем, наконечник сверло, диаметр 4,8 мм, длина 19 мм_(Саморез по металлу. Применительно) |  | 100 шт |  | 0.33 | 270.87 | 92 |  |  |  | 92 | 0 | 0 |  |  |  |  | Шурупы самонарезающие стальные оцинкованные с полукруглой головкой и крестообразным шлицем, наконечник сверло, диаметр 4,8 мм, длина 19 мм_(Саморез по металлу. Применительно)
|  | Индекс- дефлятор от 2 кв. 2026 г. к 4 кв. 2027 г. ЭМ=3,43%; МАТ=3,43% | [17 empty] | Индекс- дефлятор от 2 кв. 2026 г. к 4 кв. 2027 г. ЭМ=3,43%; МАТ=3,43%
67 | ФСБЦ-07.2.07.13-0221 Приказ Минстроя России от 18.05.2022 №378/пр | Хомуты стальные _(применительно) |  | кг |  | 0.264 | 62.82 | 17 |  |  |  | 17 | 0 | 0 |  |  |  |  | Хомуты стальные _(применительно)
|  | Индекс- дефлятор от 2 кв. 2026 г. к 4 кв. 2027 г. ЭМ=3,43%; МАТ=3,43% | [17 empty] | Индекс- дефлятор от 2 кв. 2026 г. к 4 кв. 2027 г. ЭМ=3,43%; МАТ=3,43%
68 | ФСБЦ-08.3.08.01-0025 Приказ Минстроя России от 18.05.2022 №378/пр | Уголок стальной горячекатаный неравнополочный, марки стали Ст3сп, Ст3пс, ширина большей полки 63-160 мм, толщина 5-6 мм_(применительно) |  | т |  | 0.059059 | 60170.85 | 3676 |  |  |  | 3676 | 0 | 0 |  |  |  |  | Уголок стальной горячекатаный неравнополочный, марки стали Ст3сп, Ст3пс, ширина большей полки 63-160 мм, толщина 5-6 мм_(применительно)
|  | Индекс- дефлятор от 2 кв. 2026 г. к 4 кв. 2027 г. ЭМ=3,43%; МАТ=3,43% | [17 empty] | Индекс- дефлятор от 2 кв. 2026 г. к 4 кв. 2027 г. ЭМ=3,43%; МАТ=3,43%
69 | ФСБЦ-14.4.02.09-0402 Приказ Минстроя России от 18.05.2022 №378/пр | Краска маркировочная для электротехнических изделий (Краска по бетону) |  | кг |  | 3.685 | 11244.26 | 42856 |  |  |  | 42856 | 0 | 0 |  |  |  |  | Краска маркировочная для электротехнических изделий (Краска по бетону)
|  | Индекс- дефлятор от 2 кв. 2026 г. к 4 кв. 2027 г. ЭМ=3,43%; МАТ=3,43% | [17 empty] | Индекс- дефлятор от 2 кв. 2026 г. к 4 кв. 2027 г. ЭМ=3,43%; МАТ=3,43%
70 | ГЭСН13-03-002-13 Приказ Минстроя России от 15.05.2026 №301/пр | Огрунтовка металлических поверхностей за один раз: грунтовкой цинконаполненной |  | 100 м2 |  | 0.49115 | 2812.17 | 3750 | 3676 | 55 | 19 |  | 5.44 | 0.03 |  |  |  |  | Огрунтовка металлических поверхностей за один раз: грунтовкой цинконаполненной
| 421/пр_2020_прил.10_т.1_п.4_гр.3 | Производство работ осуществляется в охранной зоне действующей воздушной линии электропередачи, вблизи объектов, находящихся под напряжением, внутри объектов капитального строительства, внутренняя проводка в которых не обесточена, если это приведет к ограничению действий рабочих в соответствии с требованиями техники безопасности ОЗП=1,2; ЭМ=1,2 к расх.; ЗПМ=1,2; ТЗ=1,2; ТЗМ=1,2 | [17 empty] | Производство работ осуществляется в охранной зоне действующей воздушной линии электропередачи, вблизи объектов, находящихся под напряжением, внутри объектов капитального строительства, внутренняя проводка в которых не обесточена, если это приведет к ограничению действий рабочих в соответствии с требованиями техники безопасности ОЗП=1,2; ЭМ=1,2 к расх.; ЗПМ=1,2; ТЗ=1,2; ТЗМ=1,2
| 421/пр_2020_прил.10_т.3_п.3_гр.3 | Производство работ осуществляется на территории предприятия с наличием в зоне производства работ одного или нескольких из следующих факторов: - разветвленная сеть транспортных и инженерных коммуникаций; - стесненные условия для складирования материалов; - действующее технологическое оборудование; - движение технологического транспорта ОЗП=1,15; ЭМ=1,15 к расх.; ЗПМ=1,15; ТЗ=1,15; ТЗМ=1,15 | [17 empty] | Производство работ осуществляется на территории предприятия с наличием в зоне производства работ одного или нескольких из следующих факторов: - разветвленная сеть транспортных и инженерных коммуникаций; - стесненные условия для складирования материалов; - действующее технологическое оборудование; - движение технологического транспорта ОЗП=1,15; ЭМ=1,15 к расх.; ЗПМ=1,15; ТЗ=1,15; ТЗМ=1,15
|  | 2 слоя ПЗ=2 (ОЗП=2; ЭМ=2 к расх.; ЗПМ=2; МАТ=2 к расх.; ТЗ=2; ТЗМ=2) | [17 empty] | 2 слоя ПЗ=2 (ОЗП=2; ЭМ=2 к расх.; ЗПМ=2; МАТ=2 к расх.; ТЗ=2; ТЗМ=2)
|  | Индекс- дефлятор от 2 кв. 2026 г. к 4 кв. 2027 г. ЭМ=3,43%; МАТ=3,43% | [17 empty] | Индекс- дефлятор от 2 кв. 2026 г. к 4 кв. 2027 г. ЭМ=3,43%; МАТ=3,43%
| 1-100-41 | Средний разряд работы 4,1 |  | 4: чел.-ч; 5: 11.07; 6: 5.437; 7: 676.11; 8: 3676; Осн.З/п 9: 3676 | [6 empty] | Средний разряд работы 4,1
Н | 14.4.01.20 | Грунтовки на основе сложных полиэфиров, акриловых или виниловых полимеров в неводной среде |  | 4: т; 5: 0.03; 6: 0.014734; 7: 0; 8: 0; Мат. 12: 0 | [8 empty] | Грунтовки на основе сложных полиэфиров, акриловых или виниловых полимеров в неводной среде
Н | 14.5.09.07 | Растворители |  | 4: т; 5: 0.0015; 6: 0.0007367; 7: 0; 8: 0; Мат. 12: 0 | [8 empty] | Растворители
70.1 | ФСБЦ-14.4.01.20-0012 Приказ Минстроя России от 18.05.2022 №378/пр | Грунтовка антикоррозионная цинконаполненная быстросохнущая для преобразования ржавчины и окалины |  | т |  | 0.014734 | 415106.91 | 6326 |  |  |  | 6326 | 0 | 0 |  |  |  |  | Грунтовка антикоррозионная цинконаполненная быстросохнущая для преобразования ржавчины и окалины
|  | Индекс- дефлятор от 2 кв. 2026 г. к 4 кв. 2027 г. ЭМ=3,43%; МАТ=3,43% | [17 empty] | Индекс- дефлятор от 2 кв. 2026 г. к 4 кв. 2027 г. ЭМ=3,43%; МАТ=3,43%
70.2 | ФСБЦ-14.5.09.07-0030 Приказ Минстроя России от 18.05.2022 №378/пр | Растворитель Р-4 |  | т |  | 0.0007367 | 168480.23 | 128 |  |  |  | 128 | 0 | 0 |  |  |  |  | Растворитель Р-4
|  | Индекс- дефлятор от 2 кв. 2026 г. к 4 кв. 2027 г. ЭМ=3,43%; МАТ=3,43% | [17 empty] | Индекс- дефлятор от 2 кв. 2026 г. к 4 кв. 2027 г. ЭМ=3,43%; МАТ=3,43%
71 | ГЭСН13-03-004-22 Приказ Минстроя России от 15.05.2026 №301/пр | Окраска металлических огрунтованных поверхностей: краской цинконаполненной полиуретановой |  | 100 м2 |  | 0.11269 | 1559.93 | 479 | 465 | 10 | 4 |  | 0.74 | 0.01 |  |  |  |  | Окраска металлических огрунтованных поверхностей: краской цинконаполненной полиуретановой
| 421/пр_2020_прил.10_т.1_п.4_гр.3 | Производство работ осуществляется в охранной зоне действующей воздушной линии электропередачи, вблизи объектов, находящихся под напряжением, внутри объектов капитального строительства, внутренняя проводка в которых не обесточена, если это приведет к ограничению действий рабочих в соответствии с требованиями техники безопасности ОЗП=1,2; ЭМ=1,2 к расх.; ЗПМ=1,2; ТЗ=1,2; ТЗМ=1,2 | [17 empty] | Производство работ осуществляется в охранной зоне действующей воздушной линии электропередачи, вблизи объектов, находящихся под напряжением, внутри объектов капитального строительства, внутренняя проводка в которых не обесточена, если это приведет к ограничению действий рабочих в соответствии с требованиями техники безопасности ОЗП=1,2; ЭМ=1,2 к расх.; ЗПМ=1,2; ТЗ=1,2; ТЗМ=1,2
| 421/пр_2020_прил.10_т.3_п.3_гр.3 | Производство работ осуществляется на территории предприятия с наличием в зоне производства работ одного или нескольких из следующих факторов: - разветвленная сеть транспортных и инженерных коммуникаций; - стесненные условия для складирования материалов; - действующее технологическое оборудование; - движение технологического транспорта ОЗП=1,15; ЭМ=1,15 к расх.; ЗПМ=1,15; ТЗ=1,15; ТЗМ=1,15 | [17 empty] | Производство работ осуществляется на территории предприятия с наличием в зоне производства работ одного или нескольких из следующих факторов: - разветвленная сеть транспортных и инженерных коммуникаций; - стесненные условия для складирования материалов; - действующее технологическое оборудование; - движение технологического транспорта ОЗП=1,15; ЭМ=1,15 к расх.; ЗПМ=1,15; ТЗ=1,15; ТЗМ=1,15
|  | 2 слоя ПЗ=2 (ОЗП=2; ЭМ=2 к расх.; ЗПМ=2; МАТ=2 к расх.; ТЗ=2; ТЗМ=2) | [17 empty] | 2 слоя ПЗ=2 (ОЗП=2; ЭМ=2 к расх.; ЗПМ=2; МАТ=2 к расх.; ТЗ=2; ТЗМ=2)
|  | Индекс- дефлятор от 2 кв. 2026 г. к 4 кв. 2027 г. ЭМ=3,43%; МАТ=3,43% | [17 empty] | Индекс- дефлятор от 2 кв. 2026 г. к 4 кв. 2027 г. ЭМ=3,43%; МАТ=3,43%
| 1-100-35 | Средний разряд работы 3,5 |  | 4: чел.-ч; 5: 6.561; 6: 0.73936; 7: 628.88; 8: 465; Осн.З/п 9: 465 | [6 empty] | Средний разряд работы 3,5
Н | 14.4.01.17 | Грунтовки на основе сложных полиэфиров, акриловых или виниловых полимеров в неводной среде |  | 4: т; 5: 0.0654; 6: 0.0073699; 7: 0; 8: 0; Мат. 12: 0 | [8 empty] | Грунтовки на основе сложных полиэфиров, акриловых или виниловых полимеров в неводной среде
Н | 14.5.09.07 | Растворители |  | 4: т; 5: 0.002; 6: 0.0002254; 7: 0; 8: 0; Мат. 12: 0 | [8 empty] | Растворители
71.1 | ФСБЦ-14.4.01.17-0004 Приказ Минстроя России от 18.05.2022 №378/пр | Грунтовка однокомпонентная цинконаполненная полиуретановая отверждаемая влагой воздуха для долговременной антикоррозионной защиты металла |  | кг |  | 7.3699 | 710.11 | 5413 |  |  |  | 5413 | 0 | 0 |  |  |  |  | Грунтовка однокомпонентная цинконаполненная полиуретановая отверждаемая влагой воздуха для долговременной антикоррозионной защиты металла
|  | Индекс- дефлятор от 2 кв. 2026 г. к 4 кв. 2027 г. ЭМ=3,43%; МАТ=3,43% | [17 empty] | Индекс- дефлятор от 2 кв. 2026 г. к 4 кв. 2027 г. ЭМ=3,43%; МАТ=3,43%
71.2 | ФСБЦ-14.5.09.07-0030 Приказ Минстроя России от 18.05.2022 №378/пр | Растворитель Р-4 |  | т |  | 0.0002254 | 168480.23 | 39 |  |  |  | 39 | 0 | 0 |  |  |  |  | Растворитель Р-4
|  | Индекс- дефлятор от 2 кв. 2026 г. к 4 кв. 2027 г. ЭМ=3,43%; МАТ=3,43% | [17 empty] | Индекс- дефлятор от 2 кв. 2026 г. к 4 кв. 2027 г. ЭМ=3,43%; МАТ=3,43%
Итого по разделу 5 Общие материалы |  |  |  | 8: 423941; Мат. 13: 139.44; Мат. 14: 3.33 | [7 empty] | Итого по разделу 5 Общие материалы
Итоги по смете: | [24 empty] | Итоги по смете:
Итого прямые затраты (справочно) |  |  |  | 8: 2375102 | [11 empty] | Итого прямые затраты (справочно)
в том числе: | [25 empty] | в том числе:
Оплата труда рабочих |  |  |  | 8: 1791255 | [11 empty] | Оплата труда рабочих
Эксплуатация машин |  |  |  | 8: 108880 | [11 empty] | Эксплуатация машин
Оплата труда машинистов (Отм) |  |  |  | 8: 61727 | [11 empty] | Оплата труда машинистов (Отм)
Материалы |  |  |  | 8: 407959 | [11 empty] | Материалы
Перевозка |  |  |  | 8: 5281 | [11 empty] | Перевозка
Строительные работы |  |  |  | 8: 1365884 | [11 empty] | Строительные работы
Строительные работы |  |  |  | 8: 1360603 | [11 empty] | Строительные работы
в том числе: | [25 empty] | в том числе:
оплата труда |  |  |  | 8: 435568 | [11 empty] | оплата труда
эксплуатация машин и механизмов |  |  |  | 8: 1255 | [11 empty] | эксплуатация машин и механизмов
оплата труда машинистов (Отм) |  |  |  | 8: 1749 | [11 empty] | оплата труда машинистов (Отм)
материалы |  |  |  | 8: 316513 | [11 empty] | материалы
накладные расходы |  |  |  | 8: 402533 | [11 empty] | накладные расходы
сметная прибыль |  |  |  | 8: 202985 | [11 empty] | сметная прибыль
Перевозка |  |  |  | 8: 5281 | [11 empty] | Перевозка
Монтажные работы |  |  |  | 8: 3724079 | [11 empty] | Монтажные работы
в том числе: | [25 empty] | в том числе:
оплата труда |  |  |  | 8: 1355687 | [11 empty] | оплата труда
эксплуатация машин и механизмов |  |  |  | 8: 107625 | [11 empty] | эксплуатация машин и механизмов
оплата труда машинистов (Отм) |  |  |  | 8: 59978 | [11 empty] | оплата труда машинистов (Отм)
материалы |  |  |  | 8: 91446 | [11 empty] | материалы
накладные расходы |  |  |  | 8: 1387353 | [11 empty] | накладные расходы
сметная прибыль |  |  |  | 8: 721990 | [11 empty] | сметная прибыль
Итого |  |  |  | 8: 5089963 | [12 empty] | Итого
Итого ФОТ (справочно) |  |  |  | 8: 1852982 | [11 empty] | Итого ФОТ (справочно)
Итого накладные расходы (справочно) |  |  |  | 8: 1789886 | [11 empty] | Итого накладные расходы (справочно)
Итого сметная прибыль (справочно) |  |  |  | 8: 924975 | [11 empty] | Итого сметная прибыль (справочно)
Непредвиденные работы 1,5% |  |  |  | 8: 76349 | [11 empty] | Непредвиденные работы 1,5%
ВСЕГО по смете |  |  |  | 8: 5166312; Мат. 13: 2888.78; Мат. 14: 82.23 | [12 empty] | ВСЕГО по смете
Материалы заказчика | [25 empty] | Материалы заказчика
Монтажные работы | [25 empty] | Монтажные работы
Выключатель автоматический модульный OptiDin BM63-1C16-УХЛ3, "шт" Кол-во: 9 | [25 empty] | Выключатель автоматический модульный OptiDin BM63-1C16-УХЛ3, "шт" Кол-во: 9
Визы отв. лиц заказчика ООО «ЭН+ ГИДРО КАРЕЛИЯ»:
| Главный инженер |  |  | 5: А.О. Тельбухов
| Главный инженер |  |  | 5: А.О. Тельбухов
| Начальник ПТО |  |  | 5: А.С. Тихонов
| Начальник ЭТЛ |  |  | 5: С.И. Клевакин
| Инженер по ПСР |  |  | 5: Т.С. Королёва

## ВОР. КХ 27
УТВЕРЖДАЮ
Главный инженер ООО "ЭН+ ГИДРО КАРЕЛИЯ"
___________________________А.О. Тельбухов
"____" ________________ 2026 г.
ВЕДОМОСТЬ ОБЪЕМОВ РАБОТ № 02-01-02-КХ-27
Техническое перевооружение оперативной блокировки ОРУ-110, 220 кВ. Кабельное хозяйство
Ондская ГЭС ООО «ЭН+ ГИДРО КАРЕЛИЯ»
№ п/п | Наименование | Ед. изм. | Кол. | Примечание
1 | 2 | 3 | 4 | 6
Раздел 1. Демонтажные работы |  |  |  |  | Раздел 1. Демонтажные работы
2027 год | [5 empty] | 2027 год
1 | Демонтаж кабеля 110 кВ | 100 м | 37.37
Демонтируемые кабели складируются на центральный склад Ондской ГЭС. Расстояние до площадки складирования ориентировочно составляет - до 0,5 км. | [5 empty] | Демонтируемые кабели складируются на центральный склад Ондской ГЭС. Расстояние до площадки складирования ориентировочно составляет - до 0,5 км.
2 | Погрузка в автотранспортное средство: прочие материалы, детали (с использованием погрузчика) | 1т груза | 2.009
3 | Перевозка грузов I класса автомобилями бортовыми грузоподъемностью до 20 т по дорогам с усовершенствованным (асфальтобетонным, цементобетонным, железобетонным, обработанным органическим вяжущим) дорожным покрытием на расстояние 1 км | 1т груза | 2.009
Раздел 2. Журнал контрольных и силовых кабелей ОРУ 110 кВ (2027 год) |  |  |  |  | Раздел 2. Журнал контрольных и силовых кабелей ОРУ 110 кВ (2027 год)
Прокладка кабеля в ж/б лотке по ОРУ (Ж/Б) | [5 empty] | Прокладка кабеля в ж/б лотке по ОРУ (Ж/Б)
4 | Кабель до 35 кВ по установленным конструкциям и лоткам с креплением на поворотах и в конце трассы, масса 1 м кабеля: до 1 кг | 100 м | 82.8824
Прокладка кабеля по кабельным конструкциям и кабельным каналам здания (К/К) | [5 empty] | Прокладка кабеля по кабельным конструкциям и кабельным каналам здания (К/К)
5 | Кабель до 35 кВ по установленным конструкциям и лоткам с креплением на поворотах и в конце трассы, масса 1 м кабеля: до 1 кг | 100 м | 17.0196
Прокладка кабеля в металлическом коробе по ОРУ (М/К) | [5 empty] | Прокладка кабеля в металлическом коробе по ОРУ (М/К)
6 | Кабель до 35 кВ по установленным конструкциям и лоткам с креплением на поворотах и в конце трассы, масса 1 м кабеля: до 1 кг | 100 м | 9.1569
Прокладка кабеля в металлическом рукаве по ОРУ (М/Р) | [5 empty] | Прокладка кабеля в металлическом рукаве по ОРУ (М/Р)
КВВГЭнг(А)-LS 14x1,5 | [5 empty] | КВВГЭнг(А)-LS 14x1,5
7 | Затягивание провода в проложенные трубы и металлические рукава первого одножильного или многожильного в общей оплетке, суммарное сечение: до 35 мм2 | 100 м | 1.1078
КВВГЭнг(А)-LS 19х1,5 | [5 empty] | КВВГЭнг(А)-LS 19х1,5
8 | Затягивание провода в проложенные трубы и металлические рукава первого одножильного или многожильного в общей оплетке, суммарное сечение: до 35 мм2 | 100 м | 0.47059
КВВГЭнг(А)-LS 4x1,5 | [5 empty] | КВВГЭнг(А)-LS 4x1,5
9 | Затягивание провода в проложенные трубы и металлические рукава первого одножильного или многожильного в общей оплетке, суммарное сечение: до 6 мм2 | 100 м | 0.34314
КВВГЭнг(А)-LS 7x1,5 | [5 empty] | КВВГЭнг(А)-LS 7x1,5
10 | Затягивание провода в проложенные трубы и металлические рукава первого одножильного или многожильного в общей оплетке, суммарное сечение: до 16 мм2 | 100 м | 0.039216
Hyperline FO-SRA-OUT-9S-4-PE-BK | [5 empty] | Hyperline FO-SRA-OUT-9S-4-PE-BK
ВВГнг(А)-LS 4x2,5 | [5 empty] | ВВГнг(А)-LS 4x2,5
11 | Затягивание провода в проложенные трубы и металлические рукава первого одножильного или многожильного в общей оплетке, суммарное сечение: до 16 мм2 | 100 м | 0.17647
Прокладка кабеля в гофрированной трубе в траншее по ОРУ (Г/Ф) | [5 empty] | Прокладка кабеля в гофрированной трубе в траншее по ОРУ (Г/Ф)
КВВГЭнг(А)-LS 4х2,5 | [5 empty] | КВВГЭнг(А)-LS 4х2,5
12 | Затягивание провода в проложенные трубы и металлические рукава первого одножильного или многожильного в общей оплетке, суммарное сечение: до 16 мм2 | 100 м | 1.4902
КВВГЭнг(А)-LS 14x1,5 | [5 empty] | КВВГЭнг(А)-LS 14x1,5
13 | Затягивание провода в проложенные трубы и металлические рукава первого одножильного или многожильного в общей оплетке, суммарное сечение: до 35 мм2 | 100 м | 3.4118
КВВГЭнг(А)-LS 19х1,5 | [5 empty] | КВВГЭнг(А)-LS 19х1,5
14 | Затягивание провода в проложенные трубы и металлические рукава первого одножильного или многожильного в общей оплетке, суммарное сечение: до 35 мм2 | 100 м | 1.9804
КВВГЭнг(А)-LS 4x1,5 | [5 empty] | КВВГЭнг(А)-LS 4x1,5
15 | Затягивание провода в проложенные трубы и металлические рукава первого одножильного или многожильного в общей оплетке, суммарное сечение: до 35 мм2 | 100 м | 1.7647
КВВГЭнг(А)-LS 7x1,5 | [5 empty] | КВВГЭнг(А)-LS 7x1,5
16 | Затягивание провода в проложенные трубы и металлические рукава первого одножильного или многожильного в общей оплетке, суммарное сечение: до 16 мм2 | 100 м | 1.6471
Hyperline FO-SRA-OUT-9S-4-PE-BK | [5 empty] | Hyperline FO-SRA-OUT-9S-4-PE-BK
17 | Затягивание провода в проложенные трубы и металлические рукава первого одножильного или многожильного в общей оплетке, суммарное сечение: до 16 мм2 | 100 м | 0.52941
ВВГЭнг(А)-LS 4х2,5 | [5 empty] | ВВГЭнг(А)-LS 4х2,5
18 | Затягивание провода в проложенные трубы и металлические рукава первого одножильного или многожильного в общей оплетке, суммарное сечение: до 16 мм2 | 100 м | 1.0098
Подключение кабеля | [5 empty] | Подключение кабеля
19 | Присоединение к зажимам жил проводов или кабелей сечением: до 2,5 мм2 | 100 шт | 15.03
Подключение волоконно-оптического кабеля | [5 empty] | Подключение волоконно-оптического кабеля
35 отрезков, сварка 1 жилы, 3 резервных | [5 empty] | 35 отрезков, сварка 1 жилы, 3 резервных
20 | Сварка волокон оптического кабеля | 1 стык | 70
Раздел 3. Прокладка кабеля в траншее на (ОРУ 110 кВ, ОРУ 220 кВ и территории ОГЭС) |  |  |  |  | Раздел 3. Прокладка кабеля в траншее на (ОРУ 110 кВ, ОРУ 220 кВ и территории ОГЭС)
21 | Разработка грунта вручную с креплениями в траншеях шириной до 2 м, глубиной: до 2 м, группа грунтов 2 | 100 м3 | 0.6996
22 | Прокладка труб гибких гофрированных полиэтиленовых в траншее для защиты одного кабеля диаметром: 50 мм | 100 м | 4.763
23 | Трубы гибкие гофрированные из ПВХ, диаметр 50 мм, с протяжкой | м | 476.3 | Материал Подрядчика
24 | Устройство постели при одном кабеле в траншее | 100 м | 2.915
25 | Смесь песчано-гравийная природная | м3 | 13.2 | Материал Подрядчика
26 | Засыпка вручную траншей, пазух котлованов и ям, группа грунтов: 2 | 100 м3 | 0.56842
27 | Покрытие кабеля, проложенного в траншее: лентой сигнальной | 100 м | 2.915
28 | Лента сигнальная полиэтиленовая ЛСЭ-150, длина 100 м, ширина 150 мм | шт | 2.915 | Материал Подрядчика
29 | Уплотнение грунта пневматическими трамбовками, группа грунтов: 1-2 | 100 м3 | 0.56738
30 | Устройство огнепреградительных поясов и уплотнение кабельных заделок подушками противопожарными уплотнительными | м3 | 0.4422
31 | Огрунтовка металлических поверхностей за один раз: грунтовкой цинконаполненной | 100 м2 | 0.036102
31.1 | Растворитель Р-4 | т | 2.71e-05 | Материал Подрядчика
31.2 | Грунтовка антикоррозионная цинконаполненная быстросохнущая для преобразования ржавчины и окалины | т | 0.0005415 | Материал Подрядчика
32 | Материал огнезащитный терморасширяющийся для покрытия электрических кабелей | кг | 9.7295 | Материал Подрядчика
33 | Огнезащитное покрытие толщиной слоя 0,8 мм кабелей и проводов диаметром: до 50 мм | 100 м2 | 0.13437
34 | Состав огнезащитный вспучивающийся на водной основе с органическими и неорганическими наполнителями для защиты кабелей и в системе уплотнения швов | т | 0.010175 | Материал Подрядчика
35 | Герметизация проходов при вводе кабелей во взрывоопасные помещения уплотнительной массой | шт | 11
36 | Герметик для уплотнения кабельных вводов и муфт, герметизации резьбовых соединений газовых и водопроводных труб | кг | -7.92
Вывоз лишнего грунта | [5 empty] | Вывоз лишнего грунта
37 | Перевозка грузов I класса автомобилями-самосвалами грузоподъемностью до 15 т по дорогам с усовершенствованным (асфальтобетонным, цементобетонным, железобетонным, обработанным органическим вяжущим) дорожным покрытием на расстояние 18 км | 1т груза | 13.4884
38 | Работа на отвале, группа грунтов: 2-3 | 1000 м3 | 0.013095
Вскрытие и обратное закрытие существующих кабельных ж/б лотков плитами весом до 70 кг | [5 empty] | Вскрытие и обратное закрытие существующих кабельных ж/б лотков плитами весом до 70 кг
39 | Закрытие кабельного канала плитами или снятие плит с каналов: при массе плит до 60 кг_Снятие | 100 плит | 4.422
40 | Закрытие кабельного канала плитами или снятие плит с каналов: при массе плит до 60 кг | 100 плит | 4.422
Пробивка проемов в конструкциях из бетона | [5 empty] | Пробивка проемов в конструкциях из бетона
41 | Пробивка проемов в конструкциях: из бетона | м3 | 0.01705
Раздел 4. Электротехническое оборудование |  |  |  |  | Раздел 4. Электротехническое оборудование
42 | Прибор или аппарат | шт | 9
43 | Выключатель автоматический модульный OptiDin BM63-1C16-УХЛ3 | шт | 9 | Материал Заказчика
Раздел 5. Общие материалы |  |  |  |  | Раздел 5. Общие материалы
44 | Проводник заземляющий из медного изолированного провода сечением 25 мм2 открыто по строительным основаниям | 100 м | 1.9525
45 | Провод установочный ПуВ 1х6-450/750 | 1000 м | 0.20111 | Материал Подрядчика
46 | Наконечники кабельные медные, сечение жилы 6 мм2, диаметр отверстия 6 мм | 100 шт | 5.2415 | Материал Подрядчика
47 | Труба гофрированная ПВХ для защиты проводов и кабелей по установленным конструкциям, по стенам, колоннам, потолкам, основанию пола | 100 м | 1.749
48 | Муфты | шт | 55 | Материал Подрядчика
49 | Металлорукав в ПВХ изоляции морозостойкий МРПИнг-25 | м | 174.9 | Материал Подрядчика
50 | Хомут заземления металлорукава УХ3 (25-40)/W2 | шт | 121.55 | Материал Подрядчика
51 | Роликовая пружина постоянного давления. Диаметр 8-15 мм ППД-0 | шт | 88 | Материал Подрядчика
52 | Роликовая пружина постоянного давления. Диаметр 12-25 мм. ППД-1 | шт | 24.75 | Материал Подрядчика
53 | Кабельный зажим для крепления кабеля в шкафу. Диаметр 6-14 мм | шт | 123.75 | Материал Подрядчика
54 | Кабельный зажим для крепления кабеля в шкафу. Диаметр 12-18 мм | шт | 24.75 | Материал Подрядчика
55 | ЭМС-экранирующий зажим. Диаметр 10-20 мм | шт | 5.5 | Материал Подрядчика
56 | Бирки кабельные маркировочные пластмассовые У136 | 100 шт | 9.68 | Материал Подрядчика
57 | Бирки маркировочные пластмассовые У134 | 100 шт | 0.99 | Материал Подрядчика
58 | Хомуты-стяжки кабельные нейлоновые, размеры 4,8х430 мм | 100 шт | 3.85 | Материал Подрядчика
59 | Проводник заземляющий скрыто в подливке пола из стали: полосовой сечением 100 мм2 | 100 м | 0.0275
60 | Болты с гайками и шайбами строительные | кг | 5.8705 | Материал Подрядчика
61 | Трубка полихлорвиниловая электромонтажная, толщина стенки 0,6 мм | кг | 55 | Материал Подрядчика
62 | Красящая лента для MAX LM-390A PC, черная, LM-IR300B (50м) | уп | 2.2 | Материал Подрядчика
63 | Короб металлический на конструкциях, кронштейнах, по фермам и колоннам, длина: 2 м | 100 м | 0.275
64 | Винты самонарезающие из нержавеющей стали с цилиндрической головкой, прямой шлиц, диаметр головки 12 мм, диаметр резьбы 6 мм, длина винта 11,5 мм_(Винт с крестообразным шлицем. Применительно) | 100 шт | 0.55 | Материал Подрядчика
65 | Гайки стальные оцинкованные шестигранные, диаметр резьбы М6_(применительно) | кг | 0.165 | Материал Подрядчика
66 | Шурупы самонарезающие стальные оцинкованные с полукруглой головкой и крестообразным шлицем, наконечник сверло, диаметр 4,8 мм, длина 19 мм_(Саморез по металлу. Применительно) | 100 шт | 0.33 | Материал Подрядчика
67 | Хомуты стальные _(применительно) | кг | 0.264 | Материал Подрядчика
68 | Уголок стальной горячекатаный неравнополочный, марки стали Ст3сп, Ст3пс, ширина большей полки 63-160 мм, толщина 5-6 мм_(применительно) | т | 0.059059 | Материал Подрядчика
69 | Краска маркировочная для электротехнических изделий (Краска по бетону) | кг | 3.685 | Материал Подрядчика
70 | Огрунтовка металлических поверхностей за один раз: грунтовкой цинконаполненной | 100 м2 | 0.49115
70.1 | Грунтовка антикоррозионная цинконаполненная быстросохнущая для преобразования ржавчины и окалины | т | 0.014734 | Материал Подрядчика
70.2 | Растворитель Р-4 | т | 0.0007367 | Материал Подрядчика
71 | Окраска металлических огрунтованных поверхностей: краской цинконаполненной полиуретановой | 100 м2 | 0.11269
71.1 | Грунтовка однокомпонентная цинконаполненная полиуретановая отверждаемая влагой воздуха для долговременной антикоррозионной защиты металла | кг | 7.3699 | Материал Подрядчика
71.2 | Растворитель Р-4 | т | 0.0002254 | Материал Подрядчика
| Начальник ЭТЛ |  |  | С.И. Клевакин
| Инженер по ТП и МО |  |  | В.А. Ярославцев

## Смета ЭП 27
СОГЛАСОВАНО: | [10 empty] | УТВЕРЖДАЮ:
Генеральный директор ООО "ЭН+ ГИДРО КАРЕЛИЯ"
___________________________А.В. Виговский
"____" ________________ 2025 года | [13 empty] | "____" ________________ 2026 г.
Ондская ГЭС | [14 empty] | ТЕХНИЧЕСКОЕ ПЕРЕВООРУЖЕНИЕ ОПЕРАТИВНОЙ БЛОКИРОВКИ ОРУ-110, 220 КВ
(наименование стройки)
ЛОКАЛЬНЫЙ РЕСУРСНЫЙ СМЕТНЫЙ РАСЧЕТ № 02-01-03-ЭП-27
(локальная смета)
на Техническое перевооружение оперативной блокировки ОРУ-110, 220 кВ. Электротехнические решения | [15 empty] | на Электротехнические решения, ОНДСКАЯ ГЭС
(наименование работ и затрат, наименование объекта)
| Основание: | Проект ИЦ-2022/127-ЭП
| Сметная стоимость |  | 206.404 | тыс.руб.
| строительных работ |  | 149.826 | тыс.руб.
| монтажных работ |  | 53.528 | тыс.руб.
| Средства на оплату труда |  | 49.959 | тыс.руб.
| Сметная трудоемкость |  | 83.64 | чел.час
| Трудозатраты механизаторов |  | 2.97 | чел.час
| Составлен(а) в текущих ценах по состоянию на |  | 4 кв. 2027 г.
№ п/п | Обоснование | Наименование работ и затрат |  | Единица измерения | Количество |  | Сметная стоимость в текущих (прогнозных) ценах, руб. | [5 empty] | Т/з осн. раб. Всего | Т/з мех. Всего
[5 empty] | на ед. | всего | на ед. | Всего | В том числе
[9 empty] | Осн.З/п | Эк.Маш | З/пМех | Мат.
1 | 2 | 3 |  | 4 | 5 | 6 | 7 | 8 | 9 | 10 | 11 | 12 | 13 | 14
Раздел 1. ИЦ-2022/127-ЭП.СО | [16 empty] | Раздел 1. ИЦ-2022/127-ЭП.СО
Заземление | [17 empty] | Заземление
1 | ГЭСН01-02-057-02 Приказ Минстроя России от 18.05.2022 №378/пр | Разработка грунта вручную в траншеях глубиной до 2 м без креплений с откосами, группа грунтов: 2 |  | 100 м3 |  | 0.15925 | 83449.52 | 17941 | 17941 |  |  |  | 33.11 | 0 |  |  |  |  | Разработка грунта вручную в траншеях глубиной до 2 м без креплений с откосами, группа грунтов: 2
| 421/пр_2020_прил.10_т.1_п.4_гр.3 | Производство работ осуществляется в охранной зоне действующей воздушной линии электропередачи, вблизи объектов, находящихся под напряжением, внутри объектов капитального строительства, внутренняя проводка в которых не обесточена, если это приведет к ограничению действий рабочих в соответствии с требованиями техники безопасности ОЗП=1,2; ЭМ=1,2 к расх.; ЗПМ=1,2; ТЗ=1,2; ТЗМ=1,2 | [17 empty] | Производство работ осуществляется в охранной зоне действующей воздушной линии электропередачи, вблизи объектов, находящихся под напряжением, внутри объектов капитального строительства, внутренняя проводка в которых не обесточена, если это приведет к ограничению действий рабочих в соответствии с требованиями техники безопасности ОЗП=1,2; ЭМ=1,2 к расх.; ЗПМ=1,2; ТЗ=1,2; ТЗМ=1,2
| 421/пр_2020_прил.10_т.3_п.3_гр.3 | Производство работ осуществляется на территории предприятия с наличием в зоне производства работ одного или нескольких из следующих факторов: - разветвленная сеть транспортных и инженерных коммуникаций; - стесненные условия для складирования материалов; - действующее технологическое оборудование; - движение технологического транспорта ОЗП=1,15; ЭМ=1,15 к расх.; ЗПМ=1,15; ТЗ=1,15; ТЗМ=1,15 | [17 empty] | Производство работ осуществляется на территории предприятия с наличием в зоне производства работ одного или нескольких из следующих факторов: - разветвленная сеть транспортных и инженерных коммуникаций; - стесненные условия для складирования материалов; - действующее технологическое оборудование; - движение технологического транспорта ОЗП=1,15; ЭМ=1,15 к расх.; ЗПМ=1,15; ТЗ=1,15; ТЗМ=1,15
| 1-100-20 | Средний разряд работы 2,0 |  | 4: чел.-ч; 5: 207.9; 6: 33.1081; 7: 541.88; 8: 17941; Осн.З/п 9: 17941 | [6 empty] | Средний разряд работы 2,0
2 | ГЭСНм08-02-472-02 Приказ Минстроя России от 14.11.2023 №817/пр | Заземлитель горизонтальный из стали: полосовой сечением 160 мм2 |  | 100 м |  | 0.455 | 14608.97 | 8608 | 5760 | 422 | 192 | 2234 | 8.85 | 0.25 |  |  |  |  | Заземлитель горизонтальный из стали: полосовой сечением 160 мм2
| 421/пр_2020_прил.10_т.1_п.4_гр.3 | Производство работ осуществляется в охранной зоне действующей воздушной линии электропередачи, вблизи объектов, находящихся под напряжением, внутри объектов капитального строительства, внутренняя проводка в которых не обесточена, если это приведет к ограничению действий рабочих в соответствии с требованиями техники безопасности ОЗП=1,2; ЭМ=1,2 к расх.; ЗПМ=1,2; ТЗ=1,2; ТЗМ=1,2 | [17 empty] | Производство работ осуществляется в охранной зоне действующей воздушной линии электропередачи, вблизи объектов, находящихся под напряжением, внутри объектов капитального строительства, внутренняя проводка в которых не обесточена, если это приведет к ограничению действий рабочих в соответствии с требованиями техники безопасности ОЗП=1,2; ЭМ=1,2 к расх.; ЗПМ=1,2; ТЗ=1,2; ТЗМ=1,2
| 421/пр_2020_прил.10_т.3_п.3_гр.3 | Производство работ осуществляется на территории предприятия с наличием в зоне производства работ одного или нескольких из следующих факторов: - разветвленная сеть транспортных и инженерных коммуникаций; - стесненные условия для складирования материалов; - действующее технологическое оборудование; - движение технологического транспорта ОЗП=1,15; ЭМ=1,15 к расх.; ЗПМ=1,15; ТЗ=1,15; ТЗМ=1,15 | [17 empty] | Производство работ осуществляется на территории предприятия с наличием в зоне производства работ одного или нескольких из следующих факторов: - разветвленная сеть транспортных и инженерных коммуникаций; - стесненные условия для складирования материалов; - действующее технологическое оборудование; - движение технологического транспорта ОЗП=1,15; ЭМ=1,15 к расх.; ЗПМ=1,15; ТЗ=1,15; ТЗМ=1,15
|  | Индекс- дефлятор от 2 кв. 2026 г. к 4 кв. 2027 г. ЭМ=3,43%; МАТ=3,43% | [17 empty] | Индекс- дефлятор от 2 кв. 2026 г. к 4 кв. 2027 г. ЭМ=3,43%; МАТ=3,43%
| 1-100-38 | Средний разряд работы 3,8 |  | 4: чел.-ч; 5: 19.44; 6: 8.8452; 7: 651.25; 8: 5760; Осн.З/п 9: 5760 | [6 empty] | Средний разряд работы 3,8
| 01.7.11.07-0227 | Электроды сварочные для сварки низколегированных и углеродистых сталей УОНИ 13/45, Э42А, диаметр 4-5 мм |  | 4: кг; 5: 0.9; 6: 0.4095; 7: 127.62; 8: 54; Мат. 12: 54 | [6 empty] | Электроды сварочные для сварки низколегированных и углеродистых сталей УОНИ 13/45, Э42А, диаметр 4-5 мм
| 14.4.01.09-0427 | Грунтовка эпоксидная антикоррозионная с содержанием цинка для защиты металлических поверхностей, расход 0,20-0,39 кг/м2 |  | 4: кг; 5: 3.7; 6: 1.6835; 7: 1203.26; 8: 2095; Мат. 12: 2095 | [6 empty] | Грунтовка эпоксидная антикоррозионная с содержанием цинка для защиты металлических поверхностей, расход 0,20-0,39 кг/м2
3 | ГЭСН01-02-061-02 Приказ Минстроя России от 18.05.2022 №378/пр | Засыпка вручную траншей, пазух котлованов и ям, группа грунтов: 2 |  | 100 м3 |  | 0.15925 | 50496.37 | 10856 | 10856 |  |  |  | 20.9 | 0 |  |  |  |  | Засыпка вручную траншей, пазух котлованов и ям, группа грунтов: 2
| 421/пр_2020_прил.10_т.1_п.4_гр.3 | Производство работ осуществляется в охранной зоне действующей воздушной линии электропередачи, вблизи объектов, находящихся под напряжением, внутри объектов капитального строительства, внутренняя проводка в которых не обесточена, если это приведет к ограничению действий рабочих в соответствии с требованиями техники безопасности ОЗП=1,2; ЭМ=1,2 к расх.; ЗПМ=1,2; ТЗ=1,2; ТЗМ=1,2 | [17 empty] | Производство работ осуществляется в охранной зоне действующей воздушной линии электропередачи, вблизи объектов, находящихся под напряжением, внутри объектов капитального строительства, внутренняя проводка в которых не обесточена, если это приведет к ограничению действий рабочих в соответствии с требованиями техники безопасности ОЗП=1,2; ЭМ=1,2 к расх.; ЗПМ=1,2; ТЗ=1,2; ТЗМ=1,2
| 421/пр_2020_прил.10_т.3_п.3_гр.3 | Производство работ осуществляется на территории предприятия с наличием в зоне производства работ одного или нескольких из следующих факторов: - разветвленная сеть транспортных и инженерных коммуникаций; - стесненные условия для складирования материалов; - действующее технологическое оборудование; - движение технологического транспорта ОЗП=1,15; ЭМ=1,15 к расх.; ЗПМ=1,15; ТЗ=1,15; ТЗМ=1,15 | [17 empty] | Производство работ осуществляется на территории предприятия с наличием в зоне производства работ одного или нескольких из следующих факторов: - разветвленная сеть транспортных и инженерных коммуникаций; - стесненные условия для складирования материалов; - действующее технологическое оборудование; - движение технологического транспорта ОЗП=1,15; ЭМ=1,15 к расх.; ЗПМ=1,15; ТЗ=1,15; ТЗМ=1,15
| 1-100-15 | Средний разряд работы 1,5 |  | 4: чел.-ч; 5: 131.22; 6: 20.8968; 7: 519.51; 8: 10856; Осн.З/п 9: 10856 | [6 empty] | Средний разряд работы 1,5
4 | ГЭСН01-02-005-01 Приказ Минстроя России от 27.12.2022 №1133/пр | Уплотнение грунта пневматическими трамбовками, группа грунтов: 1-2 |  | 100 м3 |  | 0.15925 | 8660.02 | 2246 | 1594 | 277 | 375 |  | 2.69 | 0.56 |  |  |  |  | Уплотнение грунта пневматическими трамбовками, группа грунтов: 1-2
| 421/пр_2020_прил.10_т.1_п.4_гр.3 | Производство работ осуществляется в охранной зоне действующей воздушной линии электропередачи, вблизи объектов, находящихся под напряжением, внутри объектов капитального строительства, внутренняя проводка в которых не обесточена, если это приведет к ограничению действий рабочих в соответствии с требованиями техники безопасности ОЗП=1,2; ЭМ=1,2 к расх.; ЗПМ=1,2; ТЗ=1,2; ТЗМ=1,2 | [17 empty] | Производство работ осуществляется в охранной зоне действующей воздушной линии электропередачи, вблизи объектов, находящихся под напряжением, внутри объектов капитального строительства, внутренняя проводка в которых не обесточена, если это приведет к ограничению действий рабочих в соответствии с требованиями техники безопасности ОЗП=1,2; ЭМ=1,2 к расх.; ЗПМ=1,2; ТЗ=1,2; ТЗМ=1,2
| 421/пр_2020_прил.10_т.3_п.3_гр.3 | Производство работ осуществляется на территории предприятия с наличием в зоне производства работ одного или нескольких из следующих факторов: - разветвленная сеть транспортных и инженерных коммуникаций; - стесненные условия для складирования материалов; - действующее технологическое оборудование; - движение технологического транспорта ОЗП=1,15; ЭМ=1,15 к расх.; ЗПМ=1,15; ТЗ=1,15; ТЗМ=1,15 | [17 empty] | Производство работ осуществляется на территории предприятия с наличием в зоне производства работ одного или нескольких из следующих факторов: - разветвленная сеть транспортных и инженерных коммуникаций; - стесненные условия для складирования материалов; - действующее технологическое оборудование; - движение технологического транспорта ОЗП=1,15; ЭМ=1,15 к расх.; ЗПМ=1,15; ТЗ=1,15; ТЗМ=1,15
|  | Индекс- дефлятор от 2 кв. 2026 г. к 4 кв. 2027 г. ЭМ=3,43%; МАТ=3,43% | [17 empty] | Индекс- дефлятор от 2 кв. 2026 г. к 4 кв. 2027 г. ЭМ=3,43%; МАТ=3,43%
| 1-100-30 | Средний разряд работы 3,0 |  | 4: чел.-ч; 5: 16.9155; 6: 2.6938; 7: 591.6; 8: 1594; Осн.З/п 9: 1594 | [6 empty] | Средний разряд работы 3,0
5 | ГЭСНм08-02-472-07 Приказ Минстроя России от 14.11.2023 №817/пр | Проводник заземляющий открыто по строительным основаниям: из полосовой стали сечением 160 мм2 |  | 100 м |  | 0.182 | 15985.24 | 3884 | 2960 | 192 | 89 | 643 | 4.55 | 0.11 |  |  |  |  | Проводник заземляющий открыто по строительным основаниям: из полосовой стали сечением 160 мм2
| 421/пр_2020_прил.10_т.1_п.4_гр.3 | Производство работ осуществляется в охранной зоне действующей воздушной линии электропередачи, вблизи объектов, находящихся под напряжением, внутри объектов капитального строительства, внутренняя проводка в которых не обесточена, если это приведет к ограничению действий рабочих в соответствии с требованиями техники безопасности ОЗП=1,2; ЭМ=1,2 к расх.; ЗПМ=1,2; ТЗ=1,2; ТЗМ=1,2 | [17 empty] | Производство работ осуществляется в охранной зоне действующей воздушной линии электропередачи, вблизи объектов, находящихся под напряжением, внутри объектов капитального строительства, внутренняя проводка в которых не обесточена, если это приведет к ограничению действий рабочих в соответствии с требованиями техники безопасности ОЗП=1,2; ЭМ=1,2 к расх.; ЗПМ=1,2; ТЗ=1,2; ТЗМ=1,2
| 421/пр_2020_прил.10_т.3_п.3_гр.3 | Производство работ осуществляется на территории предприятия с наличием в зоне производства работ одного или нескольких из следующих факторов: - разветвленная сеть транспортных и инженерных коммуникаций; - стесненные условия для складирования материалов; - действующее технологическое оборудование; - движение технологического транспорта ОЗП=1,15; ЭМ=1,15 к расх.; ЗПМ=1,15; ТЗ=1,15; ТЗМ=1,15 | [17 empty] | Производство работ осуществляется на территории предприятия с наличием в зоне производства работ одного или нескольких из следующих факторов: - разветвленная сеть транспортных и инженерных коммуникаций; - стесненные условия для складирования материалов; - действующее технологическое оборудование; - движение технологического транспорта ОЗП=1,15; ЭМ=1,15 к расх.; ЗПМ=1,15; ТЗ=1,15; ТЗМ=1,15
|  | Индекс- дефлятор от 2 кв. 2026 г. к 4 кв. 2027 г. ЭМ=3,43%; МАТ=3,43% | [17 empty] | Индекс- дефлятор от 2 кв. 2026 г. к 4 кв. 2027 г. ЭМ=3,43%; МАТ=3,43%
| 1-100-38 | Средний разряд работы 3,8 |  | 4: чел.-ч; 5: 24.975; 6: 4.5454; 7: 651.25; 8: 2960; Осн.З/п 9: 2960 | [6 empty] | Средний разряд работы 3,8
| 01.7.11.07-0227 | Электроды сварочные для сварки низколегированных и углеродистых сталей УОНИ 13/45, Э42А, диаметр 4-5 мм |  | 4: кг; 5: 1.3; 6: 0.2366; 7: 127.62; 8: 31; Мат. 12: 31 | [6 empty] | Электроды сварочные для сварки низколегированных и углеродистых сталей УОНИ 13/45, Э42А, диаметр 4-5 мм
| 08.3.05.02-0021 | Прокат листовой горячекатаный, марки стали Ст3сп, Ст3пс, ширина 1200-3000 мм, толщина 1-8 мм |  | 4: т; 5: 0.004; 6: 0.000728; 7: 61884.41; 8: 47; Мат. 12: 47 | [6 empty] | Прокат листовой горячекатаный, марки стали Ст3сп, Ст3пс, ширина 1200-3000 мм, толщина 1-8 мм
| 14.4.01.09-0427 | Грунтовка эпоксидная антикоррозионная с содержанием цинка для защиты металлических поверхностей, расход 0,20-0,39 кг/м2 |  | 4: кг; 5: 2.3; 6: 0.4186; 7: 1203.26; 8: 521; Мат. 12: 521 | [6 empty] | Грунтовка эпоксидная антикоррозионная с содержанием цинка для защиты металлических поверхностей, расход 0,20-0,39 кг/м2
6 | ФСБЦ-08.3.05.02-0021 Приказ Минстроя России от 18.05.2022 №378/пр | Прокат листовой горячекатаный, марки стали Ст3сп, Ст3пс, ширина 1200-3000 мм, толщина 1-8 мм |  | т |  | -0.000728 | 61884.41 | -47 |  |  |  | -47 | 0 | 0 |  |  |  |  | Прокат листовой горячекатаный, марки стали Ст3сп, Ст3пс, ширина 1200-3000 мм, толщина 1-8 мм
|  | Индекс- дефлятор от 2 кв. 2026 г. к 4 кв. 2027 г. ЭМ=3,43%; МАТ=3,43% | [17 empty] | Индекс- дефлятор от 2 кв. 2026 г. к 4 кв. 2027 г. ЭМ=3,43%; МАТ=3,43%
7 | ФСБЦ-08.3.07.01-0426 Приказ Минстроя России от 27.12.2022 №1133/пр | Прокат стальной горячекатаный полосовой, марки стали 09Г2С, 12Г2С, размеры 50х5 мм |  | т |  | 0.12504 | 71207.34 | 9209 |  |  |  | 9209 | 0 | 0 |  |  |  |  | Прокат стальной горячекатаный полосовой, марки стали 09Г2С, 12Г2С, размеры 50х5 мм
|  | Индекс- дефлятор от 2 кв. 2026 г. к 4 кв. 2027 г. ЭМ=3,43%; МАТ=3,43% | [17 empty] | Индекс- дефлятор от 2 кв. 2026 г. к 4 кв. 2027 г. ЭМ=3,43%; МАТ=3,43%
8 | ГЭСН13-03-004-22 Приказ Минстроя России от 15.05.2026 №301/пр | Окраска металлических огрунтованных поверхностей: краской цинконаполненной полиуретановой |  | 100 м2 |  | 0.0455 | 1559.93 | 95 | 94 | 1 |  |  | 0.15 | 0 |  |  |  |  | Окраска металлических огрунтованных поверхностей: краской цинконаполненной полиуретановой
| 421/пр_2020_прил.10_т.1_п.4_гр.3 | Производство работ осуществляется в охранной зоне действующей воздушной линии электропередачи, вблизи объектов, находящихся под напряжением, внутри объектов капитального строительства, внутренняя проводка в которых не обесточена, если это приведет к ограничению действий рабочих в соответствии с требованиями техники безопасности ОЗП=1,2; ЭМ=1,2 к расх.; ЗПМ=1,2; ТЗ=1,2; ТЗМ=1,2 | [17 empty] | Производство работ осуществляется в охранной зоне действующей воздушной линии электропередачи, вблизи объектов, находящихся под напряжением, внутри объектов капитального строительства, внутренняя проводка в которых не обесточена, если это приведет к ограничению действий рабочих в соответствии с требованиями техники безопасности ОЗП=1,2; ЭМ=1,2 к расх.; ЗПМ=1,2; ТЗ=1,2; ТЗМ=1,2
| 421/пр_2020_прил.10_т.3_п.3_гр.3 | Производство работ осуществляется на территории предприятия с наличием в зоне производства работ одного или нескольких из следующих факторов: - разветвленная сеть транспортных и инженерных коммуникаций; - стесненные условия для складирования материалов; - действующее технологическое оборудование; - движение технологического транспорта ОЗП=1,15; ЭМ=1,15 к расх.; ЗПМ=1,15; ТЗ=1,15; ТЗМ=1,15 | [17 empty] | Производство работ осуществляется на территории предприятия с наличием в зоне производства работ одного или нескольких из следующих факторов: - разветвленная сеть транспортных и инженерных коммуникаций; - стесненные условия для складирования материалов; - действующее технологическое оборудование; - движение технологического транспорта ОЗП=1,15; ЭМ=1,15 к расх.; ЗПМ=1,15; ТЗ=1,15; ТЗМ=1,15
|  | Индекс- дефлятор от 2 кв. 2026 г. к 4 кв. 2027 г. ЭМ=3,43%; МАТ=3,43% | [17 empty] | Индекс- дефлятор от 2 кв. 2026 г. к 4 кв. 2027 г. ЭМ=3,43%; МАТ=3,43%
| 1-100-35 | Средний разряд работы 3,5 |  | 4: чел.-ч; 5: 3.2805; 6: 0.14926; 7: 628.88; 8: 94; Осн.З/п 9: 94 | [6 empty] | Средний разряд работы 3,5
Н | 14.4.01.17 | Грунтовки на основе сложных полиэфиров, акриловых или виниловых полимеров в неводной среде |  | 4: т; 5: 0.0327; 6: 0.0014879; 7: 0; 8: 0; Мат. 12: 0 | [7 empty] | Грунтовки на основе сложных полиэфиров, акриловых или виниловых полимеров в неводной среде
Н | 14.5.09.07 | Растворители |  | 4: т; 5: 0.001; 6: 4.55e-05; 7: 0; 8: 0; Мат. 12: 0 | [7 empty] | Растворители
8.1 | ФСБЦ-14.4.01.17-0004 Приказ Минстроя России от 18.05.2022 №378/пр | Грунтовка однокомпонентная цинконаполненная полиуретановая отверждаемая влагой воздуха для долговременной антикоррозионной защиты металла |  | кг |  | 1.4879 | 710.11 | 1093 |  |  |  | 1093 | 0 | 0 |  |  |  |  | Грунтовка однокомпонентная цинконаполненная полиуретановая отверждаемая влагой воздуха для долговременной антикоррозионной защиты металла
|  | Индекс- дефлятор от 2 кв. 2026 г. к 4 кв. 2027 г. ЭМ=3,43%; МАТ=3,43% | [17 empty] | Индекс- дефлятор от 2 кв. 2026 г. к 4 кв. 2027 г. ЭМ=3,43%; МАТ=3,43%
8.2 | ФСБЦ-14.5.09.07-0030 Приказ Минстроя России от 18.05.2022 №378/пр | Растворитель Р-4 |  | т |  | 4.55e-05 | 168480.23 | 8 |  |  |  | 8 | 0 | 0 |  |  |  |  | Растворитель Р-4
|  | Индекс- дефлятор от 2 кв. 2026 г. к 4 кв. 2027 г. ЭМ=3,43%; МАТ=3,43% | [17 empty] | Индекс- дефлятор от 2 кв. 2026 г. к 4 кв. 2027 г. ЭМ=3,43%; МАТ=3,43%
9 | ГЭСН08-01-003-10 Приказ Минстроя России от 11.05.2023 №335/пр | Гидроизоляция боковая обмазочная полимерной мастикой на основе бутилкаучука в один слой |  | 100 м2 |  | 0.0119 | 2246.46 | 38 | 36 | 1 | 1 |  | 0.05 | 0 |  |  |  |  | Гидроизоляция боковая обмазочная полимерной мастикой на основе бутилкаучука в один слой
| 421/пр_2020_прил.10_т.1_п.4_гр.3 | Производство работ осуществляется в охранной зоне действующей воздушной линии электропередачи, вблизи объектов, находящихся под напряжением, внутри объектов капитального строительства, внутренняя проводка в которых не обесточена, если это приведет к ограничению действий рабочих в соответствии с требованиями техники безопасности ОЗП=1,2; ЭМ=1,2 к расх.; ЗПМ=1,2; ТЗ=1,2; ТЗМ=1,2 | [17 empty] | Производство работ осуществляется в охранной зоне действующей воздушной линии электропередачи, вблизи объектов, находящихся под напряжением, внутри объектов капитального строительства, внутренняя проводка в которых не обесточена, если это приведет к ограничению действий рабочих в соответствии с требованиями техники безопасности ОЗП=1,2; ЭМ=1,2 к расх.; ЗПМ=1,2; ТЗ=1,2; ТЗМ=1,2
| 421/пр_2020_прил.10_т.3_п.3_гр.3 | Производство работ осуществляется на территории предприятия с наличием в зоне производства работ одного или нескольких из следующих факторов: - разветвленная сеть транспортных и инженерных коммуникаций; - стесненные условия для складирования материалов; - действующее технологическое оборудование; - движение технологического транспорта ОЗП=1,15; ЭМ=1,15 к расх.; ЗПМ=1,15; ТЗ=1,15; ТЗМ=1,15 | [17 empty] | Производство работ осуществляется на территории предприятия с наличием в зоне производства работ одного или нескольких из следующих факторов: - разветвленная сеть транспортных и инженерных коммуникаций; - стесненные условия для складирования материалов; - действующее технологическое оборудование; - движение технологического транспорта ОЗП=1,15; ЭМ=1,15 к расх.; ЗПМ=1,15; ТЗ=1,15; ТЗМ=1,15
|  | Индекс- дефлятор от 2 кв. 2026 г. к 4 кв. 2027 г. ЭМ=3,43%; МАТ=3,43% | [17 empty] | Индекс- дефлятор от 2 кв. 2026 г. к 4 кв. 2027 г. ЭМ=3,43%; МАТ=3,43%
| 1-100-39 | Средний разряд работы 3,9 |  | 4: чел.-ч; 5: 4.536; 6: 0.053978; 7: 658.71; 8: 36; Осн.З/п 9: 36 | [6 empty] | Средний разряд работы 3,9
Н | 14.5.04.01 | Мастика полимерная, гидроизоляционная, коррозионно-защитная, биостойкая, на основе бутилкаучука |  | 4: кг; 5: 55.62; 6: 0.66188; 7: 0; 8: 0; Мат. 12: 0 | [7 empty] | Мастика полимерная, гидроизоляционная, коррозионно-защитная, биостойкая, на основе бутилкаучука
10 | ФСБЦ-14.5.04.01-0001 Приказ Минстроя России от 18.05.2022 №378/пр | Мастика бутилкаучуковая герметизирующая вязкоэластичная |  | кг |  | 1.638 | 248.6 | 421 |  |  |  | 421 | 0 | 0 |  |  |  |  | Мастика бутилкаучуковая герметизирующая вязкоэластичная
|  | Индекс- дефлятор от 2 кв. 2026 г. к 4 кв. 2027 г. ЭМ=3,43%; МАТ=3,43% | [17 empty] | Индекс- дефлятор от 2 кв. 2026 г. к 4 кв. 2027 г. ЭМ=3,43%; МАТ=3,43%
11 | ГЭСНм08-02-472-10 Приказ Минстроя России от 14.11.2023 №817/пр | Проводник заземляющий из медного изолированного провода сечением 25 мм2 открыто по строительным основаниям |  | 100 м |  | 0.0959 | 21238.34 | 2791 | 2712 | 12 | 6 | 61 | 4.16 | 0.01 |  |  |  |  | Проводник заземляющий из медного изолированного провода сечением 25 мм2 открыто по строительным основаниям
| 421/пр_2020_прил.10_т.1_п.4_гр.3 | Производство работ осуществляется в охранной зоне действующей воздушной линии электропередачи, вблизи объектов, находящихся под напряжением, внутри объектов капитального строительства, внутренняя проводка в которых не обесточена, если это приведет к ограничению действий рабочих в соответствии с требованиями техники безопасности ОЗП=1,2; ЭМ=1,2 к расх.; ЗПМ=1,2; ТЗ=1,2; ТЗМ=1,2 | [17 empty] | Производство работ осуществляется в охранной зоне действующей воздушной линии электропередачи, вблизи объектов, находящихся под напряжением, внутри объектов капитального строительства, внутренняя проводка в которых не обесточена, если это приведет к ограничению действий рабочих в соответствии с требованиями техники безопасности ОЗП=1,2; ЭМ=1,2 к расх.; ЗПМ=1,2; ТЗ=1,2; ТЗМ=1,2
| 421/пр_2020_прил.10_т.3_п.3_гр.3 | Производство работ осуществляется на территории предприятия с наличием в зоне производства работ одного или нескольких из следующих факторов: - разветвленная сеть транспортных и инженерных коммуникаций; - стесненные условия для складирования материалов; - действующее технологическое оборудование; - движение технологического транспорта ОЗП=1,15; ЭМ=1,15 к расх.; ЗПМ=1,15; ТЗ=1,15; ТЗМ=1,15 | [17 empty] | Производство работ осуществляется на территории предприятия с наличием в зоне производства работ одного или нескольких из следующих факторов: - разветвленная сеть транспортных и инженерных коммуникаций; - стесненные условия для складирования материалов; - действующее технологическое оборудование; - движение технологического транспорта ОЗП=1,15; ЭМ=1,15 к расх.; ЗПМ=1,15; ТЗ=1,15; ТЗМ=1,15
|  | Индекс- дефлятор от 2 кв. 2026 г. к 4 кв. 2027 г. ЭМ=3,43%; МАТ=3,43% | [17 empty] | Индекс- дефлятор от 2 кв. 2026 г. к 4 кв. 2027 г. ЭМ=3,43%; МАТ=3,43%
| 1-100-38 | Средний разряд работы 3,8 |  | 4: чел.-ч; 5: 43.416; 6: 4.1636; 7: 651.25; 8: 2712; Осн.З/п 9: 2712 | [6 empty] | Средний разряд работы 3,8
| 01.7.03.04-0001 | Электроэнергия |  | 4: кВт-ч; 5: 6.656; 6: 0.63831; 7: 7.81; 8: 5; Мат. 12: 5 | [6 empty] | Электроэнергия
| 01.7.15.07-0014 | Дюбели распорные полипропиленовые |  | 4: 100 шт; 5: 2.04; 6: 0.19564; 7: 53.39; 8: 11; Мат. 12: 11 | [6 empty] | Дюбели распорные полипропиленовые
| 01.7.15.14-0043 | Шурупы самонарезающие стальные оксидированные с полукруглой головкой и крестообразным шлицем, остроконечные, диаметр 3,5 мм, длина 11 мм |  | 4: 100 шт; 5: 2.04; 6: 0.19564; 7: 23.73; 8: 5; Мат. 12: 5 | [6 empty] | Шурупы самонарезающие стальные оксидированные с полукруглой головкой и крестообразным шлицем, остроконечные, диаметр 3,5 мм, длина 11 мм
12 | ФСБЦ-21.2.03.05-0072 Приказ Минстроя России от 15.05.2026 №301/пр | Провод установочный ПуГВ 1х10-450/750 |  | 1000 м |  | 0.00959 | 106354.56 | 1055 |  |  |  | 1055 | 0 | 0 |  |  |  |  | Провод установочный ПуГВ 1х10-450/750
|  | Индекс- дефлятор от 2 кв. 2026 г. к 4 кв. 2027 г. ЭМ=3,43%; МАТ=3,43% | [17 empty] | Индекс- дефлятор от 2 кв. 2026 г. к 4 кв. 2027 г. ЭМ=3,43%; МАТ=3,43%
13 | ФСБЦ-20.2.10.03-0009 Приказ Минстроя России от 18.05.2022 №378/пр | Наконечники кабельные медные 10-8-5 |  | 100 шт |  | 0.392 | 1630.52 | 661 |  |  |  | 661 | 0 | 0 |  |  |  |  | Наконечники кабельные медные 10-8-5
|  | Индекс- дефлятор от 2 кв. 2026 г. к 4 кв. 2027 г. ЭМ=3,43%; МАТ=3,43% | [17 empty] | Индекс- дефлятор от 2 кв. 2026 г. к 4 кв. 2027 г. ЭМ=3,43%; МАТ=3,43%
Материалы | [17 empty] | Материалы
14 | ГЭСНм08-02-396-01 Приказ Минстроя России от 18.05.2022 №378/пр | Короб металлический на конструкциях, кронштейнах, по фермам и колоннам, длина: 2 м |  | 100 м |  | 0.182 | 22681.81 | 6930 | 4813 | 396 | 1361 | 360 | 7.39 | 2.03 |  |  |  |  | Короб металлический на конструкциях, кронштейнах, по фермам и колоннам, длина: 2 м
| 421/пр_2020_прил.10_т.1_п.4_гр.3 | Производство работ осуществляется в охранной зоне действующей воздушной линии электропередачи, вблизи объектов, находящихся под напряжением, внутри объектов капитального строительства, внутренняя проводка в которых не обесточена, если это приведет к ограничению действий рабочих в соответствии с требованиями техники безопасности ОЗП=1,2; ЭМ=1,2 к расх.; ЗПМ=1,2; ТЗ=1,2; ТЗМ=1,2 | [17 empty] | Производство работ осуществляется в охранной зоне действующей воздушной линии электропередачи, вблизи объектов, находящихся под напряжением, внутри объектов капитального строительства, внутренняя проводка в которых не обесточена, если это приведет к ограничению действий рабочих в соответствии с требованиями техники безопасности ОЗП=1,2; ЭМ=1,2 к расх.; ЗПМ=1,2; ТЗ=1,2; ТЗМ=1,2
| 421/пр_2020_прил.10_т.3_п.3_гр.3 | Производство работ осуществляется на территории предприятия с наличием в зоне производства работ одного или нескольких из следующих факторов: - разветвленная сеть транспортных и инженерных коммуникаций; - стесненные условия для складирования материалов; - действующее технологическое оборудование; - движение технологического транспорта ОЗП=1,15; ЭМ=1,15 к расх.; ЗПМ=1,15; ТЗ=1,15; ТЗМ=1,15 | [17 empty] | Производство работ осуществляется на территории предприятия с наличием в зоне производства работ одного или нескольких из следующих факторов: - разветвленная сеть транспортных и инженерных коммуникаций; - стесненные условия для складирования материалов; - действующее технологическое оборудование; - движение технологического транспорта ОЗП=1,15; ЭМ=1,15 к расх.; ЗПМ=1,15; ТЗ=1,15; ТЗМ=1,15
|  | Индекс- дефлятор от 2 кв. 2026 г. к 4 кв. 2027 г. ЭМ=3,43%; МАТ=3,43% | [17 empty] | Индекс- дефлятор от 2 кв. 2026 г. к 4 кв. 2027 г. ЭМ=3,43%; МАТ=3,43%
| 1-100-38 | Средний разряд работы 3,8 |  | 4: чел.-ч; 5: 40.608; 6: 7.3907; 7: 651.25; 8: 4813; Осн.З/п 9: 4813 | [6 empty] | Средний разряд работы 3,8
| 01.7.03.04-0001 | Электроэнергия |  | 4: кВт-ч; 5: 0.3168; 6: 0.057658; 7: 7.81; 8: 0; Мат. 12: 0 | [6 empty] | Электроэнергия
| 01.7.11.07-0227 | Электроды сварочные для сварки низколегированных и углеродистых сталей УОНИ 13/45, Э42А, диаметр 4-5 мм |  | 4: кг; 5: 6.84; 6: 1.2449; 7: 127.62; 8: 164; Мат. 12: 164 | [6 empty] | Электроды сварочные для сварки низколегированных и углеродистых сталей УОНИ 13/45, Э42А, диаметр 4-5 мм
| 01.7.15.03-0042 | Болты с гайками и шайбами строительные |  | 4: кг; 5: 0.8; 6: 0.1456; 7: 195.92; 8: 30; Мат. 12: 30 | [6 empty] | Болты с гайками и шайбами строительные
| 01.7.15.07-0014 | Дюбели распорные полипропиленовые |  | 4: 100 шт; 5: 0.4; 6: 0.0728; 7: 53.39; 8: 4; Мат. 12: 4 | [6 empty] | Дюбели распорные полипропиленовые
| 20.2.08.07-0033 | Скобы У1078 |  | 4: 100 шт; 5: 0.11; 6: 0.02002; 7: 4400.83; 8: 91; Мат. 12: 91 | [6 empty] | Скобы У1078
15 | ФСБЦ-20.2.07.04-1199 Приказ Минстроя России от 12.11.2025 №696/пр | Лоток стальной, толщина стенки 0,8 мм, размеры 300х100х2000 мм |  | шт |  | 9.1 | 2760.23 | 25980 |  |  |  | 25980 | 0 | 0 |  |  |  |  | Лоток стальной, толщина стенки 0,8 мм, размеры 300х100х2000 мм
|  | Индекс- дефлятор от 2 кв. 2026 г. к 4 кв. 2027 г. ЭМ=3,43%; МАТ=3,43% | [17 empty] | Индекс- дефлятор от 2 кв. 2026 г. к 4 кв. 2027 г. ЭМ=3,43%; МАТ=3,43%
16 | ФСБЦ-20.2.03.06-1812 Приказ Минстроя России от 12.11.2025 №696/пр | Крышка с заземлением, стальная, на лоток, толщина стенки 0,6 мм, размеры 300х2000 мм |  | шт |  | 9.1 | 882.46 | 8306 |  |  |  | 8306 | 0 | 0 |  |  |  |  | Крышка с заземлением, стальная, на лоток, толщина стенки 0,6 мм, размеры 300х2000 мм
|  | Индекс- дефлятор от 2 кв. 2026 г. к 4 кв. 2027 г. ЭМ=3,43%; МАТ=3,43% | [17 empty] | Индекс- дефлятор от 2 кв. 2026 г. к 4 кв. 2027 г. ЭМ=3,43%; МАТ=3,43%
17 | ФСБЦ-20.2.03.25-0013 Приказ Минстроя России от 18.05.2022 №378/пр | Угол горизонтальный 90° для лотка шириной 300 мм, длиной 2,5 м |  | шт |  | 16.8 | 576.38 | 10015 |  |  |  | 10015 | 0 | 0 |  |  |  |  | Угол горизонтальный 90° для лотка шириной 300 мм, длиной 2,5 м
|  | Индекс- дефлятор от 2 кв. 2026 г. к 4 кв. 2027 г. ЭМ=3,43%; МАТ=3,43% | [17 empty] | Индекс- дефлятор от 2 кв. 2026 г. к 4 кв. 2027 г. ЭМ=3,43%; МАТ=3,43%
18 | ФСБЦ-20.2.03.06-0073 Приказ Минстроя России от 18.05.2022 №378/пр | Крышка угла горизонтального 90° для лотка шириной 300 мм, длиной 2,5 м |  | шт |  | 16.8 | 249.92 | 4343 |  |  |  | 4343 | 0 | 0 |  |  |  |  | Крышка угла горизонтального 90° для лотка шириной 300 мм, длиной 2,5 м
|  | Индекс- дефлятор от 2 кв. 2026 г. к 4 кв. 2027 г. ЭМ=3,43%; МАТ=3,43% | [17 empty] | Индекс- дефлятор от 2 кв. 2026 г. к 4 кв. 2027 г. ЭМ=3,43%; МАТ=3,43%
19 | ФСБЦ-20.1.02.18-1100 Приказ Минстроя России от 18.05.2022 №378/пр | Хомуты-стяжки кабельные нейлоновые, размеры 4,8х300 мм |  | 100 шт |  | 0.35 | 153.02 | 55 |  |  |  | 55 | 0 | 0 |  |  |  |  | Хомуты-стяжки кабельные нейлоновые, размеры 4,8х300 мм
|  | Индекс- дефлятор от 2 кв. 2026 г. к 4 кв. 2027 г. ЭМ=3,43%; МАТ=3,43% | [17 empty] | Индекс- дефлятор от 2 кв. 2026 г. к 4 кв. 2027 г. ЭМ=3,43%; МАТ=3,43%
20 | ГЭСНм08-02-155-01 Приказ Минстроя России от 18.05.2022 №378/пр | Герметизация проходов при вводе кабелей во взрывоопасные помещения уплотнительной массой |  | шт |  | 3.5 | 723.82 | 2911 | 1169 |  |  | 1742 | 1.8 | 0 |  |  |  |  | Герметизация проходов при вводе кабелей во взрывоопасные помещения уплотнительной массой
| 421/пр_2020_прил.10_т.1_п.4_гр.3 | Производство работ осуществляется в охранной зоне действующей воздушной линии электропередачи, вблизи объектов, находящихся под напряжением, внутри объектов капитального строительства, внутренняя проводка в которых не обесточена, если это приведет к ограничению действий рабочих в соответствии с требованиями техники безопасности ОЗП=1,2; ЭМ=1,2 к расх.; ЗПМ=1,2; ТЗ=1,2; ТЗМ=1,2 | [17 empty] | Производство работ осуществляется в охранной зоне действующей воздушной линии электропередачи, вблизи объектов, находящихся под напряжением, внутри объектов капитального строительства, внутренняя проводка в которых не обесточена, если это приведет к ограничению действий рабочих в соответствии с требованиями техники безопасности ОЗП=1,2; ЭМ=1,2 к расх.; ЗПМ=1,2; ТЗ=1,2; ТЗМ=1,2
| 421/пр_2020_прил.10_т.3_п.3_гр.3 | Производство работ осуществляется на территории предприятия с наличием в зоне производства работ одного или нескольких из следующих факторов: - разветвленная сеть транспортных и инженерных коммуникаций; - стесненные условия для складирования материалов; - действующее технологическое оборудование; - движение технологического транспорта ОЗП=1,15; ЭМ=1,15 к расх.; ЗПМ=1,15; ТЗ=1,15; ТЗМ=1,15 | [17 empty] | Производство работ осуществляется на территории предприятия с наличием в зоне производства работ одного или нескольких из следующих факторов: - разветвленная сеть транспортных и инженерных коммуникаций; - стесненные условия для складирования материалов; - действующее технологическое оборудование; - движение технологического транспорта ОЗП=1,15; ЭМ=1,15 к расх.; ЗПМ=1,15; ТЗ=1,15; ТЗМ=1,15
|  | Индекс- дефлятор от 2 кв. 2026 г. к 4 кв. 2027 г. ЭМ=3,43%; МАТ=3,43% | [17 empty] | Индекс- дефлятор от 2 кв. 2026 г. к 4 кв. 2027 г. ЭМ=3,43%; МАТ=3,43%
| 1-100-38 | Средний разряд работы 3,8 |  | 4: чел.-ч; 5: 0.513; 6: 1.7955; 7: 651.25; 8: 1169; Осн.З/п 9: 1169 | [6 empty] | Средний разряд работы 3,8
| 01.1.01.09-0024 | Шнур асбестовый общего назначения ШАОН, диаметр 3-6 мм |  | 4: т; 5: 6e-05; 6: 0.00021; 7: 706737.99; 8: 154; Мат. 12: 154 | [6 empty] | Шнур асбестовый общего назначения ШАОН, диаметр 3-6 мм
| 01.7.07.29-0111 | Пакля смоляная пропитанная |  | 4: кг; 5: 0.15; 6: 0.525; 7: 164.52; 8: 89; Мат. 12: 89 | [6 empty] | Пакля смоляная пропитанная
| 01.7.07.29-0221 | Герметик для уплотнения кабельных вводов и муфт, герметизации резьбовых соединений газовых и водопроводных труб |  | 4: кг; 5: 0.72; 6: 2.52; 7: 568.41; 8: 1482; Мат. 12: 1482 | [6 empty] | Герметик для уплотнения кабельных вводов и муфт, герметизации резьбовых соединений газовых и водопроводных труб
21 | ФСБЦ-01.7.07.29-0221 Приказ Минстроя России от 18.05.2022 №378/пр | Герметик для уплотнения кабельных вводов и муфт, герметизации резьбовых соединений газовых и водопроводных труб |  | кг |  | -2.52 | 568.41 | -1482 |  |  |  | -1482 | 0 | 0 |  |  |  |  | Герметик для уплотнения кабельных вводов и муфт, герметизации резьбовых соединений газовых и водопроводных труб
|  | Индекс- дефлятор от 2 кв. 2026 г. к 4 кв. 2027 г. ЭМ=3,43%; МАТ=3,43% | [17 empty] | Индекс- дефлятор от 2 кв. 2026 г. к 4 кв. 2027 г. ЭМ=3,43%; МАТ=3,43%
22 | ФСБЦ-14.5.01.10-1003 Приказ Минстроя России от 12.11.2025 №696/пр | Пена полиуретановая двухкомпонентная терморасширяющаяся противопожарная, объем 325 мл |  | шт |  | 3.5 | 5153.76 | 18657 |  |  |  | 18657 | 0 | 0 |  |  |  |  | Пена полиуретановая двухкомпонентная терморасширяющаяся противопожарная, объем 325 мл
|  | Индекс- дефлятор от 2 кв. 2026 г. к 4 кв. 2027 г. ЭМ=3,43%; МАТ=3,43% | [17 empty] | Индекс- дефлятор от 2 кв. 2026 г. к 4 кв. 2027 г. ЭМ=3,43%; МАТ=3,43%
Итого по разделу 1 ИЦ-2022/127-ЭП.СО |  |  |  | 8: 203354; Мат. 13: 83.64; Мат. 14: 2.97 | [8 empty] | Итого по разделу 1 ИЦ-2022/127-ЭП.СО
Итоги по смете: | [23 empty] | Итоги по смете:
Итого прямые затраты (справочно) |  |  |  | 8: 134574 | [10 empty] | Итого прямые затраты (справочно)
в том числе: | [24 empty] | в том числе:
Оплата труда рабочих |  |  |  | 8: 47935 | [10 empty] | Оплата труда рабочих
Эксплуатация машин |  |  |  | 8: 1301 | [10 empty] | Эксплуатация машин
Оплата труда машинистов (Отм) |  |  |  | 8: 2024 | [10 empty] | Оплата труда машинистов (Отм)
Материалы |  |  |  | 8: 83314 | [10 empty] | Материалы
Строительные работы |  |  |  | 8: 149826 | [10 empty] | Строительные работы
в том числе: | [24 empty] | в том числе:
оплата труда |  |  |  | 8: 30521 | [10 empty] | оплата труда
эксплуатация машин и механизмов |  |  |  | 8: 279 | [10 empty] | эксплуатация машин и механизмов
оплата труда машинистов (Отм) |  |  |  | 8: 376 | [10 empty] | оплата труда машинистов (Отм)
материалы |  |  |  | 8: 78274 | [10 empty] | материалы
накладные расходы |  |  |  | 8: 27878 | [10 empty] | накладные расходы
сметная прибыль |  |  |  | 8: 12498 | [10 empty] | сметная прибыль
Монтажные работы |  |  |  | 8: 53528 | [10 empty] | Монтажные работы
в том числе: | [24 empty] | в том числе:
оплата труда |  |  |  | 8: 17414 | [10 empty] | оплата труда
эксплуатация машин и механизмов |  |  |  | 8: 1022 | [10 empty] | эксплуатация машин и механизмов
оплата труда машинистов (Отм) |  |  |  | 8: 1648 | [10 empty] | оплата труда машинистов (Отм)
материалы |  |  |  | 8: 5040 | [10 empty] | материалы
накладные расходы |  |  |  | 8: 18682 | [10 empty] | накладные расходы
сметная прибыль |  |  |  | 8: 9722 | [10 empty] | сметная прибыль
Итого |  |  |  | 8: 203354 | [11 empty] | Итого
Итого ФОТ (справочно) |  |  |  | 8: 49959 | [10 empty] | Итого ФОТ (справочно)
Итого накладные расходы (справочно) |  |  |  | 8: 46560 | [10 empty] | Итого накладные расходы (справочно)
Итого сметная прибыль (справочно) |  |  |  | 8: 22220 | [10 empty] | Итого сметная прибыль (справочно)
Непредвиденные работы 1,5% |  |  |  | 8: 3050 | [10 empty] | Непредвиденные работы 1,5%
ВСЕГО по смете |  |  |  | 8: 206404; Мат. 13: 83.64; Мат. 14: 2.97 | [11 empty] | ВСЕГО по смете
Визы отв. лиц заказчика ООО «ЭН+ ГИДРО КАРЕЛИЯ»:
| Главный инженер |  |  | 5: А.О. Тельбухов
| Начальник ПТО |  |  | 5: А.С. Тихонов
| Начальник ЭТЛ |  |  | 5: С.И. Клевакин
| Инженер по ПСР |  |  | 5: Т.С. Королёва

## ВОР ЭП.27
УТВЕРЖДАЮ
Главный инженер ООО "ЭН+ ГИДРО КАРЕЛИЯ"
___________________________А.О. Тельбухов
"____" ________________ 2026 г.
ВЕДОМОСТЬ ОБЪЕМОВ РАБОТ № 02-01-03-ЭП-27
Техническое перевооружение оперативной блокировки ОРУ-110, 220 кВ. Электротехнические решения
Ондская ГЭС ООО «ЭН+ ГИДРО КАРЕЛИЯ»
№ п/п | Наименование | Ед. изм. | Кол. | Примечание
1 | 2 | 3 | 4 | 6
Раздел 1. ИЦ-2022/127-ЭП.СО |  |  |  |  | Раздел 1. ИЦ-2022/127-ЭП.СО
Заземление | [5 empty] | Заземление
1 | Разработка грунта вручную в траншеях глубиной до 2 м без креплений с откосами, группа грунтов: 2 | 100 м3 | 0.15925
2 | Заземлитель горизонтальный из стали: полосовой сечением 160 мм2 | 100 м | 0.455
3 | Засыпка вручную траншей, пазух котлованов и ям, группа грунтов: 2 | 100 м3 | 0.15925
4 | Уплотнение грунта пневматическими трамбовками, группа грунтов: 1-2 | 100 м3 | 0.15925
5 | Проводник заземляющий открыто по строительным основаниям: из полосовой стали сечением 160 мм2 | 100 м | 0.182
6 | Прокат листовой горячекатаный, марки стали Ст3сп, Ст3пс, ширина 1200-3000 мм, толщина 1-8 мм | т | -0.000728
7 | Прокат стальной горячекатаный полосовой, марки стали 09Г2С, 12Г2С, размеры 50х5 мм | т | 0.12504 | Материал Подрядчика
8 | Окраска металлических огрунтованных поверхностей: краской цинконаполненной полиуретановой | 100 м2 | 0.0455
8.1 | Грунтовка однокомпонентная цинконаполненная полиуретановая отверждаемая влагой воздуха для долговременной антикоррозионной защиты металла | кг | 1.4879 | Материал Подрядчика
8.2 | Растворитель Р-4 | т | 4.55e-05 | Материал Подрядчика
9 | Гидроизоляция боковая обмазочная полимерной мастикой на основе бутилкаучука в один слой | 100 м2 | 0.0119
10 | Мастика бутилкаучуковая герметизирующая вязкоэластичная | кг | 1.638 | Материал Подрядчика
11 | Проводник заземляющий из медного изолированного провода сечением 25 мм2 открыто по строительным основаниям | 100 м | 0.0959
12 | Провод установочный ПуГВ 1х10-450/750 | 1000 м | 0.00959 | Материал Подрядчика
13 | Наконечники кабельные медные 10-8-5 | 100 шт | 0.392 | Материал Подрядчика
Материалы | [5 empty] | Материалы
14 | Короб металлический на конструкциях, кронштейнах, по фермам и колоннам, длина: 2 м | 100 м | 0.182
15 | Лоток стальной, толщина стенки 0,8 мм, размеры 300х100х2000 мм | шт | 9.1 | Материал Подрядчика
16 | Крышка с заземлением, стальная, на лоток, толщина стенки 0,6 мм, размеры 300х2000 мм | шт | 9.1 | Материал Подрядчика
17 | Угол горизонтальный 90° для лотка шириной 300 мм, длиной 2,5 м | шт | 16.8 | Материал Подрядчика
18 | Крышка угла горизонтального 90° для лотка шириной 300 мм, длиной 2,5 м | шт | 16.8 | Материал Подрядчика
19 | Хомуты-стяжки кабельные нейлоновые, размеры 4,8х300 мм | 100 шт | 0.35 | Материал Подрядчика
20 | Герметизация проходов при вводе кабелей во взрывоопасные помещения уплотнительной массой | шт | 3.5
21 | Герметик для уплотнения кабельных вводов и муфт, герметизации резьбовых соединений газовых и водопроводных труб | кг | -2.52 | Материал Подрядчика
22 | Пена полиуретановая двухкомпонентная терморасширяющаяся противопожарная, объем 325 мл | шт | 3.5 | Материал Подрядчика
| Начальник ЭТЛ |  |  | С.И. Клевакин
| Инженер по ТП и МО |  |  | В.А. Ярославцев

## Смета УА1 27
СОГЛАСОВАНО: | [10 empty] | УТВЕРЖДАЮ:
Генеральный директор ООО "ЭН+ ГИДРО КАРЕЛИЯ"
___________________________А.В. Виговский
"____" ________________ 2025 года | [13 empty] | "____" ________________ 2026 г.
Ондская ГЭС | [14 empty] | Ондская ГЭС
(наименование стройки)
ЛОКАЛЬНЫЙ РЕСУРСНЫЙ СМЕТНЫЙ РАСЧЕТ № 02-01-04-УА1-27
(локальная смета)
на Техническое перевооружение оперативной блокировки ОРУ-110, 220 кВ. Управление и автоматизация | [15 empty] | на Управление и автоматизация, ОНДСКАЯ ГЭС
(наименование работ и затрат, наименование объекта)
| Основание: | Проект ИЦ-2022/127-УА1
| Сметная стоимость |  | 118.246 | тыс.руб.
| монтажных работ |  | 116.499 | тыс.руб.
| Средства на оплату труда |  | 42.89 | тыс.руб.
| Сметная трудоемкость |  | 61.24 | чел.час
| Трудозатраты механизаторов |  | 3.54 | чел.час
| Составлен(а) в текущих ценах по состоянию на |  | 4 кв. 2027г.
№ п/п | Обоснование | Наименование работ и затрат |  | Единица измерения | Количество |  | Сметная стоимость в текущих (прогнозных) ценах, руб. | [5 empty] | Т/з осн. раб. Всего | Т/з мех. Всего
[5 empty] | на ед. | всего | на ед. | Всего | В том числе
[9 empty] | Осн.З/п | Эк.Маш | З/пМех | Мат.
1 | 2 | 3 |  | 4 | 5 | 6 | 7 | 8 | 9 | 10 | 11 | 12 | 13 | 14
Раздел 1. Оборудование и материалы для установки в шкафах приводов присоединений (2027 год) | [16 empty] | Раздел 1. Оборудование и материалы для установки в шкафах приводов присоединений (2027 год)
ОРУ-220 кВ | [17 empty] | ОРУ-220 кВ
1 | ГЭСНм08-03-537-02 Приказ Минстроя России от 18.05.2022 №378/пр | Командоаппарат кулачковый регулируемый без редуктора, устанавливаемый: на металлическом основании, количество цепей до 6 |  | шт |  | 11 | 2288.51 | 33607 | 29013 | 479 | 232 | 3883 | 44.55 | 0.3 |  |  |  |  | Командоаппарат кулачковый регулируемый без редуктора, устанавливаемый: на металлическом основании, количество цепей до 6
| 421/пр_2020_прил.10_т.1_п.4_гр.3 | Производство работ осуществляется в охранной зоне действующей воздушной линии электропередачи, вблизи объектов, находящихся под напряжением, внутри объектов капитального строительства, внутренняя проводка в которых не обесточена, если это приведет к ограничению действий рабочих в соответствии с требованиями техники безопасности ОЗП=1,2; ЭМ=1,2 к расх.; ЗПМ=1,2; ТЗ=1,2; ТЗМ=1,2 | [17 empty] | Производство работ осуществляется в охранной зоне действующей воздушной линии электропередачи, вблизи объектов, находящихся под напряжением, внутри объектов капитального строительства, внутренняя проводка в которых не обесточена, если это приведет к ограничению действий рабочих в соответствии с требованиями техники безопасности ОЗП=1,2; ЭМ=1,2 к расх.; ЗПМ=1,2; ТЗ=1,2; ТЗМ=1,2
| 421/пр_2020_прил.10_т.3_п.3_гр.3 | Производство работ осуществляется на территории предприятия с наличием в зоне производства работ одного или нескольких из следующих факторов: - разветвленная сеть транспортных и инженерных коммуникаций; - стесненные условия для складирования материалов; - действующее технологическое оборудование; - движение технологического транспорта ОЗП=1,15; ЭМ=1,15 к расх.; ЗПМ=1,15; ТЗ=1,15; ТЗМ=1,15 | [17 empty] | Производство работ осуществляется на территории предприятия с наличием в зоне производства работ одного или нескольких из следующих факторов: - разветвленная сеть транспортных и инженерных коммуникаций; - стесненные условия для складирования материалов; - действующее технологическое оборудование; - движение технологического транспорта ОЗП=1,15; ЭМ=1,15 к расх.; ЗПМ=1,15; ТЗ=1,15; ТЗМ=1,15
|  | Индекс-дефлятор от 2 кв.2026 г. к 4 кв.2027 г. ЭМ=3,43%; МАТ=3,43% | [17 empty] | Индекс-дефлятор от 2 кв.2026 г. к 4 кв.2027 г. ЭМ=3,43%; МАТ=3,43%
| 1-100-38 | Средний разряд работы 3,8 |  | 4: чел.-ч; 5: 4.05; 6: 44.55; 7: 651.25; 8: 29013; Осн.З/п 9: 29013 | [6 empty] | Средний разряд работы 3,8
| 01.3.01.02-0002 | Вазелин технический |  | 4: кг; 5: 0.012; 6: 0.132; 7: 334.59; 8: 46; Мат. 12: 46 | [6 empty] | Вазелин технический
| 01.7.02.09-0002 | Шпагат бумажный, диаметр 2,5 мм |  | 4: кг; 5: 0.002; 6: 0.022; 7: 174.26; 8: 4; Мат. 12: 4 | [6 empty] | Шпагат бумажный, диаметр 2,5 мм
| 01.7.06.05-0041 | Ленты изоляционные хлопчатобумажные прорезиненные для электромонтажных и ремонтных работ, цвет черный, ширина 20 мм, толщина 0,35 мм |  | 4: м; 5: 2; 6: 22; 7: 5.46; 8: 124; Мат. 12: 124 | [6 empty] | Ленты изоляционные хлопчатобумажные прорезиненные для электромонтажных и ремонтных работ, цвет черный, ширина 20 мм, толщина 0,35 мм
| 01.7.11.07-0227 | Электроды сварочные для сварки низколегированных и углеродистых сталей УОНИ 13/45, Э42А, диаметр 4-5 мм |  | 4: кг; 5: 0.005; 6: 0.055; 7: 127.62; 8: 7; Мат. 12: 7 | [6 empty] | Электроды сварочные для сварки низколегированных и углеродистых сталей УОНИ 13/45, Э42А, диаметр 4-5 мм
| 01.7.15.03-0042 | Болты с гайками и шайбами строительные |  | 4: кг; 5: 0.334; 6: 3.674; 7: 195.92; 8: 744; Мат. 12: 744 | [6 empty] | Болты с гайками и шайбами строительные
| 01.7.20.04-0005 | Нитки швейные армированные |  | 4: кг; 5: 0.001; 6: 0.011; 7: 688.43; 8: 8; Мат. 12: 8 | [6 empty] | Нитки швейные армированные
| 14.4.02.04-0142 | Краска масляная МА-0115, мумия, сурик железный |  | 4: кг; 5: 0.03; 6: 0.33; 7: 125.41; 8: 43; Мат. 12: 43 | [6 empty] | Краска масляная МА-0115, мумия, сурик железный
| 14.4.03.06-0001 | Лак электроизоляционный МЛ-92 |  | 4: кг; 5: 0.012; 6: 0.132; 7: 212.54; 8: 29; Мат. 12: 29 | [6 empty] | Лак электроизоляционный МЛ-92
| 20.1.02.23-0082 | Перемычки гибкие, тип ПГС-50 |  | 4: 10 шт; 5: 0.1; 6: 1.1; 7: 1303.67; 8: 1483; Мат. 12: 1483 | [6 empty] | Перемычки гибкие, тип ПГС-50
| 25.2.01.01-0001 | Бирки-оконцеватели маркировочные А671 |  | 4: 100 шт; 5: 0.122; 6: 1.342; 7: 695.25; 8: 965; Мат. 12: 965 | [6 empty] | Бирки-оконцеватели маркировочные А671
2 * | Материал Заказчика | Устройство переключающее ПУ1-8-2.1-120 УХЛ2 |  | 4: шт; 6: 10; Мат. 13: 0; Мат. 14: 0 |  |  |  |  | Устройство переключающее ПУ1-8-2.1-120 УХЛ2
3 * | Материал Заказчика | Переключающее устройство внешних вспомогательных цепей ПУ1-24-1.1-90 УХЛ2 |  | 4: шт; 6: 1; Мат. 13: 0; Мат. 14: 0 |  |  |  |  | Переключающее устройство внешних вспомогательных цепей ПУ1-24-1.1-90 УХЛ2
4 | ГЭСНм08-01-080-04 Приказ Минстроя России от 18.05.2022 №378/пр | Блок-контактор |  | шт |  | 12 | 1004.2 | 18986 | 11116 | 4738 | 2529 | 603 | 16.69 | 3.24 |  |  |  |  | Блок-контактор
| 421/пр_2020_прил.10_т.1_п.4_гр.3 | Производство работ осуществляется в охранной зоне действующей воздушной линии электропередачи, вблизи объектов, находящихся под напряжением, внутри объектов капитального строительства, внутренняя проводка в которых не обесточена, если это приведет к ограничению действий рабочих в соответствии с требованиями техники безопасности ОЗП=1,2; ЭМ=1,2 к расх.; ЗПМ=1,2; ТЗ=1,2; ТЗМ=1,2 | [17 empty] | Производство работ осуществляется в охранной зоне действующей воздушной линии электропередачи, вблизи объектов, находящихся под напряжением, внутри объектов капитального строительства, внутренняя проводка в которых не обесточена, если это приведет к ограничению действий рабочих в соответствии с требованиями техники безопасности ОЗП=1,2; ЭМ=1,2 к расх.; ЗПМ=1,2; ТЗ=1,2; ТЗМ=1,2
| 421/пр_2020_прил.10_т.3_п.3_гр.3 | Производство работ осуществляется на территории предприятия с наличием в зоне производства работ одного или нескольких из следующих факторов: - разветвленная сеть транспортных и инженерных коммуникаций; - стесненные условия для складирования материалов; - действующее технологическое оборудование; - движение технологического транспорта ОЗП=1,15; ЭМ=1,15 к расх.; ЗПМ=1,15; ТЗ=1,15; ТЗМ=1,15 | [17 empty] | Производство работ осуществляется на территории предприятия с наличием в зоне производства работ одного или нескольких из следующих факторов: - разветвленная сеть транспортных и инженерных коммуникаций; - стесненные условия для складирования материалов; - действующее технологическое оборудование; - движение технологического транспорта ОЗП=1,15; ЭМ=1,15 к расх.; ЗПМ=1,15; ТЗ=1,15; ТЗМ=1,15
|  | Индекс-дефлятор от 2 кв.2026 г. к 4 кв.2027 г. ЭМ=3,43%; МАТ=3,43% | [17 empty] | Индекс-дефлятор от 2 кв.2026 г. к 4 кв.2027 г. ЭМ=3,43%; МАТ=3,43%
| 1-100-40 | Средний разряд работы 4,0 |  | 4: чел.-ч; 5: 1.3905; 6: 16.686; 7: 666.17; 8: 11116; Осн.З/п 9: 11116 | [6 empty] | Средний разряд работы 4,0
| 01.7.15.03-0042 | Болты с гайками и шайбами строительные |  | 4: кг; 5: 0.18; 6: 2.16; 7: 195.92; 8: 438; Мат. 12: 438 | [6 empty] | Болты с гайками и шайбами строительные
5 * | Материал Заказчика | Блок-контакт КСА-4 3.2-120 К УХЛ2 |  | 4: шт; 6: 3; Мат. 13: 0; Мат. 14: 0 |  |  |  |  | Блок-контакт КСА-4 3.2-120 К УХЛ2
6 * | Материал Заказчика | Устройство коммутирующее КСАМ11-21-12106-120 УХЛ2 |  | 4: шт; 6: 7; Мат. 13: 0; Мат. 14: 0 |  |  |  |  | Устройство коммутирующее КСАМ11-21-12106-120 УХЛ2
7 * | Материал Заказчика | Устройство коммутирующее КСАМ11-21-12212-120 УХЛ2 |  | 4: шт; 6: 2; Мат. 13: 0; Мат. 14: 0 |  |  |  |  | Устройство коммутирующее КСАМ11-21-12212-120 УХЛ2
Итого по разделу 1 Оборудование и материалы для установки в шкафах приводов присоединений (2027 год) |  |  |  | 8: 116499; Мат. 13: 61.24; Мат. 14: 3.54 | [7 empty] | Итого по разделу 1 Оборудование и материалы для установки в шкафах приводов присоединений (2027 год)
Итоги по смете: | [22 empty] | Итоги по смете:
Итого прямые затраты (справочно) |  |  |  | 8: 52593 | [9 empty] | Итого прямые затраты (справочно)
в том числе: | [23 empty] | в том числе:
Оплата труда рабочих |  |  |  | 8: 40129 | [9 empty] | Оплата труда рабочих
Эксплуатация машин |  |  |  | 8: 5217 | [9 empty] | Эксплуатация машин
Оплата труда машинистов (Отм) |  |  |  | 8: 2761 | [9 empty] | Оплата труда машинистов (Отм)
Материалы |  |  |  | 8: 4486 | [9 empty] | Материалы
Монтажные работы |  |  |  | 8: 116499 | [9 empty] | Монтажные работы
в том числе: | [23 empty] | в том числе:
оплата труда |  |  |  | 8: 40129 | [9 empty] | оплата труда
эксплуатация машин и механизмов |  |  |  | 8: 5217 | [9 empty] | эксплуатация машин и механизмов
оплата труда машинистов (Отм) |  |  |  | 8: 2761 | [9 empty] | оплата труда машинистов (Отм)
материалы |  |  |  | 8: 4486 | [9 empty] | материалы
накладные расходы |  |  |  | 8: 42032 | [9 empty] | накладные расходы
сметная прибыль |  |  |  | 8: 21874 | [9 empty] | сметная прибыль
Итого ФОТ (справочно) |  |  |  | 8: 42890 | [9 empty] | Итого ФОТ (справочно)
Итого накладные расходы (справочно) |  |  |  | 8: 42032 | [9 empty] | Итого накладные расходы (справочно)
Итого сметная прибыль (справочно) |  |  |  | 8: 21874 | [9 empty] | Итого сметная прибыль (справочно)
Непредвиденные работы 1,5% |  |  |  | 8: 1747 | [9 empty] | Непредвиденные работы 1,5%
ВСЕГО по смете |  |  |  | 8: 118246; Мат. 13: 61.24; Мат. 14: 3.54 | [10 empty] | ВСЕГО по смете
Материалы заказчика | [23 empty] | Материалы заказчика
Монтажные работы | [23 empty] | Монтажные работы
Блок-контакт КСА-4 3.2-120 К УХЛ2, "шт" Кол-во: 3 | [23 empty] | Блок-контакт КСА-4 3.2-120 К УХЛ2, "шт" Кол-во: 3
Переключающее устройство внешних вспомогательных цепей ПУ1-24-1.1-90 УХЛ2, "шт" Кол-во: 1 | [23 empty] | Переключающее устройство внешних вспомогательных цепей ПУ1-24-1.1-90 УХЛ2, "шт" Кол-во: 1
Устройство коммутирующее КСАМ11-21-12106-120 УХЛ2, "шт" Кол-во: 7 | [23 empty] | Устройство коммутирующее КСАМ11-21-12106-120 УХЛ2, "шт" Кол-во: 7
Устройство коммутирующее КСАМ11-21-12212-120 УХЛ2, "шт" Кол-во: 2 | [23 empty] | Устройство коммутирующее КСАМ11-21-12212-120 УХЛ2, "шт" Кол-во: 2
Устройство переключающее ПУ1-8-2.1-120 УХЛ2, "шт" Кол-во: 10 | [23 empty] | Устройство переключающее ПУ1-8-2.1-120 УХЛ2, "шт" Кол-во: 10
Итого | [23 empty] | Итого
Визы отв. лиц заказчика ООО «ЭН+ ГИДРО КАРЕЛИЯ»:
| Главный инженер |  |  | 5: А.О. Тельбухов
| Начальник ПТО |  |  | 5: А.С. Тихонов
| Начальник ЭТЛ |  |  | 5: С.И. Клевакин
| Инженер по ПСР |  |  | 5: Т.С. Королёва

## ВОР. УА1 27
УТВЕРЖДАЮ
Главный инженер ООО "ЭН+ ГИДРО КАРЕЛИЯ"
___________________________А.О. Тельбухов
"____" ________________ 2026 г.
ВЕДОМОСТЬ ОБЪЕМОВ РАБОТ № 02-01-04-УА1-27
Техническое перевооружение оперативной блокировки ОРУ-110, 220 кВ. Управление и автоматизация
Ондская ГЭС ООО «ЭН+ ГИДРО КАРЕЛИЯ»
№ п/п | Наименование | Ед. изм. | Кол. | Примечание
1 | 2 | 3 | 4 | 6
Раздел 1. Оборудование и материалы для установки в шкафах приводов присоединений (2027 год) |  |  |  |  | Раздел 1. Оборудование и материалы для установки в шкафах приводов присоединений (2027 год)
ОРУ-220 кВ | [5 empty] | ОРУ-220 кВ
1 | Командоаппарат кулачковый регулируемый без редуктора, устанавливаемый: на металлическом основании, количество цепей до 6 | шт | 11
2 | Устройство переключающее ПУ1-8-2.1-120 УХЛ2 | шт | 10 | Материал Заказчика
3 | Переключающее устройство внешних вспомогательных цепей ПУ1-24-1.1-90 УХЛ2 | шт | 1 | Материал Заказчика
4 | Блок-контактор | шт | 12
5 | Блок-контакт КСА-4 3.2-120 К УХЛ2 | шт | 3 | Материал Заказчика
6 | Устройство коммутирующее КСАМ11-21-12106-120 УХЛ2 | шт | 7 | Материал Заказчика
7 | Устройство коммутирующее КСАМ11-21-12212-120 УХЛ2 | шт | 2 | Материал Заказчика
| Начальник ЭТЛ |  |  | С.И. Клевакин
| Инженер по ТП и МО |  |  | В.А. Ярославцев

## Смета УА2 27
СОГЛАСОВАНО: | [10 empty] | УТВЕРЖДАЮ:
Генеральный директор ООО "ЭН+ ГИДРО КАРЕЛИЯ"
___________________________А.В. Виговский
"____" ________________ 2025 года | [13 empty] | "____" ________________ 2026 года
Ондская ГЭС | [14 empty] | Ондская ГЭС
(наименование стройки)
ЛОКАЛЬНЫЙ РЕСУРСНЫЙ СМЕТНЫЙ РАСЧЕТ № 02-01-05-УА2-27
(локальная смета)
на Техническое перевооружение оперативной блокировки ОРУ-110, 220 кВ. Управление и автоматизация-2 | [15 empty] | на Управление и автоматизация-2, ОНДСКАЯ ГЭС
(наименование работ и затрат, наименование объекта)
| Основание: | Проект ИЦ-2022/127-УА2
| Сметная стоимость |  | 1056.363 | тыс.руб.
| строительных работ |  | 0.004 | тыс.руб.
| монтажных работ |  | 1040.748 | тыс.руб.
| Средства на оплату труда |  | 372.768 | тыс.руб.
| Сметная трудоемкость |  | 485.06 | чел.час
| Трудозатраты механизаторов |  | 64.56 | чел.час
| Составлен(а) в текущих ценах по состоянию на |  | 4 кв. 2027 г.
№ п/п | Обоснование | Наименование работ и затрат |  | Единица измерения | Количество |  | Сметная стоимость в текущих (прогнозных) ценах, руб. | [5 empty] | Т/з осн. раб. Всего | Т/з мех. Всего
[5 empty] | на ед. | всего | на ед. | Всего | В том числе
[9 empty] | Осн.З/п | Эк.Маш | З/пМех | Мат.
1 | 2 | 3 |  | 4 | 5 | 6 | 7 | 8 | 9 | 10 | 11 | 12 | 13 | 14
Раздел 1. НКУ по картам заказа | [16 empty] | Раздел 1. НКУ по картам заказа
1 | ГЭСНм08-01-102-01 Приказ Минстроя России от 09.08.2024 №524/пр | Шкаф управления и регулирования |  | шкаф |  | 17 | 11554 | 292955 | 204867 | 48999 | 26153 | 12936 | 307.53 | 33.51 |  |  |  | Шкаф управления и регулирования
| 421/пр_2020_прил.10_т.1_п.4_гр.3 | Производство работ осуществляется в охранной зоне действующей воздушной линии электропередачи, вблизи объектов, находящихся под напряжением, внутри объектов капитального строительства, внутренняя проводка в которых не обесточена, если это приведет к ограничению действий рабочих в соответствии с требованиями техники безопасности ОЗП=1,2; ЭМ=1,2 к расх.; ЗПМ=1,2; ТЗ=1,2; ТЗМ=1,2 | [16 empty] | Производство работ осуществляется в охранной зоне действующей воздушной линии электропередачи, вблизи объектов, находящихся под напряжением, внутри объектов капитального строительства, внутренняя проводка в которых не обесточена, если это приведет к ограничению действий рабочих в соответствии с требованиями техники безопасности ОЗП=1,2; ЭМ=1,2 к расх.; ЗПМ=1,2; ТЗ=1,2; ТЗМ=1,2
| 421/пр_2020_прил.10_т.3_п.3_гр.3 | Производство работ осуществляется на территории предприятия с наличием в зоне производства работ одного или нескольких из следующих факторов: - разветвленная сеть транспортных и инженерных коммуникаций; - стесненные условия для складирования материалов; - действующее технологическое оборудование; - движение технологического транспорта ОЗП=1,15; ЭМ=1,15 к расх.; ЗПМ=1,15; ТЗ=1,15; ТЗМ=1,15 | [16 empty] | Производство работ осуществляется на территории предприятия с наличием в зоне производства работ одного или нескольких из следующих факторов: - разветвленная сеть транспортных и инженерных коммуникаций; - стесненные условия для складирования материалов; - действующее технологическое оборудование; - движение технологического транспорта ОЗП=1,15; ЭМ=1,15 к расх.; ЗПМ=1,15; ТЗ=1,15; ТЗМ=1,15
|  | Индекс- дефлятор от 2 кв. 2026 г. к 4 кв. 2027 г. ЭМ=3,43%; МАТ=3,43% | [16 empty] | Индекс- дефлятор от 2 кв. 2026 г. к 4 кв. 2027 г. ЭМ=3,43%; МАТ=3,43%
| 1-100-40 | Средний разряд работы 4,0 |  | 4: чел.-ч; 5: 18.09; 6: 307.53; 7: 666.17; 8: 204867; Осн.З/п 9: 204867 | [5 empty] | Средний разряд работы 4,0
| 01.7.06.07-0002 | Ленты монтажные из пластмассы для бандажирования проводов, скрепляются пластмассовыми кнопками, ширина 10 мм |  | 4: 10 м; 5: 0.048; 6: 0.816; 7: 58.83; 8: 50; Мат. 12: 50 | [5 empty] | Ленты монтажные из пластмассы для бандажирования проводов, скрепляются пластмассовыми кнопками, ширина 10 мм
| 01.7.15.03-0042 | Болты с гайками и шайбами строительные |  | 4: кг; 5: 0.77; 6: 13.09; 7: 195.92; 8: 2653; Мат. 12: 2653 | [5 empty] | Болты с гайками и шайбами строительные
| 20.1.02.23-0082 | Перемычки гибкие, тип ПГС-50 |  | 4: 10 шт; 5: 0.1; 6: 1.7; 7: 1303.67; 8: 2292; Мат. 12: 2292 | [5 empty] | Перемычки гибкие, тип ПГС-50
| 20.2.10.03-0002 | Наконечники кабельные медные для электротехнических установок |  | 4: 100 шт; 5: 0.0204; 6: 0.3468; 7: 13334.94; 8: 4783; Мат. 12: 4783 | [5 empty] | Наконечники кабельные медные для электротехнических установок
| 21.2.03.02-1200 | Трубки из поливинилхлоридного пластиката ТВ-40, высший и первый сорт, внутренний диаметр 0,50-9,00 мм |  | 4: кг; 5: 0.016; 6: 0.272; 7: 438.28; 8: 123; Мат. 12: 123 | [5 empty] | Трубки из поливинилхлоридного пластиката ТВ-40, высший и первый сорт, внутренний диаметр 0,50-9,00 мм
2 * О | Оборудование Заказчика | Технический комплекс оперативной блокировки ОРУ-110, 220 кВ (Технические требования Ондской ГЭС) |  | 4: компл; 6: 0.6296; Мат. 13: 0; Мат. 14: 0 |  |  |  | Технический комплекс оперативной блокировки ОРУ-110, 220 кВ (Технические требования Ондской ГЭС)
в комплект входит: | [20 empty] | в комплект входит:
2027 год | [20 empty] | 2027 год
3 * О | Оборудование Заказчика | Шкаф управления присоединением (ШУП) |  | 4: шт; 6: 17; Мат. 13: 0; Мат. 14: 0 |  |  |  | Шкаф управления присоединением (ШУП)
Итого по разделу 1 НКУ по картам заказа |  |  |  | 8: 637175; Мат. 13: 307.53; Мат. 14: 33.51 | [7 empty] | Итого по разделу 1 НКУ по картам заказа
Раздел 2. ОРУ 220 кВ. Щит "Н". ЩСН секция 1 п.2 (2027 год) | [16 empty] | Раздел 2. ОРУ 220 кВ. Щит "Н". ЩСН секция 1 п.2 (2027 год)
4 | ГЭСНм08-03-575-01 Приказ Минстроя России от 18.05.2022 №378/пр | Прибор или аппарат |  | шт |  | 1 | 710.55 | 972 | 954 |  |  | 18 | 1.39 | 0 |  |  |  | Прибор или аппарат
| 421/пр_2020_прил.10_т.1_п.4_гр.3 | Производство работ осуществляется в охранной зоне действующей воздушной линии электропередачи, вблизи объектов, находящихся под напряжением, внутри объектов капитального строительства, внутренняя проводка в которых не обесточена, если это приведет к ограничению действий рабочих в соответствии с требованиями техники безопасности ОЗП=1,2; ЭМ=1,2 к расх.; ЗПМ=1,2; ТЗ=1,2; ТЗМ=1,2 | [16 empty] | Производство работ осуществляется в охранной зоне действующей воздушной линии электропередачи, вблизи объектов, находящихся под напряжением, внутри объектов капитального строительства, внутренняя проводка в которых не обесточена, если это приведет к ограничению действий рабочих в соответствии с требованиями техники безопасности ОЗП=1,2; ЭМ=1,2 к расх.; ЗПМ=1,2; ТЗ=1,2; ТЗМ=1,2
| 421/пр_2020_прил.10_т.3_п.3_гр.3 | Производство работ осуществляется на территории предприятия с наличием в зоне производства работ одного или нескольких из следующих факторов: - разветвленная сеть транспортных и инженерных коммуникаций; - стесненные условия для складирования материалов; - действующее технологическое оборудование; - движение технологического транспорта ОЗП=1,15; ЭМ=1,15 к расх.; ЗПМ=1,15; ТЗ=1,15; ТЗМ=1,15 | [16 empty] | Производство работ осуществляется на территории предприятия с наличием в зоне производства работ одного или нескольких из следующих факторов: - разветвленная сеть транспортных и инженерных коммуникаций; - стесненные условия для складирования материалов; - действующее технологическое оборудование; - движение технологического транспорта ОЗП=1,15; ЭМ=1,15 к расх.; ЗПМ=1,15; ТЗ=1,15; ТЗМ=1,15
|  | Индекс- дефлятор от 2 кв. 2026 г. к 4 кв. 2027 г. ЭМ=3,43%; МАТ=3,43% | [16 empty] | Индекс- дефлятор от 2 кв. 2026 г. к 4 кв. 2027 г. ЭМ=3,43%; МАТ=3,43%
| 1-100-42 | Средний разряд работы 4,2 |  | 4: чел.-ч; 5: 1.3905; 6: 1.3905; 7: 686.05; 8: 954; Осн.З/п 9: 954 | [5 empty] | Средний разряд работы 4,2
| 01.7.15.03-0042 | Болты с гайками и шайбами строительные |  | 4: кг; 5: 0.02; 6: 0.02; 7: 195.92; 8: 4; Мат. 12: 4 | [5 empty] | Болты с гайками и шайбами строительные
5 * | Материал Заказчика | Выключатель автоматический M06N 1P C 16А IEK AR-M06N-1-C016 |  | 4: шт; 6: 1; Мат. 13: 0; Мат. 14: 0 |  |  |  | Выключатель автоматический M06N 1P C 16А IEK AR-M06N-1-C016
Итого по разделу 2 ОРУ 220 кВ. Щит "Н". ЩСН секция 1 п.2 (2027 год) |  |  |  | 8: 2394; Мат. 13: 1.39; Мат. 14: 0 | [7 empty] | Итого по разделу 2 ОРУ 220 кВ. Щит "Н". ЩСН секция 1 п.2 (2027 год)
Раздел 3. ОРУ 110 кВ. Блок управления РОТ-3-110. (2027 год) | [16 empty] | Раздел 3. ОРУ 110 кВ. Блок управления РОТ-3-110. (2027 год)
6 | ГЭСНм08-03-575-01 Приказ Минстроя России от 18.05.2022 №378/пр | Прибор или аппарат |  | шт |  | 2 | 710.55 | 1944 | 1908 |  |  | 36 | 2.78 | 0 |  |  |  | Прибор или аппарат
| 421/пр_2020_прил.10_т.1_п.4_гр.3 | Производство работ осуществляется в охранной зоне действующей воздушной линии электропередачи, вблизи объектов, находящихся под напряжением, внутри объектов капитального строительства, внутренняя проводка в которых не обесточена, если это приведет к ограничению действий рабочих в соответствии с требованиями техники безопасности ОЗП=1,2; ЭМ=1,2 к расх.; ЗПМ=1,2; ТЗ=1,2; ТЗМ=1,2 | [16 empty] | Производство работ осуществляется в охранной зоне действующей воздушной линии электропередачи, вблизи объектов, находящихся под напряжением, внутри объектов капитального строительства, внутренняя проводка в которых не обесточена, если это приведет к ограничению действий рабочих в соответствии с требованиями техники безопасности ОЗП=1,2; ЭМ=1,2 к расх.; ЗПМ=1,2; ТЗ=1,2; ТЗМ=1,2
| 421/пр_2020_прил.10_т.3_п.3_гр.3 | Производство работ осуществляется на территории предприятия с наличием в зоне производства работ одного или нескольких из следующих факторов: - разветвленная сеть транспортных и инженерных коммуникаций; - стесненные условия для складирования материалов; - действующее технологическое оборудование; - движение технологического транспорта ОЗП=1,15; ЭМ=1,15 к расх.; ЗПМ=1,15; ТЗ=1,15; ТЗМ=1,15 | [16 empty] | Производство работ осуществляется на территории предприятия с наличием в зоне производства работ одного или нескольких из следующих факторов: - разветвленная сеть транспортных и инженерных коммуникаций; - стесненные условия для складирования материалов; - действующее технологическое оборудование; - движение технологического транспорта ОЗП=1,15; ЭМ=1,15 к расх.; ЗПМ=1,15; ТЗ=1,15; ТЗМ=1,15
|  | Индекс- дефлятор от 2 кв. 2026 г. к 4 кв. 2027 г. ЭМ=3,43%; МАТ=3,43% | [16 empty] | Индекс- дефлятор от 2 кв. 2026 г. к 4 кв. 2027 г. ЭМ=3,43%; МАТ=3,43%
| 1-100-42 | Средний разряд работы 4,2 |  | 4: чел.-ч; 5: 1.3905; 6: 2.781; 7: 686.05; 8: 1908; Осн.З/п 9: 1908 | [5 empty] | Средний разряд работы 4,2
| 01.7.15.03-0042 | Болты с гайками и шайбами строительные |  | 4: кг; 5: 0.02; 6: 0.04; 7: 195.92; 8: 8; Мат. 12: 8 | [5 empty] | Болты с гайками и шайбами строительные
7 * | Материал Заказчика | Реле контроля фаз OptiRel D PHS-3-1M-04-PP-2 повышенного/пониженного 3Ф 2СО |  | 4: шт; 6: 1; Мат. 13: 0; Мат. 14: 0 |  |  |  | Реле контроля фаз OptiRel D PHS-3-1M-04-PP-2 повышенного/пониженного 3Ф 2СО
8 * | Материал Заказчика | Реле контроля фаз, повышенного/пониженного 1Ф 1СО OptiRel D PHS-1-1M-01-PN-1 |  | 4: шт; 6: 1; Мат. 13: 0; Мат. 14: 0 |  |  |  | Реле контроля фаз, повышенного/пониженного 1Ф 1СО OptiRel D PHS-1-1M-01-PN-1
9 | ГЭСНм08-01-081-04 Приказ Минстроя России от 18.05.2022 №378/пр | Аппарат (кнопка, ключ управления, замок электромагнитной блокировки, звуковой сигнал, сигнальная лампа) управления и сигнализации, количество подключаемых концов до 2: однопроволочного провода (жил кабеля) |  | 100 шт |  | 0.01 | 24827.04 | 337 | 318 | 1 | 1 | 17 | 0.48 | 0 |  |  |  | Аппарат (кнопка, ключ управления, замок электромагнитной блокировки, звуковой сигнал, сигнальная лампа) управления и сигнализации, количество подключаемых концов до 2: однопроволочного провода (жил кабеля)
| 421/пр_2020_прил.10_т.1_п.4_гр.3 | Производство работ осуществляется в охранной зоне действующей воздушной линии электропередачи, вблизи объектов, находящихся под напряжением, внутри объектов капитального строительства, внутренняя проводка в которых не обесточена, если это приведет к ограничению действий рабочих в соответствии с требованиями техники безопасности ОЗП=1,2; ЭМ=1,2 к расх.; ЗПМ=1,2; ТЗ=1,2; ТЗМ=1,2 | [16 empty] | Производство работ осуществляется в охранной зоне действующей воздушной линии электропередачи, вблизи объектов, находящихся под напряжением, внутри объектов капитального строительства, внутренняя проводка в которых не обесточена, если это приведет к ограничению действий рабочих в соответствии с требованиями техники безопасности ОЗП=1,2; ЭМ=1,2 к расх.; ЗПМ=1,2; ТЗ=1,2; ТЗМ=1,2
| 421/пр_2020_прил.10_т.3_п.3_гр.3 | Производство работ осуществляется на территории предприятия с наличием в зоне производства работ одного или нескольких из следующих факторов: - разветвленная сеть транспортных и инженерных коммуникаций; - стесненные условия для складирования материалов; - действующее технологическое оборудование; - движение технологического транспорта ОЗП=1,15; ЭМ=1,15 к расх.; ЗПМ=1,15; ТЗ=1,15; ТЗМ=1,15 | [16 empty] | Производство работ осуществляется на территории предприятия с наличием в зоне производства работ одного или нескольких из следующих факторов: - разветвленная сеть транспортных и инженерных коммуникаций; - стесненные условия для складирования материалов; - действующее технологическое оборудование; - движение технологического транспорта ОЗП=1,15; ЭМ=1,15 к расх.; ЗПМ=1,15; ТЗ=1,15; ТЗМ=1,15
|  | Индекс- дефлятор от 2 кв. 2026 г. к 4 кв. 2027 г. ЭМ=3,43%; МАТ=3,43% | [16 empty] | Индекс- дефлятор от 2 кв. 2026 г. к 4 кв. 2027 г. ЭМ=3,43%; МАТ=3,43%
| 1-100-40 | Средний разряд работы 4,0 |  | 4: чел.-ч; 5: 47.79; 6: 0.4779; 7: 666.17; 8: 318; Осн.З/п 9: 318 | [5 empty] | Средний разряд работы 4,0
| 01.7.15.03-0042 | Болты с гайками и шайбами строительные |  | 4: кг; 5: 5.98; 6: 0.0598; 7: 195.92; 8: 12; Мат. 12: 12 | [5 empty] | Болты с гайками и шайбами строительные
10 * | Материал Заказчика | Переключатель 4G25-596-AMU-S18 |  | 4: шт; 6: 1; Мат. 13: 0; Мат. 14: 0 |  |  |  | Переключатель 4G25-596-AMU-S18
Итого по разделу 3 ОРУ 110 кВ. Блок управления РОТ-3-110. (2027 год) |  |  |  | 8: 5600; Мат. 13: 3.26; Мат. 14: 0 | [7 empty] | Итого по разделу 3 ОРУ 110 кВ. Блок управления РОТ-3-110. (2027 год)
Раздел 4. Оборудование изделия и материалы (2027 год) | [16 empty] | Раздел 4. Оборудование изделия и материалы (2027 год)
11 | ГЭСНм08-01-080-04 Приказ Минстроя России от 18.05.2022 №378/пр | Блок-контактор |  | шт |  | 115 | 1004.2 | 181940 | 106526 | 45406 | 24235 | 5773 | 159.91 | 31.05 |  |  |  | Блок-контактор
| 421/пр_2020_прил.10_т.1_п.4_гр.3 | Производство работ осуществляется в охранной зоне действующей воздушной линии электропередачи, вблизи объектов, находящихся под напряжением, внутри объектов капитального строительства, внутренняя проводка в которых не обесточена, если это приведет к ограничению действий рабочих в соответствии с требованиями техники безопасности ОЗП=1,2; ЭМ=1,2 к расх.; ЗПМ=1,2; ТЗ=1,2; ТЗМ=1,2 | [16 empty] | Производство работ осуществляется в охранной зоне действующей воздушной линии электропередачи, вблизи объектов, находящихся под напряжением, внутри объектов капитального строительства, внутренняя проводка в которых не обесточена, если это приведет к ограничению действий рабочих в соответствии с требованиями техники безопасности ОЗП=1,2; ЭМ=1,2 к расх.; ЗПМ=1,2; ТЗ=1,2; ТЗМ=1,2
| 421/пр_2020_прил.10_т.3_п.3_гр.3 | Производство работ осуществляется на территории предприятия с наличием в зоне производства работ одного или нескольких из следующих факторов: - разветвленная сеть транспортных и инженерных коммуникаций; - стесненные условия для складирования материалов; - действующее технологическое оборудование; - движение технологического транспорта ОЗП=1,15; ЭМ=1,15 к расх.; ЗПМ=1,15; ТЗ=1,15; ТЗМ=1,15 | [16 empty] | Производство работ осуществляется на территории предприятия с наличием в зоне производства работ одного или нескольких из следующих факторов: - разветвленная сеть транспортных и инженерных коммуникаций; - стесненные условия для складирования материалов; - действующее технологическое оборудование; - движение технологического транспорта ОЗП=1,15; ЭМ=1,15 к расх.; ЗПМ=1,15; ТЗ=1,15; ТЗМ=1,15
|  | Индекс- дефлятор от 2 кв. 2026 г. к 4 кв. 2027 г. ЭМ=3,43%; МАТ=3,43% | [16 empty] | Индекс- дефлятор от 2 кв. 2026 г. к 4 кв. 2027 г. ЭМ=3,43%; МАТ=3,43%
| 1-100-40 | Средний разряд работы 4,0 |  | 4: чел.-ч; 5: 1.3905; 6: 159.9075; 7: 666.17; 8: 106526; Осн.З/п 9: 106526 | [5 empty] | Средний разряд работы 4,0
| 01.7.15.03-0042 | Болты с гайками и шайбами строительные |  | 4: кг; 5: 0.18; 6: 20.7; 7: 195.92; 8: 4195; Мат. 12: 4195 | [5 empty] | Болты с гайками и шайбами строительные
12 * | Материал Заказчика | Блок-контакт для ручного привода разъединителя 110 кВ КСАМ11-21-21210 УХЛ3 |  | 4: шт; 6: 1; Мат. 13: 0; Мат. 14: 0 |  |  |  | Блок-контакт для ручного привода разъединителя 110 кВ КСАМ11-21-21210 УХЛ3
13 * | Материал Заказчика | Блок-контакт для ручного привода разъединителя 110 кВ КСАМ11-21-21204 УХЛ3 |  | 4: шт; 6: 1; Мат. 13: 0; Мат. 14: 0 |  |  |  | Блок-контакт для ручного привода разъединителя 110 кВ КСАМ11-21-21204 УХЛ3
14 * | Материал Заказчика | Блок-контакт для ручного привода разъединителя 110 кВ КСАМ11-21-22112 УХЛ3 |  | 4: шт; 6: 6; Мат. 13: 0; Мат. 14: 0 |  |  |  | Блок-контакт для ручного привода разъединителя 110 кВ КСАМ11-21-22112 УХЛ3
15 * | Материал Заказчика | Блок-контакт для ручного привода разъединителя 110 кВ КСАМ11-21-22104 УХЛ3 |  | 4: шт; 6: 6; Мат. 13: 0; Мат. 14: 0 |  |  |  | Блок-контакт для ручного привода разъединителя 110 кВ КСАМ11-21-22104 УХЛ3
16 * | Материал Заказчика | Блок-контакт для ручного привода разъединителя 110 кВ KCAM11-21-22210 УХЛ3 |  | 4: шт; 6: 1; Мат. 13: 0; Мат. 14: 0 |  |  |  | Блок-контакт для ручного привода разъединителя 110 кВ KCAM11-21-22210 УХЛ3
17 * | Материал Заказчика | Блок-контакт КСА-10 2.1.0-120 УХЛ3 |  | 4: шт; 6: 56; Мат. 13: 0; Мат. 14: 0 |  |  |  | Блок-контакт КСА-10 2.1.0-120 УХЛ3
18 * | Материал Заказчика | Блок-контакт КСА-10 2.1.0-90 УХЛ3 |  | 4: шт; 6: 44; Мат. 13: 0; Мат. 14: 0 |  |  |  | Блок-контакт КСА-10 2.1.0-90 УХЛ3
19 | ГЭСНм10-01-039-06 Приказ Минстроя России от 17.02.2026 №91/пр | Реле, ключ, кнопка и др. с подготовкой места установки |  | шт |  | 4 | 1183.2 | 6484 | 6389 |  |  | 95 | 10.8 | 0 |  |  |  | Реле, ключ, кнопка и др. с подготовкой места установки
| 421/пр_2020_прил.10_т.1_п.4_гр.3 | Производство работ осуществляется в охранной зоне действующей воздушной линии электропередачи, вблизи объектов, находящихся под напряжением, внутри объектов капитального строительства, внутренняя проводка в которых не обесточена, если это приведет к ограничению действий рабочих в соответствии с требованиями техники безопасности ОЗП=1,2; ЭМ=1,2 к расх.; ЗПМ=1,2; ТЗ=1,2; ТЗМ=1,2 | [16 empty] | Производство работ осуществляется в охранной зоне действующей воздушной линии электропередачи, вблизи объектов, находящихся под напряжением, внутри объектов капитального строительства, внутренняя проводка в которых не обесточена, если это приведет к ограничению действий рабочих в соответствии с требованиями техники безопасности ОЗП=1,2; ЭМ=1,2 к расх.; ЗПМ=1,2; ТЗ=1,2; ТЗМ=1,2
| 421/пр_2020_прил.10_т.3_п.3_гр.3 | Производство работ осуществляется на территории предприятия с наличием в зоне производства работ одного или нескольких из следующих факторов: - разветвленная сеть транспортных и инженерных коммуникаций; - стесненные условия для складирования материалов; - действующее технологическое оборудование; - движение технологического транспорта ОЗП=1,15; ЭМ=1,15 к расх.; ЗПМ=1,15; ТЗ=1,15; ТЗМ=1,15 | [16 empty] | Производство работ осуществляется на территории предприятия с наличием в зоне производства работ одного или нескольких из следующих факторов: - разветвленная сеть транспортных и инженерных коммуникаций; - стесненные условия для складирования материалов; - действующее технологическое оборудование; - движение технологического транспорта ОЗП=1,15; ЭМ=1,15 к расх.; ЗПМ=1,15; ТЗ=1,15; ТЗМ=1,15
| 1-100-30 | Средний разряд работы 3,0 |  | 4: чел.-ч; 5: 2.7; 6: 10.8; 7: 591.6; 8: 6389; Осн.З/п 9: 6389 | [5 empty] | Средний разряд работы 3,0
20 * | Материал Заказчика | Замок блокировочный ЗБ-1М УХЛ1 |  | 4: шт; 6: 2; Мат. 13: 0; Мат. 14: 0 |  |  |  | Замок блокировочный ЗБ-1М УХЛ1
21 * | Материал Заказчика | Ключ электромагнитный КЭЗ-1М УХЛ1 |  | 4: шт; 6: 2; Мат. 13: 0; Мат. 14: 0 |  |  |  | Ключ электромагнитный КЭЗ-1М УХЛ1
22 * | Материал Заказчика | Ключ магнитный КМ-1УХЛ2 |  | 4: шт; 6: 2; Мат. 13: 0; Мат. 14: 0 |  |  |  | Ключ магнитный КМ-1УХЛ2
Итого по разделу 4 Оборудование изделия и материалы (2027 год) |  |  |  | 8: 392011; Мат. 13: 170.71; Мат. 14: 31.05 | [7 empty] | Итого по разделу 4 Оборудование изделия и материалы (2027 год)
Раздел 5. Аппаратура и материалы, заказываемые россыпью для монтажа (2027 год) | [16 empty] | Раздел 5. Аппаратура и материалы, заказываемые россыпью для монтажа (2027 год)
23 | ГЭСНм08-02-472-10 Приказ Минстроя России от 14.11.2023 №817/пр | Проводник заземляющий из медного изолированного провода сечением 25 мм2 открыто по строительным основаниям |  | 100 м |  | 0.05 | 21238.34 | 1456 | 1414 | 6 | 3 | 33 | 2.17 | 0 |  |  |  | Проводник заземляющий из медного изолированного провода сечением 25 мм2 открыто по строительным основаниям
| 421/пр_2020_прил.10_т.1_п.4_гр.3 | Производство работ осуществляется в охранной зоне действующей воздушной линии электропередачи, вблизи объектов, находящихся под напряжением, внутри объектов капитального строительства, внутренняя проводка в которых не обесточена, если это приведет к ограничению действий рабочих в соответствии с требованиями техники безопасности ОЗП=1,2; ЭМ=1,2 к расх.; ЗПМ=1,2; ТЗ=1,2; ТЗМ=1,2 | [16 empty] | Производство работ осуществляется в охранной зоне действующей воздушной линии электропередачи, вблизи объектов, находящихся под напряжением, внутри объектов капитального строительства, внутренняя проводка в которых не обесточена, если это приведет к ограничению действий рабочих в соответствии с требованиями техники безопасности ОЗП=1,2; ЭМ=1,2 к расх.; ЗПМ=1,2; ТЗ=1,2; ТЗМ=1,2
| 421/пр_2020_прил.10_т.3_п.3_гр.3 | Производство работ осуществляется на территории предприятия с наличием в зоне производства работ одного или нескольких из следующих факторов: - разветвленная сеть транспортных и инженерных коммуникаций; - стесненные условия для складирования материалов; - действующее технологическое оборудование; - движение технологического транспорта ОЗП=1,15; ЭМ=1,15 к расх.; ЗПМ=1,15; ТЗ=1,15; ТЗМ=1,15 | [16 empty] | Производство работ осуществляется на территории предприятия с наличием в зоне производства работ одного или нескольких из следующих факторов: - разветвленная сеть транспортных и инженерных коммуникаций; - стесненные условия для складирования материалов; - действующее технологическое оборудование; - движение технологического транспорта ОЗП=1,15; ЭМ=1,15 к расх.; ЗПМ=1,15; ТЗ=1,15; ТЗМ=1,15
|  | Индекс- дефлятор от 2 кв. 2026 г. к 4 кв. 2027 г. ЭМ=3,43%; МАТ=3,43% | [16 empty] | Индекс- дефлятор от 2 кв. 2026 г. к 4 кв. 2027 г. ЭМ=3,43%; МАТ=3,43%
| 1-100-38 | Средний разряд работы 3,8 |  | 4: чел.-ч; 5: 43.416; 6: 2.1708; 7: 651.25; 8: 1414; Осн.З/п 9: 1414 | [5 empty] | Средний разряд работы 3,8
| 01.7.03.04-0001 | Электроэнергия |  | 4: кВт-ч; 5: 6.656; 6: 0.3328; 7: 7.81; 8: 3; Мат. 12: 3 | [5 empty] | Электроэнергия
| 01.7.15.07-0014 | Дюбели распорные полипропиленовые |  | 4: 100 шт; 5: 2.04; 6: 0.102; 7: 53.39; 8: 6; Мат. 12: 6 | [5 empty] | Дюбели распорные полипропиленовые
| 01.7.15.14-0043 | Шурупы самонарезающие стальные оксидированные с полукруглой головкой и крестообразным шлицем, остроконечные, диаметр 3,5 мм, длина 11 мм |  | 4: 100 шт; 5: 2.04; 6: 0.102; 7: 23.73; 8: 3; Мат. 12: 3 | [5 empty] | Шурупы самонарезающие стальные оксидированные с полукруглой головкой и крестообразным шлицем, остроконечные, диаметр 3,5 мм, длина 11 мм
24 * | Материал Заказчика | Кабель силовой ПуГВнг(А)-LS 1х1(PE) 450/750В желто-зеленый |  | 4: км; 6: 0.00515; Мат. 13: 0; Мат. 14: 0 |  |  |  | Кабель силовой ПуГВнг(А)-LS 1х1(PE) 450/750В желто-зеленый
25 * | Материал Заказчика | Наконечник кабельный НШВИ 1,5-12 |  | 4: шт; 6: 900; Мат. 13: 0; Мат. 14: 0 |  |  |  | Наконечник кабельный НШВИ 1,5-12
26 * | Материал Заказчика | Наконечник кольцевой изолированный НКИ 1,5-6 |  | 4: шт; 6: 300; Мат. 13: 0; Мат. 14: 0 |  |  |  | Наконечник кольцевой изолированный НКИ 1,5-6
27 * | Материал Заказчика | Стяжки нейлоновые КСС 4*200 (б) (100шт.) (Fortisflex) |  | 4: шт; 6: 300; Мат. 13: 0; Мат. 14: 0 |  |  |  | Стяжки нейлоновые КСС 4*200 (б) (100шт.) (Fortisflex)
28 | ФСБЦ-24.3.01.01-0004 Приказ Минстроя России от 18.05.2022 №378/пр | Трубка ПВХ-305 электроизоляционная, диаметр 6-10 мм |  | кг |  | 0.015 | 265.96 | 4 |  |  |  | 4 | 0 | 0 |  |  |  | Трубка ПВХ-305 электроизоляционная, диаметр 6-10 мм
|  | Индекс- дефлятор от 2 кв. 2026 г. к 4 кв. 2027 г. ЭМ=3,43%; МАТ=3,43% | [16 empty] | Индекс- дефлятор от 2 кв. 2026 г. к 4 кв. 2027 г. ЭМ=3,43%; МАТ=3,43%
Итого по разделу 5 Аппаратура и материалы, заказываемые россыпью для монтажа (2027 год) |  |  |  | 8: 3572; Мат. 13: 2.17; Мат. 14: 0 | [7 empty] | Итого по разделу 5 Аппаратура и материалы, заказываемые россыпью для монтажа (2027 год)
Итоги по смете: | [22 empty] | Итоги по смете:
Итого прямые затраты (справочно) |  |  |  | 8: 486092 | [9 empty] | Итого прямые затраты (справочно)
в том числе: | [23 empty] | в том числе:
Оплата труда рабочих |  |  |  | 8: 322376 | [9 empty] | Оплата труда рабочих
Эксплуатация машин |  |  |  | 8: 94412 | [9 empty] | Эксплуатация машин
Оплата труда машинистов (Отм) |  |  |  | 8: 50392 | [9 empty] | Оплата труда машинистов (Отм)
Материалы |  |  |  | 8: 18912 | [9 empty] | Материалы
Строительные работы |  |  |  | 8: 4 | [9 empty] | Строительные работы
в том числе: | [23 empty] | в том числе:
материалы |  |  |  | 8: 4 | [9 empty] | материалы
Монтажные работы |  |  |  | 8: 1040748 | [9 empty] | Монтажные работы
в том числе: | [23 empty] | в том числе:
оплата труда |  |  |  | 8: 322376 | [9 empty] | оплата труда
эксплуатация машин и механизмов |  |  |  | 8: 94412 | [9 empty] | эксплуатация машин и механизмов
оплата труда машинистов (Отм) |  |  |  | 8: 50392 | [9 empty] | оплата труда машинистов (Отм)
материалы |  |  |  | 8: 18908 | [9 empty] | материалы
накладные расходы |  |  |  | 8: 364867 | [9 empty] | накладные расходы
сметная прибыль |  |  |  | 8: 189793 | [9 empty] | сметная прибыль
Итого |  |  |  | 8: 1040752 | [10 empty] | Итого
Итого ФОТ (справочно) |  |  |  | 8: 372768 | [9 empty] | Итого ФОТ (справочно)
Итого накладные расходы (справочно) |  |  |  | 8: 364867 | [9 empty] | Итого накладные расходы (справочно)
Итого сметная прибыль (справочно) |  |  |  | 8: 189793 | [9 empty] | Итого сметная прибыль (справочно)
Непредвиденные работы 1,5% |  |  |  | 8: 15611 | [9 empty] | Непредвиденные работы 1,5%
ВСЕГО по смете |  |  |  | 8: 1056363; Мат. 13: 485.06; Мат. 14: 64.56 | [10 empty] | ВСЕГО по смете
Монтажные работы | [23 empty] | Монтажные работы
Блок-контакт для ручного привода разъединителя 110 кВ KCAM11-21-22210 УХЛ3, "шт" Кол-во: 1 | [23 empty] | Блок-контакт для ручного привода разъединителя 110 кВ KCAM11-21-22210 УХЛ3, "шт" Кол-во: 1
Блок-контакт для ручного привода разъединителя 110 кВ КСАМ11-21-21204 УХЛ3, "шт" Кол-во: 1 | [23 empty] | Блок-контакт для ручного привода разъединителя 110 кВ КСАМ11-21-21204 УХЛ3, "шт" Кол-во: 1
Блок-контакт для ручного привода разъединителя 110 кВ КСАМ11-21-21210 УХЛ3, "шт" Кол-во: 1 | [23 empty] | Блок-контакт для ручного привода разъединителя 110 кВ КСАМ11-21-21210 УХЛ3, "шт" Кол-во: 1
Блок-контакт для ручного привода разъединителя 110 кВ КСАМ11-21-22104 УХЛ3, "шт" Кол-во: 6 | [23 empty] | Блок-контакт для ручного привода разъединителя 110 кВ КСАМ11-21-22104 УХЛ3, "шт" Кол-во: 6
Блок-контакт для ручного привода разъединителя 110 кВ КСАМ11-21-22112 УХЛ3, "шт" Кол-во: 6 | [23 empty] | Блок-контакт для ручного привода разъединителя 110 кВ КСАМ11-21-22112 УХЛ3, "шт" Кол-во: 6
Блок-контакт КСА-10 2.1.0-120 УХЛ3, "шт" Кол-во: 56 | [23 empty] | Блок-контакт КСА-10 2.1.0-120 УХЛ3, "шт" Кол-во: 56
Блок-контакт КСА-10 2.1.0-90 УХЛ3, "шт" Кол-во: 44 | [23 empty] | Блок-контакт КСА-10 2.1.0-90 УХЛ3, "шт" Кол-во: 44
Выключатель автоматический M06N 1P C 16А IEK AR-M06N-1-C016, "шт" Кол-во: 1 | [23 empty] | Выключатель автоматический M06N 1P C 16А IEK AR-M06N-1-C016, "шт" Кол-во: 1
Замок блокировочный ЗБ-1М УХЛ1, "шт" Кол-во: 2 | [23 empty] | Замок блокировочный ЗБ-1М УХЛ1, "шт" Кол-во: 2
Кабель силовой ПуГВнг(А)-LS 1х1(PE) 450/750В желто-зеленый, "км" Кол-во: 0,00515 | [23 empty] | Кабель силовой ПуГВнг(А)-LS 1х1(PE) 450/750В желто-зеленый, "км" Кол-во: 0,00515
Ключ магнитный КМ-1УХЛ2, "шт" Кол-во: 2 | [23 empty] | Ключ магнитный КМ-1УХЛ2, "шт" Кол-во: 2
Ключ электромагнитный КЭЗ-1М УХЛ1, "шт" Кол-во: 2 | [23 empty] | Ключ электромагнитный КЭЗ-1М УХЛ1, "шт" Кол-во: 2
Наконечник кабельный НШВИ 1,5-12, "шт" Кол-во: 900 | [23 empty] | Наконечник кабельный НШВИ 1,5-12, "шт" Кол-во: 900
Наконечник кольцевой изолированный НКИ 1,5-6, "шт" Кол-во: 300 | [23 empty] | Наконечник кольцевой изолированный НКИ 1,5-6, "шт" Кол-во: 300
Переключатель 4G25-596-AMU-S18, "шт" Кол-во: 1 | [23 empty] | Переключатель 4G25-596-AMU-S18, "шт" Кол-во: 1
Реле контроля фаз OptiRel D PHS-3-1M-04-PP-2 повышенного/пониженного 3Ф 2СО, "шт" Кол-во: 1 | [23 empty] | Реле контроля фаз OptiRel D PHS-3-1M-04-PP-2 повышенного/пониженного 3Ф 2СО, "шт" Кол-во: 1
Реле контроля фаз, повышенного/пониженного 1Ф 1СО OptiRel D PHS-1-1M-01-PN-1, "шт" Кол-во: 1 | [23 empty] | Реле контроля фаз, повышенного/пониженного 1Ф 1СО OptiRel D PHS-1-1M-01-PN-1, "шт" Кол-во: 1
Стяжки нейлоновые КСС 4*200 (б) (100шт.) (Fortisflex), "шт" Кол-во: 300 | [23 empty] | Стяжки нейлоновые КСС 4*200 (б) (100шт.) (Fortisflex), "шт" Кол-во: 300
Итого | [23 empty] | Итого
Оборудование заказчика | [23 empty] | Оборудование заказчика
Оборудование | [23 empty] | Оборудование
Технический комплекс оперативной блокировки ОРУ-110, 220 кВ (Технические требования Ондской ГЭС), "компл" Кол-во: 0,6296 | [23 empty] | Технический комплекс оперативной блокировки ОРУ-110, 220 кВ (Технические требования Ондской ГЭС), "компл" Кол-во: 0,6296
Шкаф управления присоединением (ШУП), "шт" Кол-во: 17 | [23 empty] | Шкаф управления присоединением (ШУП), "шт" Кол-во: 17
Итого | [23 empty] | Итого
Визы отв. лиц заказчика ООО «ЭН+ ГИДРО КАРЕЛИЯ»:
| Главный инженер |  |  | 5: А.О. Тельбухов
| Начальник ПТО |  |  | 5: А.С. Тихонов
| Начальник ЭТЛ |  |  | 5: С.И. Клевакин
| Инженер по ПСР |  |  | 5: Т.С. Королёва

## ВОР. УА2 27
УТВЕРЖДАЮ
Главный инженер ООО "ЭН+ ГИДРО КАРЕЛИЯ"
___________________________А.О. Тельбухов
"____" ________________ 2026 г.
ВЕДОМОСТЬ ОБЪЕМОВ РАБОТ № 02-01-05-УА2-27
Техническое перевооружение оперативной блокировки ОРУ-110, 220 кВ. Управление и автоматизация-2
Ондская ГЭС ООО «ЭН+ ГИДРО КАРЕЛИЯ»
№ п/п | Наименование | Ед. изм. | Кол. | Примечание
1 | 2 | 3 | 4 | 6
Раздел 1. НКУ по картам заказа |  |  |  |  | Раздел 1. НКУ по картам заказа
1 | Шкаф управления и регулирования | шкаф | 17
2 О | Технический комплекс оперативной блокировки ОРУ-110, 220 кВ (Технические требования Ондской ГЭС) | компл | 0.6296 | Оборудование Заказчика
в комплект входит: | [5 empty] | в комплект входит:
2027 год | [5 empty] | 2027 год
3 О | Шкаф управления присоединением (ШУП) | шт | 17 | Оборудование Заказчика
Раздел 2. ОРУ 220 кВ. Щит "Н". ЩСН секция 1 п.2 (2027 год) |  |  |  |  | Раздел 2. ОРУ 220 кВ. Щит "Н". ЩСН секция 1 п.2 (2027 год)
4 | Прибор или аппарат | шт | 1
5 | Выключатель автоматический M06N 1P C 16А IEK AR-M06N-1-C016 | шт | 1 | Материал Заказчика
Раздел 3. ОРУ 110 кВ. Блок управления РОТ-3-110. (2027 год) |  |  |  |  | Раздел 3. ОРУ 110 кВ. Блок управления РОТ-3-110. (2027 год)
6 | Прибор или аппарат | шт | 2
7 | Реле контроля фаз OptiRel D PHS-3-1M-04-PP-2 повышенного/пониженного 3Ф 2СО | шт | 1 | Материал Заказчика
8 | Реле контроля фаз, повышенного/пониженного 1Ф 1СО OptiRel D PHS-1-1M-01-PN-1 | шт | 1 | Материал Заказчика
9 | Аппарат (кнопка, ключ управления, замок электромагнитной блокировки, звуковой сигнал, сигнальная лампа) управления и сигнализации, количество подключаемых концов до 2: однопроволочного провода (жил кабеля) | 100 шт | 0.01
10 | Переключатель 4G25-596-AMU-S18 | шт | 1 | Материал Заказчика
Раздел 4. Оборудование изделия и материалы (2027 год) |  |  |  |  | Раздел 4. Оборудование изделия и материалы (2027 год)
11 | Блок-контактор | шт | 115
12 | Блок-контакт для ручного привода разъединителя 110 кВ КСАМ11-21-21210 УХЛ3 | шт | 1 | Материал Заказчика
13 | Блок-контакт для ручного привода разъединителя 110 кВ КСАМ11-21-21204 УХЛ3 | шт | 1 | Материал Заказчика
14 | Блок-контакт для ручного привода разъединителя 110 кВ КСАМ11-21-22112 УХЛ3 | шт | 6 | Материал Заказчика
15 | Блок-контакт для ручного привода разъединителя 110 кВ КСАМ11-21-22104 УХЛ3 | шт | 6 | Материал Заказчика
16 | Блок-контакт для ручного привода разъединителя 110 кВ KCAM11-21-22210 УХЛ3 | шт | 1 | Материал Заказчика
17 | Блок-контакт КСА-10 2.1.0-120 УХЛ3 | шт | 56 | Материал Заказчика
18 | Блок-контакт КСА-10 2.1.0-90 УХЛ3 | шт | 44 | Материал Заказчика
19 | Реле, ключ, кнопка и др. с подготовкой места установки | шт | 4
20 | Замок блокировочный ЗБ-1М УХЛ1 | шт | 2 | Материал Заказчика
21 | Ключ электромагнитный КЭЗ-1М УХЛ1 | шт | 2 | Материал Заказчика
22 | Ключ магнитный КМ-1УХЛ2 | шт | 2 | Материал Заказчика
Раздел 5. Аппаратура и материалы, заказываемые россыпью для монтажа (2027 год) |  |  |  |  | Раздел 5. Аппаратура и материалы, заказываемые россыпью для монтажа (2027 год)
23 | Проводник заземляющий из медного изолированного провода сечением 25 мм2 открыто по строительным основаниям | 100 м | 0.05
24 | Кабель силовой ПуГВнг(А)-LS 1х1(PE) 450/750В желто-зеленый | км | 0.00515 | Материал Заказчика
25 | Наконечник кабельный НШВИ 1,5-12 | шт | 900 | Материал Заказчика
26 | Наконечник кольцевой изолированный НКИ 1,5-6 | шт | 300 | Материал Заказчика
27 | Стяжки нейлоновые КСС 4*200 (б) (100шт.) (Fortisflex) | шт | 300 | Материал Заказчика
28 | Трубка ПВХ-305 электроизоляционная, диаметр 6-10 мм | кг | 0.015 | Материал Подрядчика
| Начальник ЭТЛ |  |  | С.И. Клевакин
| Инженер по ТП и МО |  |  | В.А. Ярославцев

## Команд.расх.27
Утверждаю
генеральный директор
ООО "ЭН+ ГИДРО КАРЕЛИЯ"
__________________ Виговский А.В.
"_____" ___________________ 2026 г.
Командировочные расходы
на Техническое перевооружение оперативной блокировки ОРУ-110, 220 кВ.
1)Расчет командировочных расходов в 2027 г.
Маршрут | Кол-во поездок | Кол-во человек | Кол-во дней ком-ки, дн. | Проживание, сутки | Ст-ть проживания в сутки, руб./день | Ст-ть проезда туда, руб. | Ст-ть проезда обратно, руб. | Суточные, руб./день. | Итого
1 | 2 | 3 | 4 | 5 | 6 | 7 | 8 | 9 | 10
г. Петрозаводск - ст. Надвоицы; ст. Надвоицы - г. Петрозаводск | 1 | 5 | 119 | 118 | 1100 | 2065 | 1878 | 700 | 1085215 | 119
Стоимость проезда |  |  | 5 | чел-поездок * |  | 3943 | руб. = | 19715 | руб.
Стоимость проживания |  |  | 590 | чел.-дн. * |  | 1100 | руб. = | 649000 | руб.
Суточные всего |  |  | 595 | чел.-дн. * |  | 700 | руб. = | 416500 | руб.
Всего: |  |  |  | 1085215 |  |  |  |  | руб.
Примечание:
Командировочные расходы на проживание, суточные и проезд работников указаны ориентировочно. Оплата будет производиться по фактическим расходам, с приложеним к акту выполненных работ подтверждающих документов (табель учета рабочего времени персонала подрядчика; копия приказа о направлении персонала подрядчика в командировку; билетов на проезд; документы, подтверждающие проживание и т.п.), но не более итоговой суммы, указанной в данном расчёте.
| Инженер ПТО по ПСР |  |  |  |  | Т.С. Королёва
| Начальник ПТО |  |  |  |  | А.С. Тихонов

## Билеты
Петрозаводск - Надвоицы
Надвоицы - Петрозаводск