## 02-01-01 АС
Приложение №4.1
к Договору подряда № 034/02/2026
СОГЛАСОВАНО: | [10 empty] | УТВЕРЖДАЮ:
[11 empty] | Директор филиала | [5 empty] | Директор
[11 empty] | ООО "ЭН+ ГИДРО" "Братская ГЭС" | [6 empty] | ООО "ЕвроСибЭнерго-Гидрогенерация" филиал "Братская ГЭС"
[11 empty] | Е.В. Стрелков | [7 empty] | Е.В. Стрелков
"____" ________________ 2026 года | [10 empty] | "____" ________________ 2026 года | [8 empty] | "____" ________________ 2024 года | "____" ________________ 2024 года
Наименование программного продукта |  |  |  |  | ГРАНД-Смета, версия 2026.2
Наименование редакции сметных нормативов |  |  |  |  | Приказ Минстроя России от 30.12.2021 № 1046/пр; Приказ Минстроя России от 04.08.2020 № 421/пр; Приказ Минстроя России от 21.12.2020 № 812/пр; Приказ Минстроя России от 11.12.2020 № 774/пр; Приказ Минстроя России от 02.08.2023 № 551/пр; Приказ Минстроя России от 14.11.2023 № 817/пр; Приказ Минстроя России от 16.02.2024 № 102/пр; Приказ Минстроя России от 13.05.2024 №323/пр; Приказ Минстроя России от 09.08.2024 №524/пр; Приказ Минстроя России от 07.11.2024 №747/пр; Приказ Минстроя России от 23.01.2025 №30/пр; Приказ Минстроя России от 07.02.2025 №69/пр; Приказ Минстроя России от 19.05.2025 №299/пр; Приказ Минстроя России от 14.08.2025 №490/пр; Приказ Минстроя России от 12.11.2025 №696/пр; Приказ Минстроя России от 17.02.2026 №91/пр; Приказ Минстроя России от 18.05.2026 №301/пр | [16 empty] | Наименование редакции сметных нормативов | Приказ Минстроя России от 30.12.2021 № 1046/пр; Приказ Минстроя России от 04.08.2020 № 421/пр; Приказ Минстроя России от 21.12.2020 № 812/пр; Приказ Минстроя России от 11.12.2020 № 774/пр; Приказ Минстроя России от 02.08.2023 № 551/пр; Приказ Минстроя России от 14.11.2023 № 817/пр; Приказ Минстроя России от 16.02.2024 № 102/пр; Приказ Минстроя России от 13.05.2024 №323/пр; Приказ Минстроя России от 09.08.2024 №524/пр; Приказ Минстроя России от 07.11.2024 №747/пр; Приказ Минстроя России от 23.01.2025 №30/пр; Приказ Минстроя России от 07.02.2025 №69/пр; Приказ Минстроя России от 19.05.2025 №299/пр; Приказ Минстроя России от 14.08.2025 №490/пр; Приказ Минстроя России от 12.11.2025 №696/пр; Приказ Минстроя России от 17.02.2026 №91/пр; Приказ Минстроя России от 18.05.2026 №301/пр
Реквизиты приказа Минстроя России об утверждении дополнений и изменений к сметным нормативам |  |  |  |  | Приказ Минстроя России от 18 мая 2022 г. № 378/пр, Приказ Минстроя России от 26 августа 2022 г. № 703/пр, Приказ Минстроя России от 26 октября 2022 г. № 905/пр, Приказ Минстроя России от 27 декабря 2022 г. № 1133/пр, Приказ Минстроя России от 10 февраля 2023 г. № 84/пр, Приказ Минстроя России от 11.05.2023 №335/пр; Приказ Минстроя России от 07.07.2022 № 557/пр; Приказ Минстроя России от 02.09.2021 № 636/пр, Приказ Минстроя России от 26.07.2022 № 611/пр; Приказ Минстроя России от 22.04.2022 № 317/пр; Приказ Минстроя России от 02.08.2023 № 551/пр; Приказ Минстроя России от 14.11.2023 № 817/пр; Приказ Минстроя России от 30.01.2024 № 55/пр; Приказ Минстроя России от 16.02.2024 № 102/пр; Приказ Минстроя России от 13.05.2024 №323/пр; Приказ Минстроя России от 09.08.2024 №524/пр; Приказ Минстроя России от 07.11.2024 №747/пр; Приказ Минстроя России от 23.01.2025 №30/пр; Приказ Минстроя России от 07.02.2025 №69/пр; Приказ Минстроя России от 19.05.2025 №299/пр; Приказ Минстроя России от 14.08.2025 №490/пр; Приказ Минстроя России от 12.11.2025 №696/пр; Приказ Минстроя России от 17.02.2026 №91/пр; Приказ Минстроя России от 18.05.2026 №301/пр | [18 empty] | Реквизиты приказа Минстроя России об утверждении дополнений и изменений к сметным нормативам | Приказ Минстроя России от 18 мая 2022 г. № 378/пр, Приказ Минстроя России от 26 августа 2022 г. № 703/пр, Приказ Минстроя России от 26 октября 2022 г. № 905/пр, Приказ Минстроя России от 27 декабря 2022 г. № 1133/пр, Приказ Минстроя России от 10 февраля 2023 г. № 84/пр, Приказ Минстроя России от 11.05.2023 №335/пр; Приказ Минстроя России от 07.07.2022 № 557/пр; Приказ Минстроя России от 02.09.2021 № 636/пр, Приказ Минстроя России от 26.07.2022 № 611/пр; Приказ Минстроя России от 22.04.2022 № 317/пр; Приказ Минстроя России от 02.08.2023 № 551/пр; Приказ Минстроя России от 14.11.2023 № 817/пр; Приказ Минстроя России от 30.01.2024 № 55/пр; Приказ Минстроя России от 16.02.2024 № 102/пр; Приказ Минстроя России от 13.05.2024 №323/пр; Приказ Минстроя России от 09.08.2024 №524/пр; Приказ Минстроя России от 07.11.2024 №747/пр; Приказ Минстроя России от 23.01.2025 №30/пр; Приказ Минстроя России от 07.02.2025 №69/пр; Приказ Минстроя России от 19.05.2025 №299/пр; Приказ Минстроя России от 14.08.2025 №490/пр; Приказ Минстроя России от 12.11.2025 №696/пр; Приказ Минстроя России от 17.02.2026 №91/пр; Приказ Минстроя России от 18.05.2026 №301/пр
Реквизиты письма Минстроя России об индексах изменения сметной стоимости строительства, включаемые в федеральный реестр сметных нормативов и размещаемые в федеральной государственной информационной системе ценообразования в строительстве, подготовленного в соответствии пунктом 85 Методики расчета индексов изменения сметной стоимости строительства, утвержденной приказом Министерства строительства и жилищно-коммунального хозяйства Российской Федерации от 5 июня 2019 г. № 326/пр |  |  |  |  | Письмо Минстроя России от 22.05.2026 № 31076-ИФ/09 | [9 empty] | Реквизиты письма Минстроя России об индексах изменения сметной стоимости строительства, включаемые в федеральный реестр сметных нормативов и размещаемые в федеральной государственной информационной системе ценообразования в строительстве, подготовленного в соответствии пунктом 85 Методики расчета индексов изменения сметной стоимости строительства, утвержденной приказом Министерства строительства и жилищно-коммунального хозяйства Российской Федерации от 5 июня 2019 г. № 326/пр¹ | Письмо Минстроя России от 22.05.2026 № 31076-ИФ/09 | [9 empty] | Реквизиты письма Минстроя России об индексах изменения сметной стоимости строительства, включаемые в федеральный реестр сметных нормативов и размещаемые в федеральной государственной информационной системе ценообразования в строительстве, подготовленного в соответствии пунктом 85 Методики расчета индексов изменения сметной стоимости строительства, утвержденной приказом Министерства строительства и жилищно-коммунального хозяйства Российской Федерации от 5 июня 2019 г. № 326/пр | Письмо Минстроя России от 22.05.2026 № 31076-ИФ/09
Реквизиты нормативного правового акта об утверждении оплаты труда, утверждаемый в соответствии с пунктом 22(1) Правилами мониторинга цен, утвержденными постановлением Правительства Российской Федерации от 23 декабря 2016 г. № 1452 |  |  |  |  | Приказ министерства строительства Иркутской области от 23.03.2026 № 59-4-мпр | [9 empty] | Реквизиты нормативного правового акта об утверждении оплаты труда, утверждаемый в соответствии с пунктом 22(1) Правилами мониторинга цен, утвержденными постановлением Правительства Российской Федерации от 23 декабря 2016 г. № 1452 | Приказ министерства строительства Иркутской области от 23.03.2026 № 59-4-мпр | [11 empty] | Реквизиты нормативного правового акта об утверждении оплаты труда, утверждаемый в соответствии с пунктом 22(1) Правилами мониторинга цен, утвержденными постановлением Правительства Российской Федерации от 23 декабря 2016 г. № 1452 | Приказ министерства строительства Иркутской области от 23.03.2026 № 59-4-мпр
Обоснование принятых текущих цен на строительные ресурсы | [29 empty] | Обоснование принятых текущих цен на строительные ресурсы
Наименование субъекта Российской Федерации |  |  |  |  | 38. Иркутская область | [10 empty] | 38. Иркутская область | [14 empty] | Наименование субъекта Российской Федерации | 38. Иркутская область
Наименование зоны субъекта Российской Федерации |  |  |  |  | Иркутская область (3 зона) | [10 empty] | Иркутская область (3 зона) | [16 empty] | Наименование зоны субъекта Российской Федерации | Иркутская область (3 зона)
«Создание системы кондиционирования в помещениях Братской ГЭС» | [34 empty] | Техническое перевооружение систем вентиляции и кондиционирования в помещениях Братской ГЭС
(наименование стройки)
«Создание системы кондиционирования в помещениях Братской ГЭС» (инв.№ БРГ_00010001, инв.№ БРГ_00010002, инв.№ БРГ_00010003, инв.№ БРГ_00010005)
(наименование объекта капитального строительства)
ЛОКАЛЬНЫЙ СМЕТНЫЙ РАСЧЕТ (СМЕТА) № 02-01-01
Архитектурно-строительные решения | [35 empty] | Архитектурно-строительные решения
(наименование работ и затрат)
Составлен | ресурсно-индексным | методом
Основание | 019.0925-АП-АС | [35 empty] | 019.0925-АП-АС
(проектная и (или) иная техническая документация)
Составлен(а) в текущем уровне цен |  | II квартал 2026 года | [35 empty] | II квартал 2026 года
Сметная стоимость |  |  | 574.62 | тыс.руб.
в том числе:
| строительных работ |  | 447.26 | тыс.руб. |  |  |  |  | Средства на оплату труда рабочих |  |  |  | 103.76 | тыс.руб.
| монтажных работ |  | 118.87 | тыс.руб. |  |  |  |  | Средства на оплату труда машинистов |  |  |  | 11.52 | тыс.руб.
| оборудования |  | 0 | тыс.руб. |  |  |  |  | Нормативные затраты труда рабочих |  |  |  | 107.36 | чел.-ч.
| прочих затрат |  | 0 | тыс.руб. |  |  |  |  | Нормативные затраты труда машинистов |  |  |  | 9.32 | чел.-ч.
№ п/п | Обоснование | Наименование работ и затрат |  |  |  | Единица измерения | Количество |  |  | Сметная стоимость, руб.
[7 empty] | на единицу измерения | коэффициенты | всего с учетом коэффициентов | на единицу измерения в базисном уровне цен | индекс | на единицу измерения в текущем уровне цен | коэффициенты | всего в текущем уровне цен
1 | 2 | 3 |  |  |  | 4 | 5 | 6 | 7 | 8 | 9 | 10 | 11 | 12
Раздел 1. Площадка Пл-1 ( Вблизи здания столовой в СК-1 здания ГЭС) | [38 empty] | Раздел 1. Площадка Пл-1 ( Вблизи здания столовой в СК-1 здания ГЭС)
1 | ГЭСН09-08-001-01 | Установка металлических столбов высотой до 4 м: с погружением в бетонное основание |  |  |  | 4: 100 шт; 5: 0.1; 6: 1; 7: 0.1 | [25 empty] | Установка металлических столбов высотой до 4 м: с погружением в бетонное основание
|  | Дефлятор от 2 кв.2026 к 4 кв.2026 г. ЭМ=1,38%; МАТ=1,38% | [38 empty] | Дефлятор от 2 кв.2026 к 4 кв.2026 г. ЭМ=1,38%; МАТ=1,38%
| 1 | ОТ(ЗТ) |  |  |  | 4: чел.-ч; 7: 3.564; 12: 3192.42 | [27 empty] | ОТ(ЗТ)
| 1-100-30 | Средний разряд работы 3,0 |  |  |  | 4: чел.-ч; 5: 35.64; 7: 3.564; 10: 895.74; 12: 3192.42 | [28 empty] | Средний разряд работы 3,0
| 2 | ЭМ |  |  |  | 12: 5331.99 | [27 empty] | ЭМ
|  | ОТм(ЗТм) |  |  |  | 4: чел.-ч; 7: 2.248; 12: 2593.66 | [27 empty] | ОТм(ЗТм)
| 91.04.01-031 | Машины бурильно-крановые на автомобильном ходу, диаметр бурения до 800 мм, глубина бурения до 5 м |  |  |  | маш.-ч | 10.93 |  | 1.093 | 2088.77 | 1.63 | 3404.7 | 1.0138 | 3772.69 | [28 empty] | Машины бурильно-крановые на автомобильном ходу, диаметр бурения до 800 мм, глубина бурения до 5 м
| 4-100-050 | ОТм(Зтм) Средний разряд машинистов 5 |  |  |  | 4: чел.-ч; 5: 10.93; 7: 1.093; 10: 1159.19; 12: 1266.99 | [29 empty] | ОТм(Зтм) Средний разряд машинистов 5
| 91.14.01-003 | Автобетоносмесители, объем барабана 6 м3 |  |  |  | маш.-ч | 10.74 |  | 1.074 | 788.55 | 1.75 | 1379.96 | 1.0138 | 1502.53 | [28 empty] | Автобетоносмесители, объем барабана 6 м3
| 4-100-050 | ОТм(Зтм) Средний разряд машинистов 5 |  |  |  | 4: чел.-ч; 5: 10.74; 7: 1.074; 10: 1159.19; 12: 1244.97 | [29 empty] | ОТм(Зтм) Средний разряд машинистов 5
| 91.14.02-001 | Автомобили бортовые, грузоподъемность до 5 т |  |  |  | маш.-ч | 0.81 |  | 0.081 |  |  | 691.3 | 1.0138 | 56.77 | [28 empty] | Автомобили бортовые, грузоподъемность до 5 т
| 4-100-040 | ОТм(Зтм) Средний разряд машинистов 4 |  |  |  | 4: чел.-ч; 5: 0.81; 7: 0.081; 10: 1008.64; 12: 81.7 | [29 empty] | ОТм(Зтм) Средний разряд машинистов 4
| 4 | М |  |  |  | 12: 678.67 | [27 empty] | М
| 11.1.03.01-0001 | Бруски строганные хвойных пород (сосна, ель), сухие, размеры 50х50 мм, сорт АВ |  |  |  | м3 | 0.13975 |  | 0.013975 | 39263.81 | 1.22 | 47901.85 | 1.0138 | 678.67 | [28 empty] | Бруски строганные хвойных пород (сосна, ель), сухие, размеры 50х50 мм, сорт АВ
Н | 04.1.02.05 | Смеси бетонные тяжелого бетона |  |  |  | 4: м3; 5: 6.34; 7: 0.634 | [30 empty] | Смеси бетонные тяжелого бетона
Н | 07.2.07.11 | Стойки металлические опорные |  |  |  | 4: шт; 5: 100; 7: 10 | [30 empty] | Стойки металлические опорные
|  | Итого прямые затраты |  |  |  | 12: 11796.74 | [31 empty] | Итого прямые затраты
|  | ФОТ |  |  |  | 12: 5786.08 | [32 empty] | ФОТ
| Пр/812-009.0-2 | НР Строительные металлические конструкции |  |  |  | 4: %; 5: 94; 7: 94; 12: 5438.92 | [32 empty] | НР Строительные металлические конструкции
| Пр/774-009.0 | СП Строительные металлические конструкции |  |  |  | 4: %; 5: 62; 7: 62; 12: 3587.37 | [32 empty] | СП Строительные металлические конструкции
|  | Всего по позиции |  |  |  | 10: 208230.3; 12: 20823.03 | [33 empty] | Всего по позиции
2 | ФСБЦ-04.1.02.05-0152 | Смеси бетонные тяжелого бетона (БСТ) на щебне из гравия, класс В25, F(1)200, W8 |  |  |  | м3 | 0.634 | 1 | 0.634 | 5238.71 | 1.78 | 9324.9 | 1.0138 | 5993.57 | [25 empty] | Смеси бетонные тяжелого бетона (БСТ) на щебне из гравия, класс В25, F(1)200, W8
|  | Дефлятор от 2 кв.2026 к 4 кв.2026 г. ЭМ=1,38%; МАТ=1,38% | [38 empty] | Дефлятор от 2 кв.2026 к 4 кв.2026 г. ЭМ=1,38%; МАТ=1,38%
|  | Всего по позиции |  |  |  | 12: 5993.57 | [33 empty] | Всего по позиции
3 | ФСБЦ-07.2.07.04-0007 | Конструкции стальные индивидуального изготовления из сортового проката |  |  |  | т | 0.1467 | 1 | 0.1467 |  |  | 177141.39 | 1.0138 | 26345.26 | [25 empty] | Конструкции стальные индивидуального изготовления из сортового проката
|  | Дефлятор от 2 кв.2026 к 4 кв.2026 г. ЭМ=1,38%; МАТ=1,38% | [38 empty] | Дефлятор от 2 кв.2026 к 4 кв.2026 г. ЭМ=1,38%; МАТ=1,38%
|  | Всего по позиции |  |  |  | 12: 26345.26 | [33 empty] | Всего по позиции
4 | ГЭСН09-03-030-01 | Монтаж площадок с настилом и ограждением из листовой, рифленой, просечной и круглой стали |  |  |  | 4: т; 5: 0.41606; 6: 1; 7: 0.41606 | [25 empty] | Монтаж площадок с настилом и ограждением из листовой, рифленой, просечной и круглой стали
|  | Дефлятор от 2 кв.2026 к 4 кв.2026 г. ЭМ=1,38%; МАТ=1,38% | [38 empty] | Дефлятор от 2 кв.2026 к 4 кв.2026 г. ЭМ=1,38%; МАТ=1,38%
| 1 | ОТ(ЗТ) |  |  |  | 4: чел.-ч; 7: 14.9366; 12: 14391.07 | [27 empty] | ОТ(ЗТ)
| 1-100-36 | Средний разряд работы 3,6 |  |  |  | 4: чел.-ч; 5: 35.9; 7: 14.9366; 10: 963.48; 12: 14391.07 | [28 empty] | Средний разряд работы 3,6
| 2 | ЭМ |  |  |  | 12: 4269.22 | [27 empty] | ЭМ
|  | ОТм(ЗТм) |  |  |  | 4: чел.-ч; 7: 1.839; 12: 2464.26 | [27 empty] | ОТм(ЗТм)
| 91.05.02-005 | Краны козловые, грузоподъемность 32 т |  |  |  | маш.-ч | 0.1 |  | 0.041606 | 1803.79 | 1.75 | 3156.63 | 1.0138 | 133.15 | [28 empty] | Краны козловые, грузоподъемность 32 т
| 4-100-060 | ОТм(Зтм) Средний разряд машинистов 6 |  |  |  | 4: чел.-ч; 5: 0.1; 7: 0.041606; 10: 1354.9; 12: 56.37 | [29 empty] | ОТм(Зтм) Средний разряд машинистов 6
| 91.05.05-015 | Краны на автомобильном ходу, грузоподъемность 16 т |  |  |  | маш.-ч | 4.13 |  | 1.7183 |  |  | 2248.06 | 1.0138 | 3916.21 | [28 empty] | Краны на автомобильном ходу, грузоподъемность 16 т
| 4-100-060 | ОТм(Зтм) Средний разряд машинистов 6 |  |  |  | 4: чел.-ч; 5: 4.13; 7: 1.7183; 10: 1354.9; 12: 2328.16 | [29 empty] | ОТм(Зтм) Средний разряд машинистов 6
| 91.06.01-003 | Домкраты гидравлические, грузоподъемность 63-100 т |  |  |  | маш.-ч | 3.17 |  | 1.3189 | 1.75 | 2.15 | 3.76 | 1.0138 | 5.03 | [28 empty] | Домкраты гидравлические, грузоподъемность 63-100 т
| 91.14.02-001 | Автомобили бортовые, грузоподъемность до 5 т |  |  |  | маш.-ч | 0.19 |  | 0.079051 |  |  | 691.3 | 1.0138 | 55.4 | [28 empty] | Автомобили бортовые, грузоподъемность до 5 т
| 4-100-040 | ОТм(Зтм) Средний разряд машинистов 4 |  |  |  | 4: чел.-ч; 5: 0.19; 7: 0.079051; 10: 1008.64; 12: 79.73 | [29 empty] | ОТм(Зтм) Средний разряд машинистов 4
| 91.17.04-042 | Аппараты для газовой сварки и резки |  |  |  | маш.-ч | 1.63 |  | 0.67818 | 4.35 | 1.61 | 7 | 1.0138 | 4.81 | [28 empty] | Аппараты для газовой сварки и резки
| 91.17.04-171 | Аппараты сварочные для ручной дуговой сварки, сварочный ток до 500 А |  |  |  | маш.-ч | 6.16 |  | 2.5629 |  |  | 59.51 | 1.0138 | 154.62 | [28 empty] | Аппараты сварочные для ручной дуговой сварки, сварочный ток до 500 А
| 4 | М |  |  |  | 12: 660.15 | [27 empty] | М
| 01.3.02.08-0001 | Кислород газообразный технический |  |  |  | м3 | 1.37 |  | 0.57 |  |  | 99.18 | 1.0138 | 57.31 | [28 empty] | Кислород газообразный технический
| 01.3.02.09-0022 | Пропан-бутан смесь техническая |  |  |  | кг | 0.41 |  | 0.17058 | 41.38 | 2.01 | 83.17 | 1.0138 | 14.38 | [28 empty] | Пропан-бутан смесь техническая
| 01.7.03.04-0001 | Электроэнергия |  |  |  | кВт-ч | 3.219 |  | 1.3393 |  |  | 5.59 | 1.0138 | 7.59 | [28 empty] | Электроэнергия
| 01.7.11.07-0036 | Электроды сварочные для сварки низколегированных и углеродистых сталей Э46, диаметр 4 мм |  |  |  | кг | 4 |  | 1.6642 | 142.68 | 1.11 | 158.37 | 1.0138 | 267.2 | [28 empty] | Электроды сварочные для сварки низколегированных и углеродистых сталей Э46, диаметр 4 мм
| 01.7.15.06-0111 | Гвозди строительные |  |  |  | т | 1e-05 |  | 4.2e-06 | 70296.2 | 1.41 | 99117.64 | 1.0138 | 0.42 | [28 empty] | Гвозди строительные
| 01.7.20.08-0071 | Канат пеньковый тросовой свивки, пропитанный, диаметр 26 мм |  |  |  | т | 0.0001 |  | 4.16e-05 | 231787.35 | 2.22 | 514567.92 | 1.0138 | 21.7 | [28 empty] | Канат пеньковый тросовой свивки, пропитанный, диаметр 26 мм
| 07.2.07.12-0011 | Металлоконструкции зданий и сооружений с преобладанием гнутых профилей и круглых труб |  |  |  | т | 0.001 |  | 0.0004161 | 105278.81 | 1.58 | 166340.52 | 1.0138 | 70.17 | [28 empty] | Металлоконструкции зданий и сооружений с преобладанием гнутых профилей и круглых труб
| 08.2.02.11-0007 | Канат двойной свивки ТК, конструкции 6х19(1+6+12)+1 о.с., марка В, из оцинкованной по группе Ж проволоки, маркировочная группа 1570-1770 Н/мм2, диаметр 5,5 мм |  |  |  | 10 м | 0.0187 |  | 0.0077803 | 307.84 | 1.16 | 357.09 | 1.0138 | 2.82 | [28 empty] | Канат двойной свивки ТК, конструкции 6х19(1+6+12)+1 о.с., марка В, из оцинкованной по группе Ж проволоки, маркировочная группа 1570-1770 Н/мм2, диаметр 5,5 мм
| 08.3.03.06-0002 | Проволока горячекатаная в мотках, диаметр 6,3-6,5 мм |  |  |  | т | 3e-05 |  | 1.25e-05 | 60258.2 | 1.22 | 73515 | 1.0138 | 0.93 | [28 empty] | Проволока горячекатаная в мотках, диаметр 6,3-6,5 мм
| 08.3.11.01-1106 | Швеллеры стальные горячекатаные, марки стали Ст3пс, Ст3сп, № 40У, № 40П |  |  |  | т | 0.00194 |  | 0.0008072 | 136760 | 1.33 | 181890.8 | 1.0138 | 148.85 | [28 empty] | Швеллеры стальные горячекатаные, марки стали Ст3пс, Ст3сп, № 40У, № 40П
| 11.1.03.01-0061 | Бруски обрезные хвойных пород (ель, сосна), естественной влажности, длина 2-6,5 м, ширина 20-90 мм, толщина 20-90 мм, сорт I |  |  |  | м3 | 0.00103 |  | 0.0004285 | 16496.03 | 1.22 | 20125.16 | 1.0138 | 8.74 | [28 empty] | Бруски обрезные хвойных пород (ель, сосна), естественной влажности, длина 2-6,5 м, ширина 20-90 мм, толщина 20-90 мм, сорт I
| 14.4.01.01-0003 | Грунтовка ГФ-021 |  |  |  | т | 0.00031 |  | 0.000129 | 51280.15 | 1.74 | 89227.46 | 1.0138 | 11.67 | [28 empty] | Грунтовка ГФ-021
| 14.5.09.07-0030 | Растворитель Р-4 |  |  |  | т | 0.0006 |  | 0.0002496 | 98526.45 | 1.94 | 191141.31 | 1.0138 | 48.37 | [28 empty] | Растворитель Р-4
П,Н | 01.7.15.03-0042 | Болты с гайками и шайбами строительные |  |  |  | 4: кг; 5: 0; 7: 0 | [30 empty] | Болты с гайками и шайбами строительные
Н | 07.2.05.01 | Площадки металлические |  |  |  | 4: т; 5: 1; 7: 0.41606 | [30 empty] | Площадки металлические
|  | Итого прямые затраты |  |  |  | 12: 21784.7 | [31 empty] | Итого прямые затраты
|  | ФОТ |  |  |  | 12: 16855.33 | [32 empty] | ФОТ
| Пр/812-009.0-2 | НР Строительные металлические конструкции |  |  |  | 4: %; 5: 94; 7: 94; 12: 15844.01 | [32 empty] | НР Строительные металлические конструкции
| Пр/774-009.0 | СП Строительные металлические конструкции |  |  |  | 4: %; 5: 62; 7: 62; 12: 10450.3 | [32 empty] | СП Строительные металлические конструкции
|  | Всего по позиции |  |  |  | 10: 115557.88; 12: 48079.01 | [33 empty] | Всего по позиции
5 | ФСБЦ-07.2.07.04-0007 | Конструкции стальные индивидуального изготовления из сортового проката |  |  |  | т | 0.41606 | 1 | 0.41606 |  |  | 177141.39 | 1.0138 | 74718.53 | [25 empty] | Конструкции стальные индивидуального изготовления из сортового проката
|  | Дефлятор от 2 кв.2026 к 4 кв.2026 г. ЭМ=1,38%; МАТ=1,38% | [38 empty] | Дефлятор от 2 кв.2026 к 4 кв.2026 г. ЭМ=1,38%; МАТ=1,38%
|  | Всего по позиции |  |  |  | 12: 74718.53 | [33 empty] | Всего по позиции
6 | ФСБЦ-08.4.03.03-0032 | Сталь арматурная горячекатаная периодического профиля, класс A-III, диаметр 12 мм |  |  |  | т | 0.00234 | 1 | 0.00234 | 64493 | 0.92 | 59333.56 | 1.0138 | 140.76 | [25 empty] | Сталь арматурная горячекатаная периодического профиля, класс A-III, диаметр 12 мм
|  | Дефлятор от 2 кв.2026 к 4 кв.2026 г. ЭМ=1,38%; МАТ=1,38% | [38 empty] | Дефлятор от 2 кв.2026 к 4 кв.2026 г. ЭМ=1,38%; МАТ=1,38%
|  | Всего по позиции |  |  |  | 12: 140.76 | [33 empty] | Всего по позиции
7 | ГЭСН12-01-010-01 | Устройство мелких покрытий (брандмауэры, парапеты, свесы и т.п.) из листовой оцинкованной стали |  |  |  | 4: 100 м2; 5: 0.1008; 6: 1; 7: 0.1008 | [25 empty] | Устройство мелких покрытий (брандмауэры, парапеты, свесы и т.п.) из листовой оцинкованной стали
|  | Дефлятор от 2 кв.2026 к 4 кв.2026 г. ЭМ=1,38%; МАТ=1,38% | [38 empty] | Дефлятор от 2 кв.2026 к 4 кв.2026 г. ЭМ=1,38%; МАТ=1,38%
| 1 | ОТ(ЗТ) |  |  |  | 4: чел.-ч; 7: 9.7978; 12: 8776.25 | [27 empty] | ОТ(ЗТ)
| 1-100-30 | Средний разряд работы 3,0 |  |  |  | 4: чел.-ч; 5: 97.2; 7: 9.7978; 10: 895.74; 12: 8776.25 | [28 empty] | Средний разряд работы 3,0
| 2 | ЭМ |  |  |  | 12: 31.94 | [27 empty] | ЭМ
|  | ОТм(ЗТм) |  |  |  | 4: чел.-ч; 7: 0.027216; 12: 34.43 | [27 empty] | ОТм(ЗТм)
| 91.05.01-017 | Краны башенные, грузоподъемность 8 т |  |  |  | маш.-ч | 0.2 |  | 0.02016 |  |  | 1320.65 | 1.0138 | 26.99 | [28 empty] | Краны башенные, грузоподъемность 8 т
| 4-100-060 | ОТм(Зтм) Средний разряд машинистов 6 |  |  |  | 4: чел.-ч; 5: 0.2; 7: 0.02016; 10: 1354.9; 12: 27.31 | [29 empty] | ОТм(Зтм) Средний разряд машинистов 6
| 91.14.02-001 | Автомобили бортовые, грузоподъемность до 5 т |  |  |  | маш.-ч | 0.07 |  | 0.007056 |  |  | 691.3 | 1.0138 | 4.95 | [28 empty] | Автомобили бортовые, грузоподъемность до 5 т
| 4-100-040 | ОТм(Зтм) Средний разряд машинистов 4 |  |  |  | 4: чел.-ч; 5: 0.07; 7: 0.007056; 10: 1008.64; 12: 7.12 | [29 empty] | ОТм(Зтм) Средний разряд машинистов 4
| 4 | М |  |  |  | 12: 5743.14 | [27 empty] | М
| 01.7.15.06-0022 | Гвозди стальные толевые, диаметр 2-3 мм, длина 20-40 мм |  |  |  | кг | 4 |  | 0.4032 | 72.97 | 1.41 | 102.89 | 1.0138 | 42.06 | [28 empty] | Гвозди стальные толевые, диаметр 2-3 мм, длина 20-40 мм
| 08.3.03.05-0002 | Проволока канатная оцинкованная, диаметр 3 мм |  |  |  | т | 0.012 |  | 0.0012096 | 149930.17 | 1.22 | 182914.81 | 1.0138 | 224.31 | [28 empty] | Проволока канатная оцинкованная, диаметр 3 мм
| 08.3.05.05-0051 | Сталь листовая оцинкованная, толщина 0,5 мм |  |  |  | т | 0.57 |  | 0.057456 | 91285 | 1.03 | 94023.55 | 1.0138 | 5476.77 | [28 empty] | Сталь листовая оцинкованная, толщина 0,5 мм
|  | Итого прямые затраты |  |  |  | 12: 14585.76 | [31 empty] | Итого прямые затраты
|  | ФОТ |  |  |  | 12: 8810.68 | [32 empty] | ФОТ
| Пр/812-012.0-2 | НР Кровли |  |  |  | 4: %; 5: 110; 7: 110; 12: 9691.75 | [32 empty] | НР Кровли
| Пр/774-012.0 | СП Кровли |  |  |  | 4: %; 5: 57; 7: 57; 12: 5022.09 | [32 empty] | СП Кровли
|  | Всего по позиции |  |  |  | 10: 290670.63; 12: 29299.6 | [33 empty] | Всего по позиции
8 | ФСБЦ-08.3.05.05-0051 | Сталь листовая оцинкованная, толщина 0,5 мм |  |  |  | т | -0.057456 | 1 | -0.057456 | 91285 | 1.03 | 94023.55 | 1.0138 | -5476.77 | [25 empty] | Сталь листовая оцинкованная, толщина 0,5 мм
|  | Дефлятор от 2 кв.2026 к 4 кв.2026 г. ЭМ=1,38%; МАТ=1,38% | [38 empty] | Дефлятор от 2 кв.2026 к 4 кв.2026 г. ЭМ=1,38%; МАТ=1,38%
|  | Всего по позиции |  |  |  | 12: -5476.77 | [33 empty] | Всего по позиции
9 | ФСБЦ-08.3.05.05-0053 | Сталь листовая оцинкованная, толщина 0,7 мм |  |  |  | т | 0.017624 | 1 | 0.017624 | 86227.5 | 1.03 | 88814.33 | 1.0138 | 1586.89 | [25 empty] | Сталь листовая оцинкованная, толщина 0,7 мм
|  | Дефлятор от 2 кв.2026 к 4 кв.2026 г. ЭМ=1,38%; МАТ=1,38% | [38 empty] | Дефлятор от 2 кв.2026 к 4 кв.2026 г. ЭМ=1,38%; МАТ=1,38%
|  | Всего по позиции |  |  |  | 12: 1586.89 | [33 empty] | Всего по позиции
10 | ФСБЦ-08.3.09.01-0113 | Профнастил оцинкованный НС35-1000-0,7 |  |  |  | м2 | 6.93 | 1 | 6.93 |  |  | 574.97 | 1.0138 | 4039.53 | [25 empty] | Профнастил оцинкованный НС35-1000-0,7
|  | Дефлятор от 2 кв.2026 к 4 кв.2026 г. ЭМ=1,38%; МАТ=1,38% | [38 empty] | Дефлятор от 2 кв.2026 к 4 кв.2026 г. ЭМ=1,38%; МАТ=1,38%
|  | Всего по позиции |  |  |  | 12: 4039.53 | [33 empty] | Всего по позиции
11 | ГЭСНм08-01-087-01 | Ограждение сетчатое |  |  |  | 4: м2; 5: 8.36; 6: 1; 7: 8.36 | [25 empty] | Ограждение сетчатое
|  | Дефлятор от 2 кв.2026 к 4 кв.2026 г. ЭМ=1,38%; МАТ=1,38% | [38 empty] | Дефлятор от 2 кв.2026 к 4 кв.2026 г. ЭМ=1,38%; МАТ=1,38%
| 1 | ОТ(ЗТ) |  |  |  | 4: чел.-ч; 7: 17.2216; 12: 17370.39 | [27 empty] | ОТ(ЗТ)
| 1-100-40 | Средний разряд работы 4,0 |  |  |  | 4: чел.-ч; 5: 2.06; 7: 17.2216; 10: 1008.64; 12: 17370.39 | [28 empty] | Средний разряд работы 4,0
| 2 | ЭМ |  |  |  | 12: 822.62 | [27 empty] | ЭМ
|  | ОТм(ЗТм) |  |  |  | 4: чел.-ч; 7: 0.5016; 12: 592.78 | [27 empty] | ОТм(ЗТм)
| 91.05.05-015 | Краны на автомобильном ходу, грузоподъемность 16 т |  |  |  | маш.-ч | 0.03 |  | 0.2508 |  |  | 2248.06 | 1.0138 | 571.59 | [28 empty] | Краны на автомобильном ходу, грузоподъемность 16 т
| 4-100-060 | ОТм(Зтм) Средний разряд машинистов 6 |  |  |  | 4: чел.-ч; 5: 0.03; 7: 0.2508; 10: 1354.9; 12: 339.81 | [29 empty] | ОТм(Зтм) Средний разряд машинистов 6
| 91.14.02-001 | Автомобили бортовые, грузоподъемность до 5 т |  |  |  | маш.-ч | 0.03 |  | 0.2508 |  |  | 691.3 | 1.0138 | 175.77 | [28 empty] | Автомобили бортовые, грузоподъемность до 5 т
| 4-100-040 | ОТм(Зтм) Средний разряд машинистов 4 |  |  |  | 4: чел.-ч; 5: 0.03; 7: 0.2508; 10: 1008.64; 12: 252.97 | [29 empty] | ОТм(Зтм) Средний разряд машинистов 4
| 91.17.04-233 | Аппараты сварочные для ручной дуговой сварки, сварочный ток до 350 А |  |  |  | маш.-ч | 0.33 |  | 2.7588 |  |  | 26.91 | 1.0138 | 75.26 | [28 empty] | Аппараты сварочные для ручной дуговой сварки, сварочный ток до 350 А
| 4 | М |  |  |  | 12: 7993.95 | [27 empty] | М
| 01.7.11.07-0227 | Электроды сварочные для сварки низколегированных и углеродистых сталей УОНИ 13/45, Э42А, диаметр 4-5 мм |  |  |  | кг | 0.26 |  | 2.1736 | 155.63 | 1.11 | 172.75 | 1.0138 | 380.67 | [28 empty] | Электроды сварочные для сварки низколегированных и углеродистых сталей УОНИ 13/45, Э42А, диаметр 4-5 мм
| 07.2.07.04-0007 | Конструкции стальные индивидуального изготовления из сортового проката |  |  |  | т | 0.0002 |  | 0.001672 |  |  | 177141.39 | 1.0138 | 300.27 | [28 empty] | Конструкции стальные индивидуального изготовления из сортового проката
| 08.3.08.02-0058 | Уголок стальной горячекатаный равнополочный, марки стали Ст3сп, Ст3пс, ширина полок 35-56 мм, толщина полки 3-5 мм |  |  |  | т | 0.0157 |  | 0.13125 | 70842.5 | 0.75 | 53131.88 | 1.0138 | 7069.9 | [28 empty] | Уголок стальной горячекатаный равнополочный, марки стали Ст3сп, Ст3пс, ширина полок 35-56 мм, толщина полки 3-5 мм
| 14.4.02.04-0142 | Краска масляная МА-0115, мумия, сурик железный |  |  |  | кг | 0.21 |  | 1.7556 | 79.88 | 1.71 | 136.59 | 1.0138 | 243.11 | [28 empty] | Краска масляная МА-0115, мумия, сурик железный
|  | Итого прямые затраты |  |  |  | 12: 26779.74 | [31 empty] | Итого прямые затраты
11.1 | 421/пр_2020_п.75_пп.а | Вспомогательные ненормируемые материальные ресурсы |  |  |  | 4: %; 5: 2; 7: 2; 12: 347.41 | [34 empty] | Вспомогательные ненормируемые материальные ресурсы
|  | ФОТ |  |  |  | 12: 17963.17 | [32 empty] | ФОТ
| Пр/812-049.3-2 | НР Электротехнические установки на других объектах |  |  |  | 4: %; 5: 98; 7: 98; 12: 17603.91 | [32 empty] | НР Электротехнические установки на других объектах
| Пр/774-049.3 | СП Электротехнические установки на других объектах |  |  |  | 4: %; 5: 51; 7: 51; 12: 9161.22 | [32 empty] | СП Электротехнические установки на других объектах
|  | Всего по позиции |  |  |  | 10: 6446.44; 12: 53892.28 | [33 empty] | Всего по позиции
12 | ФСБЦ-07.2.07.04-0007 | Конструкции стальные индивидуального изготовления из сортового проката |  |  |  | т | -0.001672 | 1 | -0.001672 |  |  | 177141.39 | 1.0138 | -300.27 | [25 empty] | Конструкции стальные индивидуального изготовления из сортового проката
|  | Дефлятор от 2 кв.2026 к 4 кв.2026 г. ЭМ=1,38%; МАТ=1,38% | [38 empty] | Дефлятор от 2 кв.2026 к 4 кв.2026 г. ЭМ=1,38%; МАТ=1,38%
|  | Всего по позиции |  |  |  | 12: -300.27 | [33 empty] | Всего по позиции
13 | ФСБЦ-08.3.08.02-0058 | Уголок стальной горячекатаный равнополочный, марки стали Ст3сп, Ст3пс, ширина полок 35-56 мм, толщина полки 3-5 мм |  |  |  | т | -0.13125 | 1 | -0.13125 | 70842.5 | 0.75 | 53131.88 | 1.0138 | -7069.9 | [25 empty] | Уголок стальной горячекатаный равнополочный, марки стали Ст3сп, Ст3пс, ширина полок 35-56 мм, толщина полки 3-5 мм
|  | Дефлятор от 2 кв.2026 к 4 кв.2026 г. ЭМ=1,38%; МАТ=1,38% | [38 empty] | Дефлятор от 2 кв.2026 к 4 кв.2026 г. ЭМ=1,38%; МАТ=1,38%
|  | Всего по позиции |  |  |  | 12: -7069.9 | [33 empty] | Всего по позиции
14 | ФСБЦ-08.1.02.17-0040 | Сетка стальная плетеная одинарная из оцинкованной проволоки с квадратными ячейками, диаметр проволоки 2,5 мм, размер ячейки 50х50 мм |  |  |  | м2 | 8.36 | 1 | 8.36 | 166.19 | 1.23 | 204.41 | 1.0138 | 1732.45 | [25 empty] | Сетка стальная плетеная одинарная из оцинкованной проволоки с квадратными ячейками, диаметр проволоки 2,5 мм, размер ячейки 50х50 мм
|  | Дефлятор от 2 кв.2026 к 4 кв.2026 г. ЭМ=1,38%; МАТ=1,38% | [38 empty] | Дефлятор от 2 кв.2026 к 4 кв.2026 г. ЭМ=1,38%; МАТ=1,38%
|  | Всего по позиции |  |  |  | 12: 1732.45 | [33 empty] | Всего по позиции
15 | ГЭСН13-06-009-02 | Очистка поверхности металлоконструкций средствами малой механизации: на монтажной площадке |  |  |  | 4: 100 м2; 5: 0.1519; 6: 1; 7: 0.1519 | [25 empty] | Очистка поверхности металлоконструкций средствами малой механизации: на монтажной площадке
|  | Дефлятор от 2 кв.2026 к 4 кв.2026 г. ЭМ=1,38%; МАТ=1,38% | [38 empty] | Дефлятор от 2 кв.2026 к 4 кв.2026 г. ЭМ=1,38%; МАТ=1,38%
| 1 | ОТ(ЗТ) |  |  |  | 4: чел.-ч; 7: 2.8193; 12: 2525.22 | [27 empty] | ОТ(ЗТ)
| 2-100-02 | Рабочий 2 разряда |  |  |  | 4: чел.-ч; 5: 0.01; 7: 0.001519; 10: 820.46; 12: 1.25 | [28 empty] | Рабочий 2 разряда
| 2-100-03 | Рабочий 3 разряда |  |  |  | 4: чел.-ч; 5: 18.55; 7: 2.8177; 10: 895.74; 12: 2523.97 | [28 empty] | Рабочий 3 разряда
| 4 | М |  |  |  | 12: 22.16 | [27 empty] | М
| 01.7.03.04-0001 | Электроэнергия |  |  |  | кВт-ч | 25.7471 |  | 3.911 |  |  | 5.59 | 1.0138 | 22.16 | [28 empty] | Электроэнергия
Н | 01.7.17.12 | Щетка чашеобразная из стальной проволоки для УШМ |  |  |  | 4: шт; 5: 6.0848; 7: 0.92428 | [30 empty] | Щетка чашеобразная из стальной проволоки для УШМ
|  | Итого прямые затраты |  |  |  | 12: 2547.38 | [31 empty] | Итого прямые затраты
|  | ФОТ |  |  |  | 12: 2525.22 | [32 empty] | ФОТ
| Пр/812-013.0-2 | НР Защита строительных конструкций и оборудования от коррозии |  |  |  | 4: %; 5: 95; 7: 95; 12: 2398.96 | [32 empty] | НР Защита строительных конструкций и оборудования от коррозии
| Пр/774-013.0 | СП Защита строительных конструкций и оборудования от коррозии |  |  |  | 4: %; 5: 51; 7: 51; 12: 1287.86 | [32 empty] | СП Защита строительных конструкций и оборудования от коррозии
|  | Всего по позиции |  |  |  | 10: 41041.47; 12: 6234.2 | [33 empty] | Всего по позиции
16 | ГЭСН13-03-002-03 | Огрунтовка металлических поверхностей за один раз: грунтовкой алкидной |  |  |  | 4: 100 м2; 5: 0.1519; 6: 1; 7: 0.1519 | [25 empty] | Огрунтовка металлических поверхностей за один раз: грунтовкой алкидной
|  | Дефлятор от 2 кв.2026 к 4 кв.2026 г. ЭМ=1,38%; МАТ=1,38% | [38 empty] | Дефлятор от 2 кв.2026 к 4 кв.2026 г. ЭМ=1,38%; МАТ=1,38%
| 1 | ОТ(ЗТ) |  |  |  | 4: чел.-ч; 7: 0.80659; 12: 898.56 | [27 empty] | ОТ(ЗТ)
| 1-100-47 | Средний разряд работы 4,7 |  |  |  | 4: чел.-ч; 5: 5.31; 7: 0.80659; 10: 1114.03; 12: 898.56 | [28 empty] | Средний разряд работы 4,7
| 2 | ЭМ |  |  |  | 12: 5.24 | [27 empty] | ЭМ
|  | ОТм(ЗТм) |  |  |  | 4: чел.-ч; 7: 0.003038; 12: 3.29 | [27 empty] | ОТм(ЗТм)
| 91.06.03-060 | Лебедки электрические тяговым усилием до 5,79 кН (0,59 т) |  |  |  | маш.-ч | 0.01 |  | 0.001519 | 6.62 | 1.81 | 11.98 | 1.0138 | 0.02 | [28 empty] | Лебедки электрические тяговым усилием до 5,79 кН (0,59 т)
| 91.06.05-011 | Погрузчики одноковшовые универсальные фронтальные пневмоколесные, номинальная вместимость основного ковша 2,6 м3, грузоподъемность 5 т |  |  |  | маш.-ч | 0.01 |  | 0.001519 |  |  | 1977.6 | 1.0138 | 3.05 | [28 empty] | Погрузчики одноковшовые универсальные фронтальные пневмоколесные, номинальная вместимость основного ковша 2,6 м3, грузоподъемность 5 т
| 4-100-050 | ОТм(Зтм) Средний разряд машинистов 5 |  |  |  | 4: чел.-ч; 5: 0.01; 7: 0.001519; 10: 1159.19; 12: 1.76 | [29 empty] | ОТм(Зтм) Средний разряд машинистов 5
| 91.14.02-001 | Автомобили бортовые, грузоподъемность до 5 т |  |  |  | маш.-ч | 0.01 |  | 0.001519 |  |  | 691.3 | 1.0138 | 1.06 | [28 empty] | Автомобили бортовые, грузоподъемность до 5 т
| 4-100-040 | ОТм(Зтм) Средний разряд машинистов 4 |  |  |  | 4: чел.-ч; 5: 0.01; 7: 0.001519; 10: 1008.64; 12: 1.53 | [29 empty] | ОТм(Зтм) Средний разряд машинистов 4
| 91.21.01-012 | Агрегаты окрасочные высокого давления для окраски поверхностей конструкций, мощность 1 кВт |  |  |  | маш.-ч | 1.12 |  | 0.17013 | 4.52 | 1.43 | 6.46 | 1.0138 | 1.11 | [28 empty] | Агрегаты окрасочные высокого давления для окраски поверхностей конструкций, мощность 1 кВт
Н | 14.4.01.01 | Грунтовки на основе сложных полиэфиров, акриловых или виниловых полимеров в неводной среде |  |  |  | 4: т; 5: 0.01; 7: 0.001519 | [30 empty] | Грунтовки на основе сложных полиэфиров, акриловых или виниловых полимеров в неводной среде
Н | 14.5.09.11 | Растворители |  |  |  | 4: т; 5: 0.002; 7: 0.0003038 | [30 empty] | Растворители
|  | Итого прямые затраты |  |  |  | 12: 907.09 | [31 empty] | Итого прямые затраты
|  | ФОТ |  |  |  | 12: 901.85 | [32 empty] | ФОТ
| Пр/812-013.0-2 | НР Защита строительных конструкций и оборудования от коррозии |  |  |  | 4: %; 5: 95; 7: 95; 12: 856.76 | [32 empty] | НР Защита строительных конструкций и оборудования от коррозии
| Пр/774-013.0 | СП Защита строительных конструкций и оборудования от коррозии |  |  |  | 4: %; 5: 51; 7: 51; 12: 459.94 | [32 empty] | СП Защита строительных конструкций и оборудования от коррозии
|  | Всего по позиции |  |  |  | 10: 14639.83; 12: 2223.79 | [33 empty] | Всего по позиции
17 | ФСБЦ-14.5.09.11-0102 | Уайт-спирит |  |  |  | кг | 0.3038 | 1 | 0.3038 | 60.6 | 1.94 | 117.56 | 1.0138 | 36.21 | [25 empty] | Уайт-спирит
|  | Дефлятор от 2 кв.2026 к 4 кв.2026 г. ЭМ=1,38%; МАТ=1,38% | [38 empty] | Дефлятор от 2 кв.2026 к 4 кв.2026 г. ЭМ=1,38%; МАТ=1,38%
|  | Всего по позиции |  |  |  | 12: 36.21 | [33 empty] | Всего по позиции
18 | ФСБЦ-14.4.01.01-0003 | Грунтовка ГФ-021 |  |  |  | т | 0.001519 | 1 | 0.001519 | 51280.15 | 1.74 | 89227.46 | 1.0138 | 137.41 | [25 empty] | Грунтовка ГФ-021
|  | Дефлятор от 2 кв.2026 к 4 кв.2026 г. ЭМ=1,38%; МАТ=1,38% | [38 empty] | Дефлятор от 2 кв.2026 к 4 кв.2026 г. ЭМ=1,38%; МАТ=1,38%
|  | Всего по позиции |  |  |  | 12: 137.41 | [33 empty] | Всего по позиции
19 | ГЭСН13-03-004-20 | Окраска металлических огрунтованных поверхностей: эмалью пентафталевой |  |  |  | 4: 100 м2; 5: 0.1519; 6: 1; 7: 0.1519 | [25 empty] | Окраска металлических огрунтованных поверхностей: эмалью пентафталевой
| Прил.13.2 п.16 | Нанесение защитного покрытия в несколько слоев (К=N, N - количество слоев) ПЗ=2 (ОЗП=2; ЭМ=2 к расх.; ЗПМ=2; МАТ=2 к расх.; ТЗ=2; ТЗМ=2) | [38 empty] | Нанесение защитного покрытия в несколько слоев (К=N, N - количество слоев) ПЗ=2 (ОЗП=2; ЭМ=2 к расх.; ЗПМ=2; МАТ=2 к расх.; ТЗ=2; ТЗМ=2)
|  | Дефлятор от 2 кв.2026 к 4 кв.2026 г. ЭМ=1,38%; МАТ=1,38% | [38 empty] | Дефлятор от 2 кв.2026 к 4 кв.2026 г. ЭМ=1,38%; МАТ=1,38%
| 1 | ОТ(ЗТ) |  |  |  | 4: чел.-ч; 7: 0.64709; 12: 616.16 | [27 empty] | ОТ(ЗТ)
| 1-100-35 | Средний разряд работы 3,5 |  |  |  | чел.-ч | 2.13 | 2 | 0.64709 |  |  | 952.19 |  | 616.16 | [28 empty] | Средний разряд работы 3,5
| 2 | ЭМ |  |  |  | 12: 9.55 | [27 empty] | ЭМ
|  | ОТм(ЗТм) |  |  |  | 4: чел.-ч; 7: 0.006076; 12: 6.58 | [27 empty] | ОТм(ЗТм)
| 91.06.03-060 | Лебедки электрические тяговым усилием до 5,79 кН (0,59 т) |  |  |  | маш.-ч | 0.01 | 2 | 0.003038 | 6.62 | 1.81 | 11.98 | 1.0138 | 0.04 | [28 empty] | Лебедки электрические тяговым усилием до 5,79 кН (0,59 т)
| 91.06.05-011 | Погрузчики одноковшовые универсальные фронтальные пневмоколесные, номинальная вместимость основного ковша 2,6 м3, грузоподъемность 5 т |  |  |  | маш.-ч | 0.01 | 2 | 0.003038 |  |  | 1977.6 | 1.0138 | 6.09 | [28 empty] | Погрузчики одноковшовые универсальные фронтальные пневмоколесные, номинальная вместимость основного ковша 2,6 м3, грузоподъемность 5 т
| 4-100-050 | ОТм(Зтм) Средний разряд машинистов 5 |  |  |  | чел.-ч | 0.01 | 2 | 0.003038 |  |  | 1159.19 |  | 3.52 | [29 empty] | ОТм(Зтм) Средний разряд машинистов 5
| 91.14.02-001 | Автомобили бортовые, грузоподъемность до 5 т |  |  |  | маш.-ч | 0.01 | 2 | 0.003038 |  |  | 691.3 | 1.0138 | 2.13 | [28 empty] | Автомобили бортовые, грузоподъемность до 5 т
| 4-100-040 | ОТм(Зтм) Средний разряд машинистов 4 |  |  |  | чел.-ч | 0.01 | 2 | 0.003038 |  |  | 1008.64 |  | 3.06 | [29 empty] | ОТм(Зтм) Средний разряд машинистов 4
| 91.21.01-012 | Агрегаты окрасочные высокого давления для окраски поверхностей конструкций, мощность 1 кВт |  |  |  | маш.-ч | 0.65 | 2 | 0.19747 | 4.52 | 1.43 | 6.46 | 1.0138 | 1.29 | [28 empty] | Агрегаты окрасочные высокого давления для окраски поверхностей конструкций, мощность 1 кВт
Н | 14.4.04.08 | Эмали |  |  |  | 4: т; 5: 0.009; 6: 2; 7: 0.0027342 | [30 empty] | Эмали
Н | 14.5.09.11 | Растворители |  |  |  | 4: т; 5: 0.0014; 6: 2; 7: 0.0004253 | [30 empty] | Растворители
|  | Итого прямые затраты |  |  |  | 12: 632.29 | [31 empty] | Итого прямые затраты
|  | ФОТ |  |  |  | 12: 622.74 | [32 empty] | ФОТ
| Пр/812-013.0-2 | НР Защита строительных конструкций и оборудования от коррозии |  |  |  | 4: %; 5: 95; 7: 95; 12: 591.6 | [32 empty] | НР Защита строительных конструкций и оборудования от коррозии
| Пр/774-013.0 | СП Защита строительных конструкций и оборудования от коррозии |  |  |  | 4: %; 5: 51; 7: 51; 12: 317.6 | [32 empty] | СП Защита строительных конструкций и оборудования от коррозии
|  | Всего по позиции |  |  |  | 10: 10148.06; 12: 1541.49 | [33 empty] | Всего по позиции
20 | ФСБЦ-14.5.09.11-0102 | Уайт-спирит |  |  |  | кг | 0.4253 | 1 | 0.4253 | 60.6 | 1.94 | 117.56 | 1.0138 | 50.69 | [25 empty] | Уайт-спирит
|  | Дефлятор от 2 кв.2026 к 4 кв.2026 г. ЭМ=1,38%; МАТ=1,38% | [38 empty] | Дефлятор от 2 кв.2026 к 4 кв.2026 г. ЭМ=1,38%; МАТ=1,38%
|  | Всего по позиции |  |  |  | 12: 50.69 | [33 empty] | Всего по позиции
21 | ФСБЦ-14.4.04.08-0001 | Эмаль ПФ-115 |  |  |  | т | 0.0027342 | 1 | 0.0027342 | 80322.25 | 1.4 | 112451.15 | 1.0138 | 311.71 | [25 empty] | Эмаль ПФ-115
|  | Дефлятор от 2 кв.2026 к 4 кв.2026 г. ЭМ=1,38%; МАТ=1,38% | [38 empty] | Дефлятор от 2 кв.2026 к 4 кв.2026 г. ЭМ=1,38%; МАТ=1,38%
|  | Всего по позиции |  |  |  | 12: 311.71 | [33 empty] | Всего по позиции
|  | Итоги по разделу 1 Площадка Пл-1 ( Вблизи здания столовой в СК-1 здания ГЭС) : | [47 empty] | Итоги по разделу 1 Площадка Пл-1 ( Вблизи здания столовой в СК-1 здания ГЭС) :
|  | Всего прямые затраты (справочно) |  |  |  | 12: 181627.18 | [36 empty] | Всего прямые затраты (справочно)
|  | в том числе: | [48 empty] | в том числе:
|  | Оплата труда рабочих |  |  |  | 12: 47770.07 | [36 empty] | Оплата труда рабочих
|  | Эксплуатация машин |  |  |  | 12: 10470.56 | [36 empty] | Эксплуатация машин
|  | Оплата труда машинистов (Отм) |  |  |  | 12: 5695 | [36 empty] | Оплата труда машинистов (Отм)
|  | Материалы |  |  |  | 12: 117691.55 | [36 empty] | Материалы
|  | Строительные работы |  |  |  | 12: 217817.36 | [36 empty] | Строительные работы
|  | в том числе: | [48 empty] | в том числе:
|  | оплата труда |  |  |  | 12: 30399.68 | [36 empty] | оплата труда
|  | эксплуатация машин и механизмов |  |  |  | 12: 9647.94 | [36 empty] | эксплуатация машин и механизмов
|  | оплата труда машинистов (Отм) |  |  |  | 12: 5102.22 | [36 empty] | оплата труда машинистов (Отм)
|  | материалы |  |  |  | 12: 116720.36 | [36 empty] | материалы
|  | накладные расходы |  |  |  | 12: 34822 | [36 empty] | накладные расходы
|  | сметная прибыль |  |  |  | 12: 21125.16 | [36 empty] | сметная прибыль
|  | Монтажные работы |  |  |  | 12: 46522.11 | [36 empty] | Монтажные работы
|  | в том числе: | [48 empty] | в том числе:
|  | оплата труда |  |  |  | 12: 17370.39 | [36 empty] | оплата труда
|  | эксплуатация машин и механизмов |  |  |  | 12: 822.62 | [36 empty] | эксплуатация машин и механизмов
|  | оплата труда машинистов (Отм) |  |  |  | 12: 592.78 | [36 empty] | оплата труда машинистов (Отм)
|  | материалы |  |  |  | 12: 971.19 | [36 empty] | материалы
|  | накладные расходы |  |  |  | 12: 17603.91 | [36 empty] | накладные расходы
|  | сметная прибыль |  |  |  | 12: 9161.22 | [36 empty] | сметная прибыль
|  | Всего ФОТ (справочно) |  |  |  | 12: 53465.07 | [36 empty] | Всего ФОТ (справочно)
|  | Всего накладные расходы (справочно) |  |  |  | 12: 52425.91 | [36 empty] | Всего накладные расходы (справочно)
|  | Всего сметная прибыль (справочно) |  |  |  | 12: 30286.38 | [36 empty] | Всего сметная прибыль (справочно)
|  | Всего по разделу 1 Площадка Пл-1 ( Вблизи здания столовой в СК-1 здания ГЭС) |  |  |  | 12: 264339.47 | [37 empty] | Всего по разделу 1 Площадка Пл-1 ( Вблизи здания столовой в СК-1 здания ГЭС)
|  | справочно: | [48 empty] | справочно:
|  | Затраты труда рабочих |  |  |  | 7: 49,792861 | [38 empty] | Затраты труда рабочих
|  | Затраты труда машинистов |  |  |  | 7: 4,6249152 | [38 empty] | Затраты труда машинистов
Раздел 2. Площадка Пл-2 (вблизи помещения ВЩ ЦПУ здания ГЭС) | [38 empty] | Раздел 2. Площадка Пл-2 (вблизи помещения ВЩ ЦПУ здания ГЭС)
22 | ГЭСН09-08-001-01 | Установка металлических столбов высотой до 4 м: с погружением в бетонное основание |  |  |  | 4: 100 шт; 5: 0.08; 6: 1; 7: 0.08 | [25 empty] | Установка металлических столбов высотой до 4 м: с погружением в бетонное основание
|  | Дефлятор от 2 кв.2026 к 4 кв.2026 г. ЭМ=1,38%; МАТ=1,38% | [38 empty] | Дефлятор от 2 кв.2026 к 4 кв.2026 г. ЭМ=1,38%; МАТ=1,38%
| 1 | ОТ(ЗТ) |  |  |  | 4: чел.-ч; 7: 2.8512; 12: 2553.93 | [27 empty] | ОТ(ЗТ)
| 1-100-30 | Средний разряд работы 3,0 |  |  |  | 4: чел.-ч; 5: 35.64; 7: 2.8512; 10: 895.74; 12: 2553.93 | [28 empty] | Средний разряд работы 3,0
| 2 | ЭМ |  |  |  | 12: 4265.58 | [27 empty] | ЭМ
|  | ОТм(ЗТм) |  |  |  | 4: чел.-ч; 7: 1.7984; 12: 2074.94 | [27 empty] | ОТм(ЗТм)
| 91.04.01-031 | Машины бурильно-крановые на автомобильном ходу, диаметр бурения до 800 мм, глубина бурения до 5 м |  |  |  | маш.-ч | 10.93 |  | 0.8744 | 2088.77 | 1.63 | 3404.7 | 1.0138 | 3018.15 | [28 empty] | Машины бурильно-крановые на автомобильном ходу, диаметр бурения до 800 мм, глубина бурения до 5 м
| 4-100-050 | ОТм(Зтм) Средний разряд машинистов 5 |  |  |  | 4: чел.-ч; 5: 10.93; 7: 0.8744; 10: 1159.19; 12: 1013.6 | [29 empty] | ОТм(Зтм) Средний разряд машинистов 5
| 91.14.01-003 | Автобетоносмесители, объем барабана 6 м3 |  |  |  | маш.-ч | 10.74 |  | 0.8592 | 788.55 | 1.75 | 1379.96 | 1.0138 | 1202.02 | [28 empty] | Автобетоносмесители, объем барабана 6 м3
| 4-100-050 | ОТм(Зтм) Средний разряд машинистов 5 |  |  |  | 4: чел.-ч; 5: 10.74; 7: 0.8592; 10: 1159.19; 12: 995.98 | [29 empty] | ОТм(Зтм) Средний разряд машинистов 5
| 91.14.02-001 | Автомобили бортовые, грузоподъемность до 5 т |  |  |  | маш.-ч | 0.81 |  | 0.0648 |  |  | 691.3 | 1.0138 | 45.41 | [28 empty] | Автомобили бортовые, грузоподъемность до 5 т
| 4-100-040 | ОТм(Зтм) Средний разряд машинистов 4 |  |  |  | 4: чел.-ч; 5: 0.81; 7: 0.0648; 10: 1008.64; 12: 65.36 | [29 empty] | ОТм(Зтм) Средний разряд машинистов 4
| 4 | М |  |  |  | 12: 542.93 | [27 empty] | М
| 11.1.03.01-0001 | Бруски строганные хвойных пород (сосна, ель), сухие, размеры 50х50 мм, сорт АВ |  |  |  | м3 | 0.13975 |  | 0.01118 | 39263.81 | 1.22 | 47901.85 | 1.0138 | 542.93 | [28 empty] | Бруски строганные хвойных пород (сосна, ель), сухие, размеры 50х50 мм, сорт АВ
Н | 04.1.02.05 | Смеси бетонные тяжелого бетона |  |  |  | 4: м3; 5: 6.34; 7: 0.5072 | [30 empty] | Смеси бетонные тяжелого бетона
Н | 07.2.07.11 | Стойки металлические опорные |  |  |  | 4: шт; 5: 100; 7: 8 | [30 empty] | Стойки металлические опорные
|  | Итого прямые затраты |  |  |  | 12: 9437.38 | [31 empty] | Итого прямые затраты
|  | ФОТ |  |  |  | 12: 4628.87 | [32 empty] | ФОТ
| Пр/812-009.0-2 | НР Строительные металлические конструкции |  |  |  | 4: %; 5: 94; 7: 94; 12: 4351.14 | [32 empty] | НР Строительные металлические конструкции
| Пр/774-009.0 | СП Строительные металлические конструкции |  |  |  | 4: %; 5: 62; 7: 62; 12: 2869.9 | [32 empty] | СП Строительные металлические конструкции
|  | Всего по позиции |  |  |  | 10: 208230.25; 12: 16658.42 | [33 empty] | Всего по позиции
23 | ФСБЦ-04.1.02.05-0152 | Смеси бетонные тяжелого бетона (БСТ) на щебне из гравия, класс В25, F(1)200, W8 |  |  |  | м3 | 0.5072 | 1 | 0.5072 | 5238.71 | 1.78 | 9324.9 | 1.0138 | 4794.86 | [25 empty] | Смеси бетонные тяжелого бетона (БСТ) на щебне из гравия, класс В25, F(1)200, W8
|  | Дефлятор от 2 кв.2026 к 4 кв.2026 г. ЭМ=1,38%; МАТ=1,38% | [38 empty] | Дефлятор от 2 кв.2026 к 4 кв.2026 г. ЭМ=1,38%; МАТ=1,38%
|  | Всего по позиции |  |  |  | 12: 4794.86 | [33 empty] | Всего по позиции
24 | ФСБЦ-07.2.07.04-0007 | Конструкции стальные индивидуального изготовления из сортового проката |  |  |  | т | 0.19728 | 1 | 0.19728 |  |  | 177141.39 | 1.0138 | 35428.71 | [25 empty] | Конструкции стальные индивидуального изготовления из сортового проката
|  | Дефлятор от 2 кв.2026 к 4 кв.2026 г. ЭМ=1,38%; МАТ=1,38% | [38 empty] | Дефлятор от 2 кв.2026 к 4 кв.2026 г. ЭМ=1,38%; МАТ=1,38%
|  | Всего по позиции |  |  |  | 12: 35428.71 | [33 empty] | Всего по позиции
25 | ГЭСН09-03-030-01 | Монтаж площадок с настилом и ограждением из листовой, рифленой, просечной и круглой стали |  |  |  | 4: т; 5: 0.47184; 6: 1; 7: 0.47184 | [25 empty] | Монтаж площадок с настилом и ограждением из листовой, рифленой, просечной и круглой стали
|  | Дефлятор от 2 кв.2026 к 4 кв.2026 г. ЭМ=1,38%; МАТ=1,38% | [38 empty] | Дефлятор от 2 кв.2026 к 4 кв.2026 г. ЭМ=1,38%; МАТ=1,38%
| 1 | ОТ(ЗТ) |  |  |  | 4: чел.-ч; 7: 16.9391; 12: 16320.44 | [27 empty] | ОТ(ЗТ)
| 1-100-36 | Средний разряд работы 3,6 |  |  |  | 4: чел.-ч; 5: 35.9; 7: 16.9391; 10: 963.48; 12: 16320.44 | [28 empty] | Средний разряд работы 3,6
| 2 | ЭМ |  |  |  | 12: 4841.59 | [27 empty] | ЭМ
|  | ОТм(ЗТм) |  |  |  | 4: чел.-ч; 7: 2.0855; 12: 2794.64 | [27 empty] | ОТм(ЗТм)
| 91.05.02-005 | Краны козловые, грузоподъемность 32 т |  |  |  | маш.-ч | 0.1 |  | 0.047184 | 1803.79 | 1.75 | 3156.63 | 1.0138 | 151 | [28 empty] | Краны козловые, грузоподъемность 32 т
| 4-100-060 | ОТм(Зтм) Средний разряд машинистов 6 |  |  |  | 4: чел.-ч; 5: 0.1; 7: 0.047184; 10: 1354.9; 12: 63.93 | [29 empty] | ОТм(Зтм) Средний разряд машинистов 6
| 91.05.05-015 | Краны на автомобильном ходу, грузоподъемность 16 т |  |  |  | маш.-ч | 4.13 |  | 1.9487 |  |  | 2248.06 | 1.0138 | 4441.25 | [28 empty] | Краны на автомобильном ходу, грузоподъемность 16 т
| 4-100-060 | ОТм(Зтм) Средний разряд машинистов 6 |  |  |  | 4: чел.-ч; 5: 4.13; 7: 1.9487; 10: 1354.9; 12: 2640.29 | [29 empty] | ОТм(Зтм) Средний разряд машинистов 6
| 91.06.01-003 | Домкраты гидравлические, грузоподъемность 63-100 т |  |  |  | маш.-ч | 3.17 |  | 1.4957 | 1.75 | 2.15 | 3.76 | 1.0138 | 5.7 | [28 empty] | Домкраты гидравлические, грузоподъемность 63-100 т
| 91.14.02-001 | Автомобили бортовые, грузоподъемность до 5 т |  |  |  | маш.-ч | 0.19 |  | 0.08965 |  |  | 691.3 | 1.0138 | 62.83 | [28 empty] | Автомобили бортовые, грузоподъемность до 5 т
| 4-100-040 | ОТм(Зтм) Средний разряд машинистов 4 |  |  |  | 4: чел.-ч; 5: 0.19; 7: 0.08965; 10: 1008.64; 12: 90.42 | [29 empty] | ОТм(Зтм) Средний разряд машинистов 4
| 91.17.04-042 | Аппараты для газовой сварки и резки |  |  |  | маш.-ч | 1.63 |  | 0.7691 | 4.35 | 1.61 | 7 | 1.0138 | 5.46 | [28 empty] | Аппараты для газовой сварки и резки
| 91.17.04-171 | Аппараты сварочные для ручной дуговой сварки, сварочный ток до 500 А |  |  |  | маш.-ч | 6.16 |  | 2.9065 |  |  | 59.51 | 1.0138 | 175.35 | [28 empty] | Аппараты сварочные для ручной дуговой сварки, сварочный ток до 500 А
| 4 | М |  |  |  | 12: 748.66 | [27 empty] | М
| 01.3.02.08-0001 | Кислород газообразный технический |  |  |  | м3 | 1.37 |  | 0.64642 |  |  | 99.18 | 1.0138 | 65 | [28 empty] | Кислород газообразный технический
| 01.3.02.09-0022 | Пропан-бутан смесь техническая |  |  |  | кг | 0.41 |  | 0.19345 | 41.38 | 2.01 | 83.17 | 1.0138 | 16.31 | [28 empty] | Пропан-бутан смесь техническая
| 01.7.03.04-0001 | Электроэнергия |  |  |  | кВт-ч | 3.219 |  | 1.5189 |  |  | 5.59 | 1.0138 | 8.61 | [28 empty] | Электроэнергия
| 01.7.11.07-0036 | Электроды сварочные для сварки низколегированных и углеродистых сталей Э46, диаметр 4 мм |  |  |  | кг | 4 |  | 1.8874 | 142.68 | 1.11 | 158.37 | 1.0138 | 303.03 | [28 empty] | Электроды сварочные для сварки низколегированных и углеродистых сталей Э46, диаметр 4 мм
| 01.7.15.06-0111 | Гвозди строительные |  |  |  | т | 1e-05 |  | 4.7e-06 | 70296.2 | 1.41 | 99117.64 | 1.0138 | 0.47 | [28 empty] | Гвозди строительные
| 01.7.20.08-0071 | Канат пеньковый тросовой свивки, пропитанный, диаметр 26 мм |  |  |  | т | 0.0001 |  | 4.72e-05 | 231787.35 | 2.22 | 514567.92 | 1.0138 | 24.62 | [28 empty] | Канат пеньковый тросовой свивки, пропитанный, диаметр 26 мм
| 07.2.07.12-0011 | Металлоконструкции зданий и сооружений с преобладанием гнутых профилей и круглых труб |  |  |  | т | 0.001 |  | 0.0004718 | 105278.81 | 1.58 | 166340.52 | 1.0138 | 79.56 | [28 empty] | Металлоконструкции зданий и сооружений с преобладанием гнутых профилей и круглых труб
| 08.2.02.11-0007 | Канат двойной свивки ТК, конструкции 6х19(1+6+12)+1 о.с., марка В, из оцинкованной по группе Ж проволоки, маркировочная группа 1570-1770 Н/мм2, диаметр 5,5 мм |  |  |  | 10 м | 0.0187 |  | 0.0088234 | 307.84 | 1.16 | 357.09 | 1.0138 | 3.19 | [28 empty] | Канат двойной свивки ТК, конструкции 6х19(1+6+12)+1 о.с., марка В, из оцинкованной по группе Ж проволоки, маркировочная группа 1570-1770 Н/мм2, диаметр 5,5 мм
| 08.3.03.06-0002 | Проволока горячекатаная в мотках, диаметр 6,3-6,5 мм |  |  |  | т | 3e-05 |  | 1.42e-05 | 60258.2 | 1.22 | 73515 | 1.0138 | 1.06 | [28 empty] | Проволока горячекатаная в мотках, диаметр 6,3-6,5 мм
| 08.3.11.01-1106 | Швеллеры стальные горячекатаные, марки стали Ст3пс, Ст3сп, № 40У, № 40П |  |  |  | т | 0.00194 |  | 0.0009154 | 136760 | 1.33 | 181890.8 | 1.0138 | 168.8 | [28 empty] | Швеллеры стальные горячекатаные, марки стали Ст3пс, Ст3сп, № 40У, № 40П
| 11.1.03.01-0061 | Бруски обрезные хвойных пород (ель, сосна), естественной влажности, длина 2-6,5 м, ширина 20-90 мм, толщина 20-90 мм, сорт I |  |  |  | м3 | 0.00103 |  | 0.000486 | 16496.03 | 1.22 | 20125.16 | 1.0138 | 9.92 | [28 empty] | Бруски обрезные хвойных пород (ель, сосна), естественной влажности, длина 2-6,5 м, ширина 20-90 мм, толщина 20-90 мм, сорт I
| 14.4.01.01-0003 | Грунтовка ГФ-021 |  |  |  | т | 0.00031 |  | 0.0001463 | 51280.15 | 1.74 | 89227.46 | 1.0138 | 13.23 | [28 empty] | Грунтовка ГФ-021
| 14.5.09.07-0030 | Растворитель Р-4 |  |  |  | т | 0.0006 |  | 0.0002831 | 98526.45 | 1.94 | 191141.31 | 1.0138 | 54.86 | [28 empty] | Растворитель Р-4
П,Н | 01.7.15.03-0042 | Болты с гайками и шайбами строительные |  |  |  | 4: кг; 5: 0; 7: 0 | [30 empty] | Болты с гайками и шайбами строительные
Н | 07.2.05.01 | Площадки металлические |  |  |  | 4: т; 5: 1; 7: 0.47184 | [30 empty] | Площадки металлические
|  | Итого прямые затраты |  |  |  | 12: 24705.33 | [31 empty] | Итого прямые затраты
|  | ФОТ |  |  |  | 12: 19115.08 | [32 empty] | ФОТ
| Пр/812-009.0-2 | НР Строительные металлические конструкции |  |  |  | 4: %; 5: 94; 7: 94; 12: 17968.18 | [32 empty] | НР Строительные металлические конструкции
| Пр/774-009.0 | СП Строительные металлические конструкции |  |  |  | 4: %; 5: 62; 7: 62; 12: 11851.35 | [32 empty] | СП Строительные металлические конструкции
|  | Всего по позиции |  |  |  | 10: 115557.94; 12: 54524.86 | [33 empty] | Всего по позиции
26 | ФСБЦ-07.2.07.04-0007 | Конструкции стальные индивидуального изготовления из сортового проката |  |  |  | т | 0.47184 | 1 | 0.47184 |  |  | 177141.39 | 1.0138 | 84735.83 | [25 empty] | Конструкции стальные индивидуального изготовления из сортового проката
|  | Дефлятор от 2 кв.2026 к 4 кв.2026 г. ЭМ=1,38%; МАТ=1,38% | [38 empty] | Дефлятор от 2 кв.2026 к 4 кв.2026 г. ЭМ=1,38%; МАТ=1,38%
|  | Всего по позиции |  |  |  | 12: 84735.83 | [33 empty] | Всего по позиции
27 | ФСБЦ-08.4.03.03-0032 | Сталь арматурная горячекатаная периодического профиля, класс A-III, диаметр 12 мм |  |  |  | т | 0.00234 | 1 | 0.00234 | 64493 | 0.92 | 59333.56 | 1.0138 | 140.76 | [25 empty] | Сталь арматурная горячекатаная периодического профиля, класс A-III, диаметр 12 мм
|  | Дефлятор от 2 кв.2026 к 4 кв.2026 г. ЭМ=1,38%; МАТ=1,38% | [38 empty] | Дефлятор от 2 кв.2026 к 4 кв.2026 г. ЭМ=1,38%; МАТ=1,38%
|  | Всего по позиции |  |  |  | 12: 140.76 | [33 empty] | Всего по позиции
28 | ГЭСН12-01-010-01 | Устройство мелких покрытий (брандмауэры, парапеты, свесы и т.п.) из листовой оцинкованной стали |  |  |  | 4: 100 м2; 5: 0.0608; 6: 1; 7: 0.0608 | [25 empty] | Устройство мелких покрытий (брандмауэры, парапеты, свесы и т.п.) из листовой оцинкованной стали
|  | Дефлятор от 2 кв.2026 к 4 кв.2026 г. ЭМ=1,38%; МАТ=1,38% | [38 empty] | Дефлятор от 2 кв.2026 к 4 кв.2026 г. ЭМ=1,38%; МАТ=1,38%
| 1 | ОТ(ЗТ) |  |  |  | 4: чел.-ч; 7: 5.9098; 12: 5293.61 | [27 empty] | ОТ(ЗТ)
| 1-100-30 | Средний разряд работы 3,0 |  |  |  | 4: чел.-ч; 5: 97.2; 7: 5.9098; 10: 895.74; 12: 5293.61 | [28 empty] | Средний разряд работы 3,0
| 2 | ЭМ |  |  |  | 12: 19.26 | [27 empty] | ЭМ
|  | ОТм(ЗТм) |  |  |  | 4: чел.-ч; 7: 0.016416; 12: 20.77 | [27 empty] | ОТм(ЗТм)
| 91.05.01-017 | Краны башенные, грузоподъемность 8 т |  |  |  | маш.-ч | 0.2 |  | 0.01216 |  |  | 1320.65 | 1.0138 | 16.28 | [28 empty] | Краны башенные, грузоподъемность 8 т
| 4-100-060 | ОТм(Зтм) Средний разряд машинистов 6 |  |  |  | 4: чел.-ч; 5: 0.2; 7: 0.01216; 10: 1354.9; 12: 16.48 | [29 empty] | ОТм(Зтм) Средний разряд машинистов 6
| 91.14.02-001 | Автомобили бортовые, грузоподъемность до 5 т |  |  |  | маш.-ч | 0.07 |  | 0.004256 |  |  | 691.3 | 1.0138 | 2.98 | [28 empty] | Автомобили бортовые, грузоподъемность до 5 т
| 4-100-040 | ОТм(Зтм) Средний разряд машинистов 4 |  |  |  | 4: чел.-ч; 5: 0.07; 7: 0.004256; 10: 1008.64; 12: 4.29 | [29 empty] | ОТм(Зтм) Средний разряд машинистов 4
| 4 | М |  |  |  | 12: 3464.12 | [27 empty] | М
| 01.7.15.06-0022 | Гвозди стальные толевые, диаметр 2-3 мм, длина 20-40 мм |  |  |  | кг | 4 |  | 0.2432 | 72.97 | 1.41 | 102.89 | 1.0138 | 25.37 | [28 empty] | Гвозди стальные толевые, диаметр 2-3 мм, длина 20-40 мм
| 08.3.03.05-0002 | Проволока канатная оцинкованная, диаметр 3 мм |  |  |  | т | 0.012 |  | 0.0007296 | 149930.17 | 1.22 | 182914.81 | 1.0138 | 135.3 | [28 empty] | Проволока канатная оцинкованная, диаметр 3 мм
| 08.3.05.05-0051 | Сталь листовая оцинкованная, толщина 0,5 мм |  |  |  | т | 0.57 |  | 0.034656 | 91285 | 1.03 | 94023.55 | 1.0138 | 3303.45 | [28 empty] | Сталь листовая оцинкованная, толщина 0,5 мм
|  | Итого прямые затраты |  |  |  | 12: 8797.76 | [31 empty] | Итого прямые затраты
|  | ФОТ |  |  |  | 12: 5314.38 | [32 empty] | ФОТ
| Пр/812-012.0-2 | НР Кровли |  |  |  | 4: %; 5: 110; 7: 110; 12: 5845.82 | [32 empty] | НР Кровли
| Пр/774-012.0 | СП Кровли |  |  |  | 4: %; 5: 57; 7: 57; 12: 3029.2 | [32 empty] | СП Кровли
|  | Всего по позиции |  |  |  | 10: 290670.72; 12: 17672.78 | [33 empty] | Всего по позиции
29 | ФСБЦ-08.3.05.05-0051 | Сталь листовая оцинкованная, толщина 0,5 мм |  |  |  | т | -0.034656 | 1 | -0.034656 | 91285 | 1.03 | 94023.55 | 1.0138 | -3303.45 | [25 empty] | Сталь листовая оцинкованная, толщина 0,5 мм
|  | Дефлятор от 2 кв.2026 к 4 кв.2026 г. ЭМ=1,38%; МАТ=1,38% | [38 empty] | Дефлятор от 2 кв.2026 к 4 кв.2026 г. ЭМ=1,38%; МАТ=1,38%
|  | Всего по позиции |  |  |  | 12: -3303.45 | [33 empty] | Всего по позиции
30 | ФСБЦ-08.3.05.05-0053 | Сталь листовая оцинкованная, толщина 0,7 мм |  |  |  | т | 0.01063 | 1 | 0.01063 | 86227.5 | 1.03 | 88814.33 | 1.0138 | 957.17 | [25 empty] | Сталь листовая оцинкованная, толщина 0,7 мм
|  | Дефлятор от 2 кв.2026 к 4 кв.2026 г. ЭМ=1,38%; МАТ=1,38% | [38 empty] | Дефлятор от 2 кв.2026 к 4 кв.2026 г. ЭМ=1,38%; МАТ=1,38%
|  | Всего по позиции |  |  |  | 12: 957.17 | [33 empty] | Всего по позиции
31 | ФСБЦ-08.3.09.01-0113 | Профнастил оцинкованный НС35-1000-0,7 |  |  |  | м2 | 4.18 | 1 | 4.18 |  |  | 574.97 | 1.0138 | 2436.54 | [25 empty] | Профнастил оцинкованный НС35-1000-0,7
|  | Дефлятор от 2 кв.2026 к 4 кв.2026 г. ЭМ=1,38%; МАТ=1,38% | [38 empty] | Дефлятор от 2 кв.2026 к 4 кв.2026 г. ЭМ=1,38%; МАТ=1,38%
|  | Всего по позиции |  |  |  | 12: 2436.54 | [33 empty] | Всего по позиции
32 | ГЭСНм08-01-087-01 | Ограждение сетчатое |  |  |  | 4: м2; 5: 13; 6: 1; 7: 13 | [25 empty] | Ограждение сетчатое
|  | Дефлятор от 2 кв.2026 к 4 кв.2026 г. ЭМ=1,38%; МАТ=1,38% | [38 empty] | Дефлятор от 2 кв.2026 к 4 кв.2026 г. ЭМ=1,38%; МАТ=1,38%
| 1 | ОТ(ЗТ) |  |  |  | 4: чел.-ч; 7: 26.78; 12: 27011.38 | [27 empty] | ОТ(ЗТ)
| 1-100-40 | Средний разряд работы 4,0 |  |  |  | 4: чел.-ч; 5: 2.06; 7: 26.78; 10: 1008.64; 12: 27011.38 | [28 empty] | Средний разряд работы 4,0
| 2 | ЭМ |  |  |  | 12: 1279.21 | [27 empty] | ЭМ
|  | ОТм(ЗТм) |  |  |  | 4: чел.-ч; 7: 0.78; 12: 921.78 | [27 empty] | ОТм(ЗТм)
| 91.05.05-015 | Краны на автомобильном ходу, грузоподъемность 16 т |  |  |  | маш.-ч | 0.03 |  | 0.39 |  |  | 2248.06 | 1.0138 | 888.84 | [28 empty] | Краны на автомобильном ходу, грузоподъемность 16 т
| 4-100-060 | ОТм(Зтм) Средний разряд машинистов 6 |  |  |  | 4: чел.-ч; 5: 0.03; 7: 0.39; 10: 1354.9; 12: 528.41 | [29 empty] | ОТм(Зтм) Средний разряд машинистов 6
| 91.14.02-001 | Автомобили бортовые, грузоподъемность до 5 т |  |  |  | маш.-ч | 0.03 |  | 0.39 |  |  | 691.3 | 1.0138 | 273.33 | [28 empty] | Автомобили бортовые, грузоподъемность до 5 т
| 4-100-040 | ОТм(Зтм) Средний разряд машинистов 4 |  |  |  | 4: чел.-ч; 5: 0.03; 7: 0.39; 10: 1008.64; 12: 393.37 | [29 empty] | ОТм(Зтм) Средний разряд машинистов 4
| 91.17.04-233 | Аппараты сварочные для ручной дуговой сварки, сварочный ток до 350 А |  |  |  | маш.-ч | 0.33 |  | 4.29 |  |  | 26.91 | 1.0138 | 117.04 | [28 empty] | Аппараты сварочные для ручной дуговой сварки, сварочный ток до 350 А
| 4 | М |  |  |  | 12: 12430.78 | [27 empty] | М
| 01.7.11.07-0227 | Электроды сварочные для сварки низколегированных и углеродистых сталей УОНИ 13/45, Э42А, диаметр 4-5 мм |  |  |  | кг | 0.26 |  | 3.38 | 155.63 | 1.11 | 172.75 | 1.0138 | 591.95 | [28 empty] | Электроды сварочные для сварки низколегированных и углеродистых сталей УОНИ 13/45, Э42А, диаметр 4-5 мм
| 07.2.07.04-0007 | Конструкции стальные индивидуального изготовления из сортового проката |  |  |  | т | 0.0002 |  | 0.0026 |  |  | 177141.39 | 1.0138 | 466.92 | [28 empty] | Конструкции стальные индивидуального изготовления из сортового проката
| 08.3.08.02-0058 | Уголок стальной горячекатаный равнополочный, марки стали Ст3сп, Ст3пс, ширина полок 35-56 мм, толщина полки 3-5 мм |  |  |  | т | 0.0157 |  | 0.2041 | 70842.5 | 0.75 | 53131.88 | 1.0138 | 10993.87 | [28 empty] | Уголок стальной горячекатаный равнополочный, марки стали Ст3сп, Ст3пс, ширина полок 35-56 мм, толщина полки 3-5 мм
| 14.4.02.04-0142 | Краска масляная МА-0115, мумия, сурик железный |  |  |  | кг | 0.21 |  | 2.73 | 79.88 | 1.71 | 136.59 | 1.0138 | 378.04 | [28 empty] | Краска масляная МА-0115, мумия, сурик железный
|  | Итого прямые затраты |  |  |  | 12: 41643.15 | [31 empty] | Итого прямые затраты
32.1 | 421/пр_2020_п.75_пп.а | Вспомогательные ненормируемые материальные ресурсы |  |  |  | 4: %; 5: 2; 7: 2; 12: 540.23 | [34 empty] | Вспомогательные ненормируемые материальные ресурсы
|  | ФОТ |  |  |  | 12: 27933.16 | [32 empty] | ФОТ
| Пр/812-049.3-2 | НР Электротехнические установки на других объектах |  |  |  | 4: %; 5: 98; 7: 98; 12: 27374.5 | [32 empty] | НР Электротехнические установки на других объектах
| Пр/774-049.3 | СП Электротехнические установки на других объектах |  |  |  | 4: %; 5: 51; 7: 51; 12: 14245.91 | [32 empty] | СП Электротехнические установки на других объектах
|  | Всего по позиции |  |  |  | 10: 6446.45; 12: 83803.79 | [33 empty] | Всего по позиции
33 | ФСБЦ-07.2.07.04-0007 | Конструкции стальные индивидуального изготовления из сортового проката |  |  |  | т | -0.0026 | 1 | -0.0026 |  |  | 177141.39 | 1.0138 | -466.92 | [25 empty] | Конструкции стальные индивидуального изготовления из сортового проката
|  | Дефлятор от 2 кв.2026 к 4 кв.2026 г. ЭМ=1,38%; МАТ=1,38% | [38 empty] | Дефлятор от 2 кв.2026 к 4 кв.2026 г. ЭМ=1,38%; МАТ=1,38%
|  | Всего по позиции |  |  |  | 12: -466.92 | [33 empty] | Всего по позиции
34 | ФСБЦ-08.3.08.02-0058 | Уголок стальной горячекатаный равнополочный, марки стали Ст3сп, Ст3пс, ширина полок 35-56 мм, толщина полки 3-5 мм |  |  |  | т | -0.2041 | 1 | -0.2041 | 70842.5 | 0.75 | 53131.88 | 1.0138 | -10993.87 | [25 empty] | Уголок стальной горячекатаный равнополочный, марки стали Ст3сп, Ст3пс, ширина полок 35-56 мм, толщина полки 3-5 мм
|  | Дефлятор от 2 кв.2026 к 4 кв.2026 г. ЭМ=1,38%; МАТ=1,38% | [38 empty] | Дефлятор от 2 кв.2026 к 4 кв.2026 г. ЭМ=1,38%; МАТ=1,38%
|  | Всего по позиции |  |  |  | 12: -10993.87 | [33 empty] | Всего по позиции
35 | ФСБЦ-08.1.02.17-0040 | Сетка стальная плетеная одинарная из оцинкованной проволоки с квадратными ячейками, диаметр проволоки 2,5 мм, размер ячейки 50х50 мм |  |  |  | м2 | 13 | 1 | 13 | 166.19 | 1.23 | 204.41 | 1.0138 | 2694 | [25 empty] | Сетка стальная плетеная одинарная из оцинкованной проволоки с квадратными ячейками, диаметр проволоки 2,5 мм, размер ячейки 50х50 мм
|  | Дефлятор от 2 кв.2026 к 4 кв.2026 г. ЭМ=1,38%; МАТ=1,38% | [38 empty] | Дефлятор от 2 кв.2026 к 4 кв.2026 г. ЭМ=1,38%; МАТ=1,38%
|  | Всего по позиции |  |  |  | 12: 2694 | [33 empty] | Всего по позиции
36 | ГЭСН13-06-009-02 | Очистка поверхности металлоконструкций средствами малой механизации: на монтажной площадке |  |  |  | 4: 100 м2; 5: 0.1807; 6: 1; 7: 0.1807 | [25 empty] | Очистка поверхности металлоконструкций средствами малой механизации: на монтажной площадке
|  | Дефлятор от 2 кв.2026 к 4 кв.2026 г. ЭМ=1,38%; МАТ=1,38% | [38 empty] | Дефлятор от 2 кв.2026 к 4 кв.2026 г. ЭМ=1,38%; МАТ=1,38%
| 1 | ОТ(ЗТ) |  |  |  | 4: чел.-ч; 7: 3.3538; 12: 3003.99 | [27 empty] | ОТ(ЗТ)
| 2-100-02 | Рабочий 2 разряда |  |  |  | 4: чел.-ч; 5: 0.01; 7: 0.001807; 10: 820.46; 12: 1.48 | [28 empty] | Рабочий 2 разряда
| 2-100-03 | Рабочий 3 разряда |  |  |  | 4: чел.-ч; 5: 18.55; 7: 3.352; 10: 895.74; 12: 3002.51 | [28 empty] | Рабочий 3 разряда
| 4 | М |  |  |  | 12: 26.37 | [27 empty] | М
| 01.7.03.04-0001 | Электроэнергия |  |  |  | кВт-ч | 25.7471 |  | 4.6525 |  |  | 5.59 | 1.0138 | 26.37 | [28 empty] | Электроэнергия
Н | 01.7.17.12 | Щетка чашеобразная из стальной проволоки для УШМ |  |  |  | 4: шт; 5: 6.0848; 7: 1.0995 | [30 empty] | Щетка чашеобразная из стальной проволоки для УШМ
|  | Итого прямые затраты |  |  |  | 12: 3030.36 | [31 empty] | Итого прямые затраты
|  | ФОТ |  |  |  | 12: 3003.99 | [32 empty] | ФОТ
| Пр/812-013.0-2 | НР Защита строительных конструкций и оборудования от коррозии |  |  |  | 4: %; 5: 95; 7: 95; 12: 2853.79 | [32 empty] | НР Защита строительных конструкций и оборудования от коррозии
| Пр/774-013.0 | СП Защита строительных конструкций и оборудования от коррозии |  |  |  | 4: %; 5: 51; 7: 51; 12: 1532.03 | [32 empty] | СП Защита строительных конструкций и оборудования от коррозии
|  | Всего по позиции |  |  |  | 10: 41041.39; 12: 7416.18 | [33 empty] | Всего по позиции
37 | ГЭСН13-03-002-03 | Огрунтовка металлических поверхностей за один раз: грунтовкой алкидной |  |  |  | 4: 100 м2; 5: 0.1807; 6: 1; 7: 0.1807 | [25 empty] | Огрунтовка металлических поверхностей за один раз: грунтовкой алкидной
|  | Дефлятор от 2 кв.2026 к 4 кв.2026 г. ЭМ=1,38%; МАТ=1,38% | [38 empty] | Дефлятор от 2 кв.2026 к 4 кв.2026 г. ЭМ=1,38%; МАТ=1,38%
| 1 | ОТ(ЗТ) |  |  |  | 4: чел.-ч; 7: 0.95952; 12: 1068.93 | [27 empty] | ОТ(ЗТ)
| 1-100-47 | Средний разряд работы 4,7 |  |  |  | 4: чел.-ч; 5: 5.31; 7: 0.95952; 10: 1114.03; 12: 1068.93 | [28 empty] | Средний разряд работы 4,7
| 2 | ЭМ |  |  |  | 12: 6.24 | [27 empty] | ЭМ
|  | ОТм(ЗТм) |  |  |  | 4: чел.-ч; 7: 0.003614; 12: 3.91 | [27 empty] | ОТм(ЗТм)
| 91.06.03-060 | Лебедки электрические тяговым усилием до 5,79 кН (0,59 т) |  |  |  | маш.-ч | 0.01 |  | 0.001807 | 6.62 | 1.81 | 11.98 | 1.0138 | 0.02 | [28 empty] | Лебедки электрические тяговым усилием до 5,79 кН (0,59 т)
| 91.06.05-011 | Погрузчики одноковшовые универсальные фронтальные пневмоколесные, номинальная вместимость основного ковша 2,6 м3, грузоподъемность 5 т |  |  |  | маш.-ч | 0.01 |  | 0.001807 |  |  | 1977.6 | 1.0138 | 3.62 | [28 empty] | Погрузчики одноковшовые универсальные фронтальные пневмоколесные, номинальная вместимость основного ковша 2,6 м3, грузоподъемность 5 т
| 4-100-050 | ОТм(Зтм) Средний разряд машинистов 5 |  |  |  | 4: чел.-ч; 5: 0.01; 7: 0.001807; 10: 1159.19; 12: 2.09 | [29 empty] | ОТм(Зтм) Средний разряд машинистов 5
| 91.14.02-001 | Автомобили бортовые, грузоподъемность до 5 т |  |  |  | маш.-ч | 0.01 |  | 0.001807 |  |  | 691.3 | 1.0138 | 1.27 | [28 empty] | Автомобили бортовые, грузоподъемность до 5 т
| 4-100-040 | ОТм(Зтм) Средний разряд машинистов 4 |  |  |  | 4: чел.-ч; 5: 0.01; 7: 0.001807; 10: 1008.64; 12: 1.82 | [29 empty] | ОТм(Зтм) Средний разряд машинистов 4
| 91.21.01-012 | Агрегаты окрасочные высокого давления для окраски поверхностей конструкций, мощность 1 кВт |  |  |  | маш.-ч | 1.12 |  | 0.20238 | 4.52 | 1.43 | 6.46 | 1.0138 | 1.33 | [28 empty] | Агрегаты окрасочные высокого давления для окраски поверхностей конструкций, мощность 1 кВт
Н | 14.4.01.01 | Грунтовки на основе сложных полиэфиров, акриловых или виниловых полимеров в неводной среде |  |  |  | 4: т; 5: 0.01; 7: 0.001807 | [30 empty] | Грунтовки на основе сложных полиэфиров, акриловых или виниловых полимеров в неводной среде
Н | 14.5.09.11 | Растворители |  |  |  | 4: т; 5: 0.002; 7: 0.0003614 | [30 empty] | Растворители
|  | Итого прямые затраты |  |  |  | 12: 1079.08 | [31 empty] | Итого прямые затраты
|  | ФОТ |  |  |  | 12: 1072.84 | [32 empty] | ФОТ
| Пр/812-013.0-2 | НР Защита строительных конструкций и оборудования от коррозии |  |  |  | 4: %; 5: 95; 7: 95; 12: 1019.2 | [32 empty] | НР Защита строительных конструкций и оборудования от коррозии
| Пр/774-013.0 | СП Защита строительных конструкций и оборудования от коррозии |  |  |  | 4: %; 5: 51; 7: 51; 12: 547.15 | [32 empty] | СП Защита строительных конструкций и оборудования от коррозии
|  | Всего по позиции |  |  |  | 10: 14639.9; 12: 2645.43 | [33 empty] | Всего по позиции
38 | ФСБЦ-14.5.09.11-0102 | Уайт-спирит |  |  |  | кг | 1.807 | 1 | 1.807 | 60.6 | 1.94 | 117.56 | 1.0138 | 215.36 | [25 empty] | Уайт-спирит
|  | Дефлятор от 2 кв.2026 к 4 кв.2026 г. ЭМ=1,38%; МАТ=1,38% | [38 empty] | Дефлятор от 2 кв.2026 к 4 кв.2026 г. ЭМ=1,38%; МАТ=1,38%
|  | Всего по позиции |  |  |  | 12: 215.36 | [33 empty] | Всего по позиции
39 | ФСБЦ-14.4.01.01-0003 | Грунтовка ГФ-021 |  |  |  | т | 0.001807 | 1 | 0.001807 | 51280.15 | 1.74 | 89227.46 | 1.0138 | 163.46 | [25 empty] | Грунтовка ГФ-021
|  | Дефлятор от 2 кв.2026 к 4 кв.2026 г. ЭМ=1,38%; МАТ=1,38% | [38 empty] | Дефлятор от 2 кв.2026 к 4 кв.2026 г. ЭМ=1,38%; МАТ=1,38%
|  | Всего по позиции |  |  |  | 12: 163.46 | [33 empty] | Всего по позиции
40 | ГЭСН13-03-004-20 | Окраска металлических огрунтованных поверхностей: эмалью пентафталевой |  |  |  | 4: 100 м2; 5: 0.1807; 6: 1; 7: 0.1807 | [25 empty] | Окраска металлических огрунтованных поверхностей: эмалью пентафталевой
| Прил.13.2 п.16 | Нанесение защитного покрытия в несколько слоев (К=N, N - количество слоев) ПЗ=2 (ОЗП=2; ЭМ=2 к расх.; ЗПМ=2; МАТ=2 к расх.; ТЗ=2; ТЗМ=2) | [38 empty] | Нанесение защитного покрытия в несколько слоев (К=N, N - количество слоев) ПЗ=2 (ОЗП=2; ЭМ=2 к расх.; ЗПМ=2; МАТ=2 к расх.; ТЗ=2; ТЗМ=2)
|  | Дефлятор от 2 кв.2026 к 4 кв.2026 г. ЭМ=1,38%; МАТ=1,38% | [38 empty] | Дефлятор от 2 кв.2026 к 4 кв.2026 г. ЭМ=1,38%; МАТ=1,38%
| 1 | ОТ(ЗТ) |  |  |  | 4: чел.-ч; 7: 0.76978; 12: 732.98 | [27 empty] | ОТ(ЗТ)
| 1-100-35 | Средний разряд работы 3,5 |  |  |  | чел.-ч | 2.13 | 2 | 0.76978 |  |  | 952.19 |  | 732.98 | [28 empty] | Средний разряд работы 3,5
| 2 | ЭМ |  |  |  | 12: 11.36 | [27 empty] | ЭМ
|  | ОТм(ЗТм) |  |  |  | 4: чел.-ч; 7: 0.007228; 12: 7.84 | [27 empty] | ОТм(ЗТм)
| 91.06.03-060 | Лебедки электрические тяговым усилием до 5,79 кН (0,59 т) |  |  |  | маш.-ч | 0.01 | 2 | 0.003614 | 6.62 | 1.81 | 11.98 | 1.0138 | 0.04 | [28 empty] | Лебедки электрические тяговым усилием до 5,79 кН (0,59 т)
| 91.06.05-011 | Погрузчики одноковшовые универсальные фронтальные пневмоколесные, номинальная вместимость основного ковша 2,6 м3, грузоподъемность 5 т |  |  |  | маш.-ч | 0.01 | 2 | 0.003614 |  |  | 1977.6 | 1.0138 | 7.25 | [28 empty] | Погрузчики одноковшовые универсальные фронтальные пневмоколесные, номинальная вместимость основного ковша 2,6 м3, грузоподъемность 5 т
| 4-100-050 | ОТм(Зтм) Средний разряд машинистов 5 |  |  |  | чел.-ч | 0.01 | 2 | 0.003614 |  |  | 1159.19 |  | 4.19 | [29 empty] | ОТм(Зтм) Средний разряд машинистов 5
| 91.14.02-001 | Автомобили бортовые, грузоподъемность до 5 т |  |  |  | маш.-ч | 0.01 | 2 | 0.003614 |  |  | 691.3 | 1.0138 | 2.53 | [28 empty] | Автомобили бортовые, грузоподъемность до 5 т
| 4-100-040 | ОТм(Зтм) Средний разряд машинистов 4 |  |  |  | чел.-ч | 0.01 | 2 | 0.003614 |  |  | 1008.64 |  | 3.65 | [29 empty] | ОТм(Зтм) Средний разряд машинистов 4
| 91.21.01-012 | Агрегаты окрасочные высокого давления для окраски поверхностей конструкций, мощность 1 кВт |  |  |  | маш.-ч | 0.65 | 2 | 0.23491 | 4.52 | 1.43 | 6.46 | 1.0138 | 1.54 | [28 empty] | Агрегаты окрасочные высокого давления для окраски поверхностей конструкций, мощность 1 кВт
Н | 14.4.04.08 | Эмали |  |  |  | 4: т; 5: 0.009; 6: 2; 7: 0.0032526 | [30 empty] | Эмали
Н | 14.5.09.11 | Растворители |  |  |  | 4: т; 5: 0.0014; 6: 2; 7: 0.000506 | [30 empty] | Растворители
|  | Итого прямые затраты |  |  |  | 12: 752.18 | [31 empty] | Итого прямые затраты
|  | ФОТ |  |  |  | 12: 740.82 | [32 empty] | ФОТ
| Пр/812-013.0-2 | НР Защита строительных конструкций и оборудования от коррозии |  |  |  | 4: %; 5: 95; 7: 95; 12: 703.78 | [32 empty] | НР Защита строительных конструкций и оборудования от коррозии
| Пр/774-013.0 | СП Защита строительных конструкций и оборудования от коррозии |  |  |  | 4: %; 5: 51; 7: 51; 12: 377.82 | [32 empty] | СП Защита строительных конструкций и оборудования от коррозии
|  | Всего по позиции |  |  |  | 10: 10148.2; 12: 1833.78 | [33 empty] | Всего по позиции
41 | ФСБЦ-14.5.09.11-0102 | Уайт-спирит |  |  |  | кг | 0.506 | 1 | 0.506 | 60.6 | 1.94 | 117.56 | 1.0138 | 60.31 | [25 empty] | Уайт-спирит
|  | Дефлятор от 2 кв.2026 к 4 кв.2026 г. ЭМ=1,38%; МАТ=1,38% | [38 empty] | Дефлятор от 2 кв.2026 к 4 кв.2026 г. ЭМ=1,38%; МАТ=1,38%
|  | Всего по позиции |  |  |  | 12: 60.31 | [33 empty] | Всего по позиции
42 | ФСБЦ-14.4.04.08-0001 | Эмаль ПФ-115 |  |  |  | т | 0.0032526 | 1 | 0.0032526 | 80322.25 | 1.4 | 112451.15 | 1.0138 | 370.81 | [25 empty] | Эмаль ПФ-115
|  | Дефлятор от 2 кв.2026 к 4 кв.2026 г. ЭМ=1,38%; МАТ=1,38% | [38 empty] | Дефлятор от 2 кв.2026 к 4 кв.2026 г. ЭМ=1,38%; МАТ=1,38%
|  | Всего по позиции |  |  |  | 12: 370.81 | [33 empty] | Всего по позиции
|  | Итоги по разделу 2 Площадка Пл-2 (вблизи помещения ВЩ ЦПУ здания ГЭС) : | [47 empty] | Итоги по разделу 2 Площадка Пл-2 (вблизи помещения ВЩ ЦПУ здания ГЭС) :
|  | Всего прямые затраты (справочно) |  |  |  | 12: 207219.04 | [36 empty] | Всего прямые затраты (справочно)
|  | в том числе: | [48 empty] | в том числе:
|  | Оплата труда рабочих |  |  |  | 12: 55985.26 | [36 empty] | Оплата труда рабочих
|  | Эксплуатация машин |  |  |  | 12: 10423.24 | [36 empty] | Эксплуатация машин
|  | Оплата труда машинистов (Отм) |  |  |  | 12: 5823.88 | [36 empty] | Оплата труда машинистов (Отм)
|  | Материалы |  |  |  | 12: 134986.66 | [36 empty] | Материалы
|  | Строительные работы |  |  |  | 12: 229445.81 | [36 empty] | Строительные работы
|  | в том числе: | [48 empty] | в том числе:
|  | оплата труда |  |  |  | 12: 28973.88 | [36 empty] | оплата труда
|  | эксплуатация машин и механизмов |  |  |  | 12: 9144.03 | [36 empty] | эксплуатация машин и механизмов
|  | оплата труда машинистов (Отм) |  |  |  | 12: 4902.1 | [36 empty] | оплата труда машинистов (Отм)
|  | материалы |  |  |  | 12: 133476.44 | [36 empty] | материалы
|  | накладные расходы |  |  |  | 12: 32741.91 | [36 empty] | накладные расходы
|  | сметная прибыль |  |  |  | 12: 20207.45 | [36 empty] | сметная прибыль
|  | Монтажные работы |  |  |  | 12: 72343 | [36 empty] | Монтажные работы
|  | в том числе: | [48 empty] | в том числе:
|  | оплата труда |  |  |  | 12: 27011.38 | [36 empty] | оплата труда
|  | эксплуатация машин и механизмов |  |  |  | 12: 1279.21 | [36 empty] | эксплуатация машин и механизмов
|  | оплата труда машинистов (Отм) |  |  |  | 12: 921.78 | [36 empty] | оплата труда машинистов (Отм)
|  | материалы |  |  |  | 12: 1510.22 | [36 empty] | материалы
|  | накладные расходы |  |  |  | 12: 27374.5 | [36 empty] | накладные расходы
|  | сметная прибыль |  |  |  | 12: 14245.91 | [36 empty] | сметная прибыль
|  | Всего ФОТ (справочно) |  |  |  | 12: 61809.14 | [36 empty] | Всего ФОТ (справочно)
|  | Всего накладные расходы (справочно) |  |  |  | 12: 60116.41 | [36 empty] | Всего накладные расходы (справочно)
|  | Всего сметная прибыль (справочно) |  |  |  | 12: 34453.36 | [36 empty] | Всего сметная прибыль (справочно)
|  | Всего по разделу 2 Площадка Пл-2 (вблизи помещения ВЩ ЦПУ здания ГЭС) |  |  |  | 12: 301788.81 | [37 empty] | Всего по разделу 2 Площадка Пл-2 (вблизи помещения ВЩ ЦПУ здания ГЭС)
|  | справочно: | [48 empty] | справочно:
|  | Затраты труда рабочих |  |  |  | 7: 57,563107 | [38 empty] | Затраты труда рабочих
|  | Затраты труда машинистов |  |  |  | 7: 4,6911908 | [38 empty] | Затраты труда машинистов
|  | Итоги по смете: | [51 empty] | Итоги по смете:
|  | Всего прямые затраты (справочно) |  |  |  | 12: 388846.22 | [40 empty] | Всего прямые затраты (справочно)
|  | в том числе: | [52 empty] | в том числе:
|  | Оплата труда рабочих |  |  |  | 12: 103755.33 | [40 empty] | Оплата труда рабочих
|  | Эксплуатация машин |  |  |  | 12: 20893.8 | [40 empty] | Эксплуатация машин
|  | Оплата труда машинистов (Отм) |  |  |  | 12: 11518.88 | [40 empty] | Оплата труда машинистов (Отм)
|  | Материалы |  |  |  | 12: 252678.21 | [40 empty] | Материалы
|  | Строительные работы |  |  |  | 12: 447263.17 | [40 empty] | Строительные работы
|  | в том числе: | [52 empty] | в том числе:
|  | оплата труда |  |  |  | 12: 59373.56 | [40 empty] | оплата труда
|  | эксплуатация машин и механизмов |  |  |  | 12: 18791.97 | [40 empty] | эксплуатация машин и механизмов
|  | оплата труда машинистов (Отм) |  |  |  | 12: 10004.32 | [40 empty] | оплата труда машинистов (Отм)
|  | материалы |  |  |  | 12: 250196.8 | [40 empty] | материалы
|  | накладные расходы |  |  |  | 12: 67563.91 | [40 empty] | накладные расходы
|  | сметная прибыль |  |  |  | 12: 41332.61 | [40 empty] | сметная прибыль
|  | Монтажные работы |  |  |  | 12: 118865.11 | [40 empty] | Монтажные работы
|  | в том числе: | [52 empty] | в том числе:
|  | оплата труда |  |  |  | 12: 44381.77 | [40 empty] | оплата труда
|  | эксплуатация машин и механизмов |  |  |  | 12: 2101.83 | [40 empty] | эксплуатация машин и механизмов
|  | оплата труда машинистов (Отм) |  |  |  | 12: 1514.56 | [40 empty] | оплата труда машинистов (Отм)
|  | материалы |  |  |  | 12: 2481.41 | [40 empty] | материалы
|  | накладные расходы |  |  |  | 12: 44978.41 | [40 empty] | накладные расходы
|  | сметная прибыль |  |  |  | 12: 23407.13 | [40 empty] | сметная прибыль
|  | Всего |  |  |  | 12: 566128.28 | [41 empty] | Всего
|  | Всего ФОТ (справочно) |  |  |  | 12: 115274.21 | [40 empty] | Всего ФОТ (справочно)
|  | Всего накладные расходы (справочно) |  |  |  | 12: 112542.32 | [40 empty] | Всего накладные расходы (справочно)
|  | Всего сметная прибыль (справочно) |  |  |  | 12: 64739.74 | [40 empty] | Всего сметная прибыль (справочно)
|  | Непредвиденные затраты 1,5% |  |  |  | 12: 8491.92 | [40 empty] | Непредвиденные затраты 1,5%
|  | ВСЕГО по смете |  |  |  | 12: 574620.2 | [41 empty] | ВСЕГО по смете
|  | справочно: | [52 empty] | справочно:
|  | Затраты труда рабочих |  |  |  | 7: 107,355968 | [42 empty] | Затраты труда рабочих
|  | Затраты труда машинистов |  |  |  | 7: 9,316106 | [42 empty] | Затраты труда машинистов
| Проверил: | Начальник ОКС БГЭС |  |  |  | 5: Д.Н. Пушечников
[должность, подпись (инициалы, фамилия)]
| Составил: | Инженер по ПСР 1 кат ОКС БГЭС |  |  |  | 5: О.Г. Еремеева | [42 empty] | Инженер по ПСР 2 кат ОКС | (Ю.Ю. Кудымова)
[должность, подпись (инициалы, фамилия)]

## 02-01-02 Конд. помещ. зд. ГЭС
Приложение №4.2
к Договору подряда № 034/02/2026
СОГЛАСОВАНО: | [10 empty] | УТВЕРЖДАЮ:
[11 empty] | Директор филиала | [5 empty] | Директор
[11 empty] | ООО "ЭН+ ГИДРО" "Братская ГЭС" | [6 empty] | ООО "ЕвроСибЭнерго-Гидрогенерация" филиал "Братская ГЭС"
[11 empty] | Е.В. Стрелков | [7 empty] | Е.В. Стрелков
"____" ________________ 2026 года | [10 empty] | "____" ________________ 2026 года | [8 empty] | "____" ________________ 2024 года | "____" ________________ 2024 года
Наименование программного продукта |  |  |  |  | ГРАНД-Смета, версия 2026.2
Наименование редакции сметных нормативов |  |  |  |  | Приказ Минстроя России от 30.12.2021 № 1046/пр; Приказ Минстроя России от 04.08.2020 № 421/пр; Приказ Минстроя России от 21.12.2020 № 812/пр; Приказ Минстроя России от 11.12.2020 № 774/пр; Приказ Минстроя России от 02.08.2023 № 551/пр; Приказ Минстроя России от 14.11.2023 № 817/пр; Приказ Минстроя России от 16.02.2024 № 102/пр; Приказ Минстроя России от 13.05.2024 №323/пр; Приказ Минстроя России от 09.08.2024 №524/пр; Приказ Минстроя России от 07.11.2024 №747/пр; Приказ Минстроя России от 23.01.2025 №30/пр; Приказ Минстроя России от 07.02.2025 №69/пр; Приказ Минстроя России от 19.05.2025 №299/пр; Приказ Минстроя России от 14.08.2025 №490/пр; Приказ Минстроя России от 12.11.2025 №696/пр; Приказ Минстроя России от 17.02.2026 №91/пр; Приказ Минстроя России от 18.05.2026 №301/пр | [16 empty] | Наименование редакции сметных нормативов | Приказ Минстроя России от 30.12.2021 № 1046/пр; Приказ Минстроя России от 04.08.2020 № 421/пр; Приказ Минстроя России от 21.12.2020 № 812/пр; Приказ Минстроя России от 11.12.2020 № 774/пр; Приказ Минстроя России от 02.08.2023 № 551/пр; Приказ Минстроя России от 14.11.2023 № 817/пр; Приказ Минстроя России от 16.02.2024 № 102/пр; Приказ Минстроя России от 13.05.2024 №323/пр; Приказ Минстроя России от 09.08.2024 №524/пр; Приказ Минстроя России от 07.11.2024 №747/пр; Приказ Минстроя России от 23.01.2025 №30/пр; Приказ Минстроя России от 07.02.2025 №69/пр; Приказ Минстроя России от 19.05.2025 №299/пр; Приказ Минстроя России от 14.08.2025 №490/пр; Приказ Минстроя России от 12.11.2025 №696/пр; Приказ Минстроя России от 17.02.2026 №91/пр; Приказ Минстроя России от 18.05.2026 №301/пр
Реквизиты приказа Минстроя России об утверждении дополнений и изменений к сметным нормативам |  |  |  |  | Приказ Минстроя России от 18 мая 2022 г. № 378/пр, Приказ Минстроя России от 26 августа 2022 г. № 703/пр, Приказ Минстроя России от 26 октября 2022 г. № 905/пр, Приказ Минстроя России от 27 декабря 2022 г. № 1133/пр, Приказ Минстроя России от 10 февраля 2023 г. № 84/пр, Приказ Минстроя России от 11.05.2023 №335/пр; Приказ Минстроя России от 07.07.2022 № 557/пр; Приказ Минстроя России от 02.09.2021 № 636/пр, Приказ Минстроя России от 26.07.2022 № 611/пр; Приказ Минстроя России от 22.04.2022 № 317/пр; Приказ Минстроя России от 02.08.2023 № 551/пр; Приказ Минстроя России от 14.11.2023 № 817/пр; Приказ Минстроя России от 30.01.2024 № 55/пр; Приказ Минстроя России от 16.02.2024 № 102/пр; Приказ Минстроя России от 13.05.2024 №323/пр; Приказ Минстроя России от 09.08.2024 №524/пр; Приказ Минстроя России от 07.11.2024 №747/пр; Приказ Минстроя России от 23.01.2025 №30/пр; Приказ Минстроя России от 07.02.2025 №69/пр; Приказ Минстроя России от 19.05.2025 №299/пр; Приказ Минстроя России от 14.08.2025 №490/пр; Приказ Минстроя России от 12.11.2025 №696/пр; Приказ Минстроя России от 17.02.2026 №91/пр; Приказ Минстроя России от 18.05.2026 №301/пр | [18 empty] | Реквизиты приказа Минстроя России об утверждении дополнений и изменений к сметным нормативам | Приказ Минстроя России от 18 мая 2022 г. № 378/пр, Приказ Минстроя России от 26 августа 2022 г. № 703/пр, Приказ Минстроя России от 26 октября 2022 г. № 905/пр, Приказ Минстроя России от 27 декабря 2022 г. № 1133/пр, Приказ Минстроя России от 10 февраля 2023 г. № 84/пр, Приказ Минстроя России от 11.05.2023 №335/пр; Приказ Минстроя России от 07.07.2022 № 557/пр; Приказ Минстроя России от 02.09.2021 № 636/пр, Приказ Минстроя России от 26.07.2022 № 611/пр; Приказ Минстроя России от 22.04.2022 № 317/пр; Приказ Минстроя России от 02.08.2023 № 551/пр; Приказ Минстроя России от 14.11.2023 № 817/пр; Приказ Минстроя России от 30.01.2024 № 55/пр; Приказ Минстроя России от 16.02.2024 № 102/пр; Приказ Минстроя России от 13.05.2024 №323/пр; Приказ Минстроя России от 09.08.2024 №524/пр; Приказ Минстроя России от 07.11.2024 №747/пр; Приказ Минстроя России от 23.01.2025 №30/пр; Приказ Минстроя России от 07.02.2025 №69/пр; Приказ Минстроя России от 19.05.2025 №299/пр; Приказ Минстроя России от 14.08.2025 №490/пр; Приказ Минстроя России от 12.11.2025 №696/пр; Приказ Минстроя России от 17.02.2026 №91/пр; Приказ Минстроя России от 18.05.2026 №301/пр
Реквизиты письма Минстроя России об индексах изменения сметной стоимости строительства, включаемые в федеральный реестр сметных нормативов и размещаемые в федеральной государственной информационной системе ценообразования в строительстве, подготовленного в соответствии пунктом 85 Методики расчета индексов изменения сметной стоимости строительства, утвержденной приказом Министерства строительства и жилищно-коммунального хозяйства Российской Федерации от 5 июня 2019 г. № 326/пр |  |  |  |  | Письмо Минстроя России от 22.05.2026 № 31076-ИФ/09 | [9 empty] | Реквизиты письма Минстроя России об индексах изменения сметной стоимости строительства, включаемые в федеральный реестр сметных нормативов и размещаемые в федеральной государственной информационной системе ценообразования в строительстве, подготовленного в соответствии пунктом 85 Методики расчета индексов изменения сметной стоимости строительства, утвержденной приказом Министерства строительства и жилищно-коммунального хозяйства Российской Федерации от 5 июня 2019 г. № 326/пр¹ | Письмо Минстроя России от 22.05.2026 № 31076-ИФ/09 | [9 empty] | Реквизиты письма Минстроя России об индексах изменения сметной стоимости строительства, включаемые в федеральный реестр сметных нормативов и размещаемые в федеральной государственной информационной системе ценообразования в строительстве, подготовленного в соответствии пунктом 85 Методики расчета индексов изменения сметной стоимости строительства, утвержденной приказом Министерства строительства и жилищно-коммунального хозяйства Российской Федерации от 5 июня 2019 г. № 326/пр | Письмо Минстроя России от 22.05.2026 № 31076-ИФ/09
Реквизиты нормативного правового акта об утверждении оплаты труда, утверждаемый в соответствии с пунктом 22(1) Правилами мониторинга цен, утвержденными постановлением Правительства Российской Федерации от 23 декабря 2016 г. № 1452 |  |  |  |  | Приказ министерства строительства Иркутской области от 23.03.2026 № 59-4-мпр | [9 empty] | Реквизиты нормативного правового акта об утверждении оплаты труда, утверждаемый в соответствии с пунктом 22(1) Правилами мониторинга цен, утвержденными постановлением Правительства Российской Федерации от 23 декабря 2016 г. № 1452 | Приказ министерства строительства Иркутской области от 23.03.2026 № 59-4-мпр | [11 empty] | Реквизиты нормативного правового акта об утверждении оплаты труда, утверждаемый в соответствии с пунктом 22(1) Правилами мониторинга цен, утвержденными постановлением Правительства Российской Федерации от 23 декабря 2016 г. № 1452 | Приказ министерства строительства Иркутской области от 23.03.2026 № 59-4-мпр
Обоснование принятых текущих цен на строительные ресурсы | [29 empty] | Обоснование принятых текущих цен на строительные ресурсы
Наименование субъекта Российской Федерации |  |  |  |  | 38. Иркутская область | [10 empty] | 38. Иркутская область | [14 empty] | Наименование субъекта Российской Федерации | 38. Иркутская область
Наименование зоны субъекта Российской Федерации |  |  |  |  | Иркутская область (3 зона) | [10 empty] | Иркутская область (3 зона) | [16 empty] | Наименование зоны субъекта Российской Федерации | Иркутская область (3 зона)
«Создание системы кондиционирования в помещениях Братской ГЭС» | [34 empty] | Техническое перевооружение систем вентиляции и кондиционирования в помещениях Братской ГЭС
(наименование стройки)
«Создание системы кондиционирования в помещениях Братской ГЭС» (инв.№ БРГ_00010001, инв.№ БРГ_00010002, инв.№ БРГ_00010003, инв.№ БРГ_00010005)
(наименование объекта капитального строительства)
ЛОКАЛЬНЫЙ СМЕТНЫЙ РАСЧЕТ (СМЕТА) № 02-01-02
Кондиционирование помещений зданиия ГЭС (инв. № БРГ_00010001) | [35 empty] | Отопление, вентиляция и кондиционирование
(наименование работ и затрат)
Составлен | ресурсно-индексным | методом
Основание
(проектная и (или) иная техническая документация)
Составлен(а) в текущем уровне цен |  | II квартал 2026 года | [34 empty] | II квартал 2026 года
Сметная стоимость |  |  | 6902.67 | тыс.руб.
в том числе:
| строительных работ |  | 1651.33 | тыс.руб. |  |  |  |  | Средства на оплату труда рабочих |  |  |  | 493.02 | тыс.руб.
| монтажных работ |  | 218.52 | тыс.руб. |  |  |  |  | Средства на оплату труда машинистов |  |  |  | 5.97 | тыс.руб.
| оборудования |  | 4930.81 | тыс.руб. |  |  |  |  | Нормативные затраты труда рабочих |  |  |  | 480.85 | чел.-ч.
| прочих затрат |  | 0 | тыс.руб. |  |  |  |  | Нормативные затраты труда машинистов |  |  |  | 4.61 | чел.-ч.
№ п/п | Обоснование | Наименование работ и затрат |  |  |  | Единица измерения | Количество |  |  | Сметная стоимость, руб.
[7 empty] | на единицу измерения | коэффициенты | всего с учетом коэффициентов | на единицу измерения в базисном уровне цен | индекс | на единицу измерения в текущем уровне цен | коэффициенты | всего в текущем уровне цен
1 | 2 | 3 |  |  |  | 4 | 5 | 6 | 7 | 8 | 9 | 10 | 11 | 12
Раздел 1. Помещение столовой в СК-1 здания ГЭС | [37 empty] | Раздел 1. Помещение столовой в СК-1 здания ГЭС
Оборудование К1.1, К1.2, К1.3 | [38 empty] | Оборудование К1.1, К1.2, К1.3
1 | ГЭСН20-06-018-04 | Установка сплит-систем с внутренним блоком настенного типа мощностью: свыше 5 до 8 кВт |  |  |  | 4: компл; 5: 2; 6: 1; 7: 2 | [25 empty] | Установка сплит-систем с внутренним блоком настенного типа мощностью: свыше 5 до 8 кВт
| 421/пр_2020_прил.10_т.3_п.1.2_гр.3 | Производство работ осуществляется в помещениях эксплуатируемого объекта капитального строительства, эксплуатация которого не прекращена, в том числе для объектов производственного и непроизводственного назначения без остановки рабочего процесса, при этом: в зоне производства работ имеется один из следующих факторов: - движение транспорта по внутрицеховым путям; - действующее технологическое или лабораторное оборудование; - мебель и иные загромождающие помещения предметы ОЗП=1,35; ЭМ=1,35 к расх.; ЗПМ=1,35; ТЗ=1,35; ТЗМ=1,35 | [38 empty] | Производство работ осуществляется в помещениях эксплуатируемого объекта капитального строительства, эксплуатация которого не прекращена, в том числе для объектов производственного и непроизводственного назначения без остановки рабочего процесса, при этом: в зоне производства работ имеется один из следующих факторов: - движение транспорта по внутрицеховым путям; - действующее технологическое или лабораторное оборудование; - мебель и иные загромождающие помещения предметы ОЗП=1,35; ЭМ=1,35 к расх.; ЗПМ=1,35; ТЗ=1,35; ТЗМ=1,35
|  | Дефлятор от 2 кв.2026 к 4 кв.2026 г. ЭМ=1,38%; МАТ=1,38% | [38 empty] | Дефлятор от 2 кв.2026 к 4 кв.2026 г. ЭМ=1,38%; МАТ=1,38%
| 1 | ОТ(ЗТ) |  |  |  | 4: чел.-ч; 7: 11.772; 12: 13645.98 | [27 empty] | ОТ(ЗТ)
| 1-100-50 | Средний разряд работы 5,0 |  |  |  | чел.-ч | 4.36 | 1.35 | 11.772 |  |  | 1159.19 |  | 13645.98 | [28 empty] | Средний разряд работы 5,0
| 4 | М |  |  |  | 12: 1419.85 | [27 empty] | М
| 01.7.03.04-0001 | Электроэнергия |  |  |  | кВт-ч | 0.8952 |  | 1.7904 |  |  | 5.59 | 1.0138 | 10.15 | [28 empty] | Электроэнергия
| 01.7.15.07-0022 | Дюбели полиэтиленовые распорные, диаметр 6 мм, длина 40 мм |  |  |  | 1000 шт | 0.004 |  | 0.008 | 261.09 | 1.41 | 368.14 | 1.0138 | 2.99 | [28 empty] | Дюбели полиэтиленовые распорные, диаметр 6 мм, длина 40 мм
| 01.7.15.14-0304 | Шурупы самонарезающие стальные оцинкованные с полукруглой головкой и крестообразным шлицем, остроконечные, диаметр 4 мм, длина 12 мм |  |  |  | т | 7e-05 |  | 0.00014 | 263215.45 | 1.41 | 371133.78 | 1.0138 | 52.68 | [28 empty] | Шурупы самонарезающие стальные оцинкованные с полукруглой головкой и крестообразным шлицем, остроконечные, диаметр 4 мм, длина 12 мм
| 19.3.02.08-0021 | Кронштейны стальные для крепления внешнего блока сплит-системы, с креплением, рекомендуемая нагрузка до 80 кг, размеры 500х500х45 мм |  |  |  | компл | 1 |  | 2 | 375.17 | 1.78 | 667.8 | 1.0138 | 1354.03 | [28 empty] | Кронштейны стальные для крепления внешнего блока сплит-системы, с креплением, рекомендуемая нагрузка до 80 кг, размеры 500х500х45 мм
П,Н | 01.7.06.03-0023 | Ленты полиэтиленовые с липким слоем, прозрачные, ширина 20 мм, толщина 0,08 мм |  |  |  | 4: кг; 5: 0; 7: 0 | [29 empty] | Ленты полиэтиленовые с липким слоем, прозрачные, ширина 20 мм, толщина 0,08 мм
П,Н | 01.7.14.01-0002 | Герметик пенополиуретановый (пена монтажная) универсальный, объем 1000 мл |  |  |  | 4: шт; 5: 0; 7: 0 | [29 empty] | Герметик пенополиуретановый (пена монтажная) универсальный, объем 1000 мл
П,Н | 12.2.07.04 | Трубки из вспененного каучука, полиэтилена |  |  |  | 4: м; 5: 0; 7: 0 | [29 empty] | Трубки из вспененного каучука, полиэтилена
П,Н | 19.3.02.08-0032 | Трубки дренажные (шланг) гофрированные для систем кондиционирования, диаметр 20 мм |  |  |  | 4: 10 м; 5: 0; 7: 0 | [29 empty] | Трубки дренажные (шланг) гофрированные для систем кондиционирования, диаметр 20 мм
П,Н | 21.1.05.04 | Кабель для систем кондиционирования |  |  |  | 4: 1000 м; 5: 0; 7: 0 | [29 empty] | Кабель для систем кондиционирования
П,Н | 23.2.02.02 | Трубы медные для систем кондиционирования |  |  |  | 4: м; 5: 0; 7: 0 | [29 empty] | Трубы медные для систем кондиционирования
|  | Итого прямые затраты |  |  |  | 12: 15065.83 | [30 empty] | Итого прямые затраты
|  | ФОТ |  |  |  | 12: 13645.98 | [31 empty] | ФОТ
| Пр/812-016.0-2 | НР Сантехнические работы - внутренние (трубопроводы, водопровод, канализация, отопление, газоснабжение, вентиляция и кондиционирование воздуха) |  |  |  | 4: %; 5: 122; 7: 122; 12: 16648.1 | [31 empty] | НР Сантехнические работы - внутренние (трубопроводы, водопровод, канализация, отопление, газоснабжение, вентиляция и кондиционирование воздуха)
| Пр/774-016.0 | СП Сантехнические работы - внутренние (трубопроводы, водопровод, канализация, отопление, газоснабжение, вентиляция и кондиционирование воздуха) |  |  |  | 4: %; 5: 72; 7: 72; 12: 9825.11 | [31 empty] | СП Сантехнические работы - внутренние (трубопроводы, водопровод, канализация, отопление, газоснабжение, вентиляция и кондиционирование воздуха)
|  | Всего по позиции |  |  |  | 10: 20769.52; 12: 41539.04 | [32 empty] | Всего по позиции
1.1 | ФСБЦ-19.3.02.08-0021 | Кронштейны стальные для крепления внешнего блока сплит-системы, с креплением, рекомендуемая нагрузка до 80 кг, размеры 500х500х45 мм |  |  |  | компл | -2 | 1 | -2 | 375.17 | 1.78 | 667.8 | 1.0138 | -1354.03 | [25 empty] | Кронштейны стальные для крепления внешнего блока сплит-системы, с креплением, рекомендуемая нагрузка до 80 кг, размеры 500х500х45 мм
|  | Дефлятор от 2 кв.2026 к 4 кв.2026 г. ЭМ=1,38%; МАТ=1,38% | [38 empty] | Дефлятор от 2 кв.2026 к 4 кв.2026 г. ЭМ=1,38%; МАТ=1,38%
|  | Всего по позиции |  |  |  | 12: -1354.03 | [32 empty] | Всего по позиции
1.2 О | Протокол ТД п.3 | Сплит-система KSCB165HZRN1W/KSUNB165HZRN3 |  |  |  | шт | 2 | 1 | 2 |  |  | 188927.75 |  | 377855.5 | [25 empty] | Сплит-система KSCB165HZRN1W/KSUNB165HZRN3
|  | Всего по позиции |  |  |  | 12: 377855.5 | [32 empty] | Всего по позиции
1.3 | ФСБЦ-19.3.02.08-0022 | Кронштейны стальные для крепления внешнего блока сплит-системы, с креплением, рекомендуемая нагрузка до 180 кг, размеры 677х830х50 мм |  |  |  | компл | 2 | 1 | 2 | 1097.13 | 1.78 | 1952.89 | 1.0138 | 3959.68 | [25 empty] | Кронштейны стальные для крепления внешнего блока сплит-системы, с креплением, рекомендуемая нагрузка до 180 кг, размеры 677х830х50 мм
|  | Дефлятор от 2 кв.2026 к 4 кв.2026 г. ЭМ=1,38%; МАТ=1,38% | [38 empty] | Дефлятор от 2 кв.2026 к 4 кв.2026 г. ЭМ=1,38%; МАТ=1,38%
|  | Всего по позиции |  |  |  | 12: 3959.68 | [32 empty] | Всего по позиции
1.4 | ТЦ_01.5.02.12_77_7704217370_17.06.2026_01_9.1 | Козырек 1000х500 для кондиционера |  |  |  | шт | 2 | 1 | 2 |  |  | 1779.98 | 1.0138 | 3609.09 | [25 empty] | Козырек 1000х500 для кондиционера
|  | Дефлятор от 2 кв.2026 к 4 кв.2026 г. ЭМ=1,38%; МАТ=1,38% | [38 empty] | Дефлятор от 2 кв.2026 к 4 кв.2026 г. ЭМ=1,38%; МАТ=1,38%
|  | Всего по позиции |  |  |  | 12: 3609.09 | [32 empty] | Всего по позиции
2 | ГЭСН20-06-018-03 | Установка сплит-систем с внутренним блоком настенного типа мощностью: до 5 кВт |  |  |  | 4: компл; 5: 1; 6: 1; 7: 1 | [25 empty] | Установка сплит-систем с внутренним блоком настенного типа мощностью: до 5 кВт
| 421/пр_2020_прил.10_т.3_п.1.2_гр.3 | Производство работ осуществляется в помещениях эксплуатируемого объекта капитального строительства, эксплуатация которого не прекращена, в том числе для объектов производственного и непроизводственного назначения без остановки рабочего процесса, при этом: в зоне производства работ имеется один из следующих факторов: - движение транспорта по внутрицеховым путям; - действующее технологическое или лабораторное оборудование; - мебель и иные загромождающие помещения предметы ОЗП=1,35; ЭМ=1,35 к расх.; ЗПМ=1,35; ТЗ=1,35; ТЗМ=1,35 | [38 empty] | Производство работ осуществляется в помещениях эксплуатируемого объекта капитального строительства, эксплуатация которого не прекращена, в том числе для объектов производственного и непроизводственного назначения без остановки рабочего процесса, при этом: в зоне производства работ имеется один из следующих факторов: - движение транспорта по внутрицеховым путям; - действующее технологическое или лабораторное оборудование; - мебель и иные загромождающие помещения предметы ОЗП=1,35; ЭМ=1,35 к расх.; ЗПМ=1,35; ТЗ=1,35; ТЗМ=1,35
|  | Дефлятор от 2 кв.2026 к 4 кв.2026 г. ЭМ=1,38%; МАТ=1,38% | [38 empty] | Дефлятор от 2 кв.2026 к 4 кв.2026 г. ЭМ=1,38%; МАТ=1,38%
| 1 | ОТ(ЗТ) |  |  |  | 4: чел.-ч; 7: 5.184; 12: 6009.24 | [27 empty] | ОТ(ЗТ)
| 1-100-50 | Средний разряд работы 5,0 |  |  |  | чел.-ч | 3.84 | 1.35 | 5.184 |  |  | 1159.19 |  | 6009.24 | [28 empty] | Средний разряд работы 5,0
| 4 | М |  |  |  | 12: 709.75 | [27 empty] | М
| 01.7.03.04-0001 | Электроэнергия |  |  |  | кВт-ч | 0.8652 |  | 0.8652 |  |  | 5.59 | 1.0138 | 4.9 | [28 empty] | Электроэнергия
| 01.7.15.07-0022 | Дюбели полиэтиленовые распорные, диаметр 6 мм, длина 40 мм |  |  |  | 1000 шт | 0.004 |  | 0.004 | 261.09 | 1.41 | 368.14 | 1.0138 | 1.49 | [28 empty] | Дюбели полиэтиленовые распорные, диаметр 6 мм, длина 40 мм
| 01.7.15.14-0304 | Шурупы самонарезающие стальные оцинкованные с полукруглой головкой и крестообразным шлицем, остроконечные, диаметр 4 мм, длина 12 мм |  |  |  | т | 7e-05 |  | 7e-05 | 263215.45 | 1.41 | 371133.78 | 1.0138 | 26.34 | [28 empty] | Шурупы самонарезающие стальные оцинкованные с полукруглой головкой и крестообразным шлицем, остроконечные, диаметр 4 мм, длина 12 мм
| 19.3.02.08-0021 | Кронштейны стальные для крепления внешнего блока сплит-системы, с креплением, рекомендуемая нагрузка до 80 кг, размеры 500х500х45 мм |  |  |  | компл | 1 |  | 1 | 375.17 | 1.78 | 667.8 | 1.0138 | 677.02 | [28 empty] | Кронштейны стальные для крепления внешнего блока сплит-системы, с креплением, рекомендуемая нагрузка до 80 кг, размеры 500х500х45 мм
П,Н | 01.7.06.03-0023 | Ленты полиэтиленовые с липким слоем, прозрачные, ширина 20 мм, толщина 0,08 мм |  |  |  | 4: кг; 5: 0; 7: 0 | [29 empty] | Ленты полиэтиленовые с липким слоем, прозрачные, ширина 20 мм, толщина 0,08 мм
П,Н | 01.7.14.01-0002 | Герметик пенополиуретановый (пена монтажная) универсальный, объем 1000 мл |  |  |  | 4: шт; 5: 0; 7: 0 | [29 empty] | Герметик пенополиуретановый (пена монтажная) универсальный, объем 1000 мл
П,Н | 12.2.07.04 | Трубки из вспененного каучука, полиэтилена |  |  |  | 4: м; 5: 0; 7: 0 | [29 empty] | Трубки из вспененного каучука, полиэтилена
П,Н | 19.3.02.08-0032 | Трубки дренажные (шланг) гофрированные для систем кондиционирования, диаметр 20 мм |  |  |  | 4: 10 м; 5: 0; 7: 0 | [29 empty] | Трубки дренажные (шланг) гофрированные для систем кондиционирования, диаметр 20 мм
П,Н | 21.1.05.04 | Кабель для систем кондиционирования |  |  |  | 4: 1000 м; 5: 0; 7: 0 | [29 empty] | Кабель для систем кондиционирования
П,Н | 23.2.02.02 | Трубы медные для систем кондиционирования |  |  |  | 4: м; 5: 0; 7: 0 | [29 empty] | Трубы медные для систем кондиционирования
|  | Итого прямые затраты |  |  |  | 12: 6718.99 | [30 empty] | Итого прямые затраты
|  | ФОТ |  |  |  | 12: 6009.24 | [31 empty] | ФОТ
| Пр/812-016.0-2 | НР Сантехнические работы - внутренние (трубопроводы, водопровод, канализация, отопление, газоснабжение, вентиляция и кондиционирование воздуха) |  |  |  | 4: %; 5: 122; 7: 122; 12: 7331.27 | [31 empty] | НР Сантехнические работы - внутренние (трубопроводы, водопровод, канализация, отопление, газоснабжение, вентиляция и кондиционирование воздуха)
| Пр/774-016.0 | СП Сантехнические работы - внутренние (трубопроводы, водопровод, канализация, отопление, газоснабжение, вентиляция и кондиционирование воздуха) |  |  |  | 4: %; 5: 72; 7: 72; 12: 4326.65 | [31 empty] | СП Сантехнические работы - внутренние (трубопроводы, водопровод, канализация, отопление, газоснабжение, вентиляция и кондиционирование воздуха)
|  | Всего по позиции |  |  |  | 10: 18376.91; 12: 18376.91 | [32 empty] | Всего по позиции
2.1 | ФСБЦ-19.3.02.08-0021 | Кронштейны стальные для крепления внешнего блока сплит-системы, с креплением, рекомендуемая нагрузка до 80 кг, размеры 500х500х45 мм |  |  |  | компл | -1 | 1 | -1 | 375.17 | 1.78 | 667.8 | 1.0138 | -677.02 | [25 empty] | Кронштейны стальные для крепления внешнего блока сплит-системы, с креплением, рекомендуемая нагрузка до 80 кг, размеры 500х500х45 мм
|  | Дефлятор от 2 кв.2026 к 4 кв.2026 г. ЭМ=1,38%; МАТ=1,38% | [38 empty] | Дефлятор от 2 кв.2026 к 4 кв.2026 г. ЭМ=1,38%; МАТ=1,38%
|  | Всего по позиции |  |  |  | 12: -677.02 | [32 empty] | Всего по позиции
2.2 О | ТЦ_64.2.03.01_77_7743250099_17.06.2026_02_1.2 | Сплит-система KSCB105HZRN1W/KSUNB105HZRN1 |  |  |  | шт | 1 | 1 | 1 |  |  | 140701.18 |  | 140701.18 | [25 empty] | Сплит-система KSCB105HZRN1W/KSUNB105HZRN1
|  | Всего по позиции |  |  |  | 12: 140701.18 | [32 empty] | Всего по позиции
2.3 | ФСБЦ-19.3.02.08-0022 | Кронштейны стальные для крепления внешнего блока сплит-системы, с креплением, рекомендуемая нагрузка до 180 кг, размеры 677х830х50 мм |  |  |  | компл | 1 | 1 | 1 | 1097.13 | 1.78 | 1952.89 | 1.0138 | 1979.84 | [25 empty] | Кронштейны стальные для крепления внешнего блока сплит-системы, с креплением, рекомендуемая нагрузка до 180 кг, размеры 677х830х50 мм
|  | Дефлятор от 2 кв.2026 к 4 кв.2026 г. ЭМ=1,38%; МАТ=1,38% | [38 empty] | Дефлятор от 2 кв.2026 к 4 кв.2026 г. ЭМ=1,38%; МАТ=1,38%
|  | Всего по позиции |  |  |  | 12: 1979.84 | [32 empty] | Всего по позиции
2.4 | ТЦ_01.5.02.12_77_7704217370_17.06.2026_01_9.1 | Козырек 1000х500 для кондиционера |  |  |  | шт | 1 | 1 | 1 |  |  | 1779.98 | 1.0138 | 1804.54 | [25 empty] | Козырек 1000х500 для кондиционера
|  | Дефлятор от 2 кв.2026 к 4 кв.2026 г. ЭМ=1,38%; МАТ=1,38% | [38 empty] | Дефлятор от 2 кв.2026 к 4 кв.2026 г. ЭМ=1,38%; МАТ=1,38%
|  | Всего по позиции |  |  |  | 12: 1804.54 | [32 empty] | Всего по позиции
Медные и дренажные трубки | [38 empty] | Медные и дренажные трубки
3 | ГЭСН20-06-021-01 | Прокладка трубных проводок из цветных металлов |  |  |  | 4: 100 м; 5: 0.242; 6: 1; 7: 0.242 | [25 empty] | Прокладка трубных проводок из цветных металлов
| 421/пр_2020_прил.10_т.3_п.1.2_гр.3 | Производство работ осуществляется в помещениях эксплуатируемого объекта капитального строительства, эксплуатация которого не прекращена, в том числе для объектов производственного и непроизводственного назначения без остановки рабочего процесса, при этом: в зоне производства работ имеется один из следующих факторов: - движение транспорта по внутрицеховым путям; - действующее технологическое или лабораторное оборудование; - мебель и иные загромождающие помещения предметы ОЗП=1,35; ЭМ=1,35 к расх.; ЗПМ=1,35; ТЗ=1,35; ТЗМ=1,35 | [38 empty] | Производство работ осуществляется в помещениях эксплуатируемого объекта капитального строительства, эксплуатация которого не прекращена, в том числе для объектов производственного и непроизводственного назначения без остановки рабочего процесса, при этом: в зоне производства работ имеется один из следующих факторов: - движение транспорта по внутрицеховым путям; - действующее технологическое или лабораторное оборудование; - мебель и иные загромождающие помещения предметы ОЗП=1,35; ЭМ=1,35 к расх.; ЗПМ=1,35; ТЗ=1,35; ТЗМ=1,35
|  | Дефлятор от 2 кв.2026 к 4 кв.2026 г. ЭМ=1,38%; МАТ=1,38% | [38 empty] | Дефлятор от 2 кв.2026 к 4 кв.2026 г. ЭМ=1,38%; МАТ=1,38%
| 1 | ОТ(ЗТ) |  |  |  | 4: чел.-ч; 7: 23.9863; 12: 23327.51 | [27 empty] | ОТ(ЗТ)
| 2-100-02 | Рабочий 2 разряда |  |  |  | чел.-ч | 21.92 | 1.35 | 7.1613 |  |  | 820.46 |  | 5875.53 | [28 empty] | Рабочий 2 разряда
| 2-100-03 | Рабочий 3 разряда |  |  |  | чел.-ч | 5.49 | 1.35 | 1.7936 |  |  | 895.74 |  | 1606.58 | [28 empty] | Рабочий 3 разряда
| 2-100-04 | Рабочий 4 разряда |  |  |  | чел.-ч | 34.78 | 1.35 | 11.3626 |  |  | 1008.64 |  | 11460.8 | [28 empty] | Рабочий 4 разряда
| 2-100-05 | Рабочий 5 разряда |  |  |  | чел.-ч | 9.17 | 1.35 | 2.9958 |  |  | 1159.19 |  | 3472.75 | [28 empty] | Рабочий 5 разряда
| 2-100-06 | Рабочий 6 разряда |  |  |  | чел.-ч | 2.06 | 1.35 | 0.673 |  |  | 1354.9 |  | 911.85 | [28 empty] | Рабочий 6 разряда
| 2 | ЭМ |  |  |  | 12: 16.61 | [27 empty] | ЭМ
|  | ОТм(ЗТм) |  |  |  | 4: чел.-ч; 7: 0.022869; 12: 23.07 | [27 empty] | ОТм(ЗТм)
| 91.14.02-001 | Автомобили бортовые, грузоподъемность до 5 т |  |  |  | маш.-ч | 0.07 | 1.35 | 0.022869 |  |  | 691.3 | 1.0138 | 16.03 | [28 empty] | Автомобили бортовые, грузоподъемность до 5 т
| 4-100-040 | ОТм(Зтм) Средний разряд машинистов 4 |  |  |  | чел.-ч | 0.07 | 1.35 | 0.022869 |  |  | 1008.64 |  | 23.07 | [33 empty] | ОТм(Зтм) Средний разряд машинистов 4
| 91.17.04-042 | Аппараты для газовой сварки и резки |  |  |  | маш.-ч | 0.25 | 1.35 | 0.081675 | 4.35 | 1.61 | 7 | 1.0138 | 0.58 | [28 empty] | Аппараты для газовой сварки и резки
| 4 | М |  |  |  | 12: 4661.16 | [27 empty] | М
| 01.3.02.03-0012 | Ацетилен растворенный технический, марка Б |  |  |  | т | 0.001 |  | 0.000242 | 416065.6 | 2.34 | 973593.5 | 1.0138 | 238.86 | [28 empty] | Ацетилен растворенный технический, марка Б
| 01.3.02.08-0001 | Кислород газообразный технический |  |  |  | м3 | 7.2 |  | 1.7424 |  |  | 99.18 | 1.0138 | 175.2 | [28 empty] | Кислород газообразный технический
| 01.7.03.04-0001 | Электроэнергия |  |  |  | кВт-ч | 0.46 |  | 0.11132 |  |  | 5.59 | 1.0138 | 0.63 | [28 empty] | Электроэнергия
| 20.1.02.06-0032 | Припой ЛОК |  |  |  | кг | 0.02 |  | 0.00484 | 1649.36 | 1.66 | 2737.94 | 1.0138 | 13.43 | [28 empty] | Припой ЛОК
| 23.5.02.02-0032 | Трубы стальные электросварные прямошовные из стали марок Ст2, 10, наружный диаметр 57 мм, толщина стенки 2,5 мм |  |  |  | м | 0.75 |  | 0.1815 | 213.92 | 1.07 | 228.89 | 1.0138 | 42.12 | [28 empty] | Трубы стальные электросварные прямошовные из стали марок Ст2, 10, наружный диаметр 57 мм, толщина стенки 2,5 мм
| 24.1.02.01-0024 | Хомут металлический оцинкованный двухлапчатый с двумя быстродействующими замками и резиновым профилем для крепления трубопроводов, гайка крепления М10, диаметр от 108 до 116 мм |  |  |  | шт | 66 |  | 15.972 | 153.15 | 1.69 | 258.82 | 1.0138 | 4190.92 | [28 empty] | Хомут металлический оцинкованный двухлапчатый с двумя быстродействующими замками и резиновым профилем для крепления трубопроводов, гайка крепления М10, диаметр от 108 до 116 мм
Н | 23.2.02.02 | Трубы медные для систем кондиционирования |  |  |  | 4: м; 5: 100; 7: 24.2 | [29 empty] | Трубы медные для систем кондиционирования
Н | 23.8.01.15 | Рефнет (разветвитель) |  |  |  | 4: компл; 5: 5; 7: 1.21 | [29 empty] | Рефнет (разветвитель)
|  | Итого прямые затраты |  |  |  | 12: 28028.35 | [30 empty] | Итого прямые затраты
|  | ФОТ |  |  |  | 12: 23350.58 | [31 empty] | ФОТ
| Пр/812-016.0-2 | НР Сантехнические работы - внутренние (трубопроводы, водопровод, канализация, отопление, газоснабжение, вентиляция и кондиционирование воздуха) |  |  |  | 4: %; 5: 122; 7: 122; 12: 28487.71 | [31 empty] | НР Сантехнические работы - внутренние (трубопроводы, водопровод, канализация, отопление, газоснабжение, вентиляция и кондиционирование воздуха)
| Пр/774-016.0 | СП Сантехнические работы - внутренние (трубопроводы, водопровод, канализация, отопление, газоснабжение, вентиляция и кондиционирование воздуха) |  |  |  | 4: %; 5: 72; 7: 72; 12: 16812.42 | [31 empty] | СП Сантехнические работы - внутренние (трубопроводы, водопровод, канализация, отопление, газоснабжение, вентиляция и кондиционирование воздуха)
|  | Всего по позиции |  |  |  | 10: 303010.25; 12: 73328.48 | [32 empty] | Всего по позиции
3.1 | ФСБЦ-23.2.02.02-0014 | Трубы медные круглые тянутые и холоднокатаные, толщина стенки 1,0 мм, наружный диаметр 15,88 мм |  |  |  | м | 27 | 1 | 27 | 374.93 | 1.3 | 487.41 | 1.0138 | 13341.68 | [25 empty] | Трубы медные круглые тянутые и холоднокатаные, толщина стенки 1,0 мм, наружный диаметр 15,88 мм
|  | Дефлятор от 2 кв.2026 к 4 кв.2026 г. ЭМ=1,38%; МАТ=1,38% | [38 empty] | Дефлятор от 2 кв.2026 к 4 кв.2026 г. ЭМ=1,38%; МАТ=1,38%
|  | Всего по позиции |  |  |  | 12: 13341.68 | [32 empty] | Всего по позиции
3.2 | ФСБЦ-23.2.02.02-0012 | Трубы медные круглые тянутые и холоднокатаные, толщина стенки 0,8 мм, наружный диаметр 9,52 мм |  |  |  | м | 27.2 | 1 | 27.2 | 221.66 | 1.3 | 288.16 | 1.0138 | 7946.12 | [25 empty] | Трубы медные круглые тянутые и холоднокатаные, толщина стенки 0,8 мм, наружный диаметр 9,52 мм
|  | Дефлятор от 2 кв.2026 к 4 кв.2026 г. ЭМ=1,38%; МАТ=1,38% | [38 empty] | Дефлятор от 2 кв.2026 к 4 кв.2026 г. ЭМ=1,38%; МАТ=1,38%
|  | Всего по позиции |  |  |  | 12: 7946.12 | [32 empty] | Всего по позиции
4 | ФСБЦ-12.2.07.04-0184 | Трубки теплоизоляционные из вспененного синтетического каучука, без покрытия, Г1, плотность 40 кг/м3, температура применения от -200 до +110 °C, внутренний диаметр 15 мм, толщина 9 мм |  |  |  | м | 29.7 | 1 | 29.7 | 39.96 | 1.53 | 61.14 | 1.0138 | 1840.92 | [25 empty] | Трубки теплоизоляционные из вспененного синтетического каучука, без покрытия, Г1, плотность 40 кг/м3, температура применения от -200 до +110 °C, внутренний диаметр 15 мм, толщина 9 мм
|  | Дефлятор от 2 кв.2026 к 4 кв.2026 г. ЭМ=1,38%; МАТ=1,38% | [38 empty] | Дефлятор от 2 кв.2026 к 4 кв.2026 г. ЭМ=1,38%; МАТ=1,38%
|  | Всего по позиции |  |  |  | 12: 1840.92 | [32 empty] | Всего по позиции
5 | ФСБЦ-12.2.07.04-0182 | Трубки теплоизоляционные из вспененного синтетического каучука, без покрытия, Г1, плотность 40 кг/м3, температура применения от -200 до +110 °C, внутренний диаметр 10 мм, толщина 9 мм |  |  |  | м | 29.92 | 1 | 29.92 | 34.86 | 1.53 | 53.34 | 1.0138 | 1617.96 | [25 empty] | Трубки теплоизоляционные из вспененного синтетического каучука, без покрытия, Г1, плотность 40 кг/м3, температура применения от -200 до +110 °C, внутренний диаметр 10 мм, толщина 9 мм
|  | Дефлятор от 2 кв.2026 к 4 кв.2026 г. ЭМ=1,38%; МАТ=1,38% | [38 empty] | Дефлятор от 2 кв.2026 к 4 кв.2026 г. ЭМ=1,38%; МАТ=1,38%
|  | Всего по позиции |  |  |  | 12: 1617.96 | [32 empty] | Всего по позиции
6 | ФСБЦ-24.3.02.05-0003 | Трубы полипропиленовые ПП-Р, номинальное давление 1,0 МПа, номинальный наружный диаметр 25 мм |  |  |  | м | 19 | 1 | 19 | 45.1 | 1.37 | 61.79 | 1.0138 | 1190.21 | [25 empty] | Трубы полипропиленовые ПП-Р, номинальное давление 1,0 МПа, номинальный наружный диаметр 25 мм
|  | Дефлятор от 2 кв.2026 к 4 кв.2026 г. ЭМ=1,38%; МАТ=1,38% | [38 empty] | Дефлятор от 2 кв.2026 к 4 кв.2026 г. ЭМ=1,38%; МАТ=1,38%
|  | Всего по позиции |  |  |  | 12: 1190.21 | [32 empty] | Всего по позиции
|  | Итоги по разделу 1 Помещение столовой в СК-1 здания ГЭС : | [46 empty] | Итоги по разделу 1 Помещение столовой в СК-1 здания ГЭС :
|  | Всего прямые затраты (справочно) |  |  |  | 12: 85072.16 | [35 empty] | Всего прямые затраты (справочно)
|  | в том числе: | [47 empty] | в том числе:
|  | Оплата труда рабочих |  |  |  | 12: 42982.73 | [35 empty] | Оплата труда рабочих
|  | Эксплуатация машин |  |  |  | 12: 16.61 | [35 empty] | Эксплуатация машин
|  | Оплата труда машинистов (Отм) |  |  |  | 12: 23.07 | [35 empty] | Оплата труда машинистов (Отм)
|  | Материалы |  |  |  | 12: 42049.75 | [35 empty] | Материалы
|  | Строительные работы |  |  |  | 12: 168503.42 | [35 empty] | Строительные работы
|  | в том числе: | [47 empty] | в том числе:
|  | оплата труда |  |  |  | 12: 42982.73 | [35 empty] | оплата труда
|  | эксплуатация машин и механизмов |  |  |  | 12: 16.61 | [35 empty] | эксплуатация машин и механизмов
|  | оплата труда машинистов (Отм) |  |  |  | 12: 23.07 | [35 empty] | оплата труда машинистов (Отм)
|  | материалы |  |  |  | 12: 42049.75 | [35 empty] | материалы
|  | накладные расходы |  |  |  | 12: 52467.08 | [35 empty] | накладные расходы
|  | сметная прибыль |  |  |  | 12: 30964.18 | [35 empty] | сметная прибыль
|  | Оборудование |  |  |  | 12: 518556.68 | [35 empty] | Оборудование
|  | Всего ФОТ (справочно) |  |  |  | 12: 43005.8 | [35 empty] | Всего ФОТ (справочно)
|  | Всего накладные расходы (справочно) |  |  |  | 12: 52467.08 | [35 empty] | Всего накладные расходы (справочно)
|  | Всего сметная прибыль (справочно) |  |  |  | 12: 30964.18 | [35 empty] | Всего сметная прибыль (справочно)
|  | Всего по разделу 1 Помещение столовой в СК-1 здания ГЭС |  |  |  | 12: 687060.1 | [36 empty] | Всего по разделу 1 Помещение столовой в СК-1 здания ГЭС
|  | справочно: | [47 empty] | справочно:
|  | Материальные ресурсы, отсутствующие в ФРСН |  |  |  | 12: 5413.63 | [35 empty] | Материальные ресурсы, отсутствующие в ФРСН
|  | Оборудование, отсутствующее в ФРСН |  |  |  | 12: 140701.18 | [35 empty] | Оборудование, отсутствующее в ФРСН
|  | Затраты труда рабочих |  |  |  | 7: 40,942314 | [37 empty] | Затраты труда рабочих
|  | Затраты труда машинистов |  |  |  | 7: 0,022869 | [37 empty] | Затраты труда машинистов
Раздел 2. Помещение ВЩ ЦПУ здания ГЭС | [37 empty] | Раздел 2. Помещение ВЩ ЦПУ здания ГЭС
Оборудование К2.1, К2.2, К2.3 | [38 empty] | Оборудование К2.1, К2.2, К2.3
7 | ГЭСН20-06-018-14 | Установка сплит-систем с внутренним блоком канального типа мощностью: свыше 8 кВт |  |  |  | 4: компл; 5: 3; 6: 1; 7: 3 | [25 empty] | Установка сплит-систем с внутренним блоком канального типа мощностью: свыше 8 кВт
| 421/пр_2020_прил.10_т.3_п.1.2_гр.3 | Производство работ осуществляется в помещениях эксплуатируемого объекта капитального строительства, эксплуатация которого не прекращена, в том числе для объектов производственного и непроизводственного назначения без остановки рабочего процесса, при этом: в зоне производства работ имеется один из следующих факторов: - движение транспорта по внутрицеховым путям; - действующее технологическое или лабораторное оборудование; - мебель и иные загромождающие помещения предметы ОЗП=1,35; ЭМ=1,35 к расх.; ЗПМ=1,35; ТЗ=1,35; ТЗМ=1,35 | [38 empty] | Производство работ осуществляется в помещениях эксплуатируемого объекта капитального строительства, эксплуатация которого не прекращена, в том числе для объектов производственного и непроизводственного назначения без остановки рабочего процесса, при этом: в зоне производства работ имеется один из следующих факторов: - движение транспорта по внутрицеховым путям; - действующее технологическое или лабораторное оборудование; - мебель и иные загромождающие помещения предметы ОЗП=1,35; ЭМ=1,35 к расх.; ЗПМ=1,35; ТЗ=1,35; ТЗМ=1,35
|  | Дефлятор от 2 кв.2026 к 4 кв.2026 г. ЭМ=1,38%; МАТ=1,38% | [38 empty] | Дефлятор от 2 кв.2026 к 4 кв.2026 г. ЭМ=1,38%; МАТ=1,38%
| 1 | ОТ(ЗТ) |  |  |  | 4: чел.-ч; 7: 23.571; 12: 27323.27 | [27 empty] | ОТ(ЗТ)
| 1-100-50 | Средний разряд работы 5,0 |  |  |  | чел.-ч | 5.82 | 1.35 | 23.571 |  |  | 1159.19 |  | 27323.27 | [28 empty] | Средний разряд работы 5,0
| 4 | М |  |  |  | 12: 6269.03 | [27 empty] | М
| 01.7.03.04-0001 | Электроэнергия |  |  |  | кВт-ч | 2.2846 |  | 6.8538 |  |  | 5.59 | 1.0138 | 38.84 | [28 empty] | Электроэнергия
| 01.7.15.05-0012 | Гайки стальные шестигранные, диаметр резьбы М8 (М10) |  |  |  | т | 8e-05 |  | 0.00024 | 108495.2 | 1.41 | 152978.23 | 1.0138 | 37.22 | [28 empty] | Гайки стальные шестигранные, диаметр резьбы М8 (М10)
| 01.7.15.07-0025 | Дюбели полиэтиленовые распорные, диаметр 10 мм, длина 40 мм |  |  |  | 1000 шт | 0.004 |  | 0.012 | 584.14 | 1.41 | 823.64 | 1.0138 | 10.02 | [28 empty] | Дюбели полиэтиленовые распорные, диаметр 10 мм, длина 40 мм
| 01.7.15.11-0022 | Шайбы стальные круглые, диаметр отверстия М8-12 |  |  |  | кг | 0.0086 |  | 0.0258 | 166.84 | 1.41 | 235.24 | 1.0138 | 6.15 | [28 empty] | Шайбы стальные круглые, диаметр отверстия М8-12
| 01.7.15.12-0014 | Шпилька стальная резьбовая, диаметр резьбы М10, длина 2000 мм |  |  |  | шт | 0.8 |  | 2.4 | 81.27 | 1.2 | 97.52 | 1.0138 | 237.28 | [28 empty] | Шпилька стальная резьбовая, диаметр резьбы М10, длина 2000 мм
| 19.3.02.08-0022 | Кронштейны стальные для крепления внешнего блока сплит-системы, с креплением, рекомендуемая нагрузка до 180 кг, размеры 677х830х50 мм |  |  |  | компл | 1 |  | 3 | 1097.13 | 1.78 | 1952.89 | 1.0138 | 5939.52 | [28 empty] | Кронштейны стальные для крепления внешнего блока сплит-системы, с креплением, рекомендуемая нагрузка до 180 кг, размеры 677х830х50 мм
П,Н | 01.7.06.03-0023 | Ленты полиэтиленовые с липким слоем, прозрачные, ширина 20 мм, толщина 0,08 мм |  |  |  | 4: кг; 5: 0; 7: 0 | [29 empty] | Ленты полиэтиленовые с липким слоем, прозрачные, ширина 20 мм, толщина 0,08 мм
П,Н | 01.7.14.01-0002 | Герметик пенополиуретановый (пена монтажная) универсальный, объем 1000 мл |  |  |  | 4: шт; 5: 0; 7: 0 | [29 empty] | Герметик пенополиуретановый (пена монтажная) универсальный, объем 1000 мл
П,Н | 12.2.07.04 | Трубки из вспененного каучука, полиэтилена |  |  |  | 4: м; 5: 0; 7: 0 | [29 empty] | Трубки из вспененного каучука, полиэтилена
П,Н | 19.3.02.08-0032 | Трубки дренажные (шланг) гофрированные для систем кондиционирования, диаметр 20 мм |  |  |  | 4: 10 м; 5: 0; 7: 0 | [29 empty] | Трубки дренажные (шланг) гофрированные для систем кондиционирования, диаметр 20 мм
П,Н | 21.1.05.04 | Кабель для систем кондиционирования |  |  |  | 4: 1000 м; 5: 0; 7: 0 | [29 empty] | Кабель для систем кондиционирования
П,Н | 23.2.02.02 | Трубы медные для систем кондиционирования |  |  |  | 4: м; 5: 0; 7: 0 | [29 empty] | Трубы медные для систем кондиционирования
|  | Итого прямые затраты |  |  |  | 12: 33592.3 | [30 empty] | Итого прямые затраты
|  | ФОТ |  |  |  | 12: 27323.27 | [31 empty] | ФОТ
| Пр/812-016.0-2 | НР Сантехнические работы - внутренние (трубопроводы, водопровод, канализация, отопление, газоснабжение, вентиляция и кондиционирование воздуха) |  |  |  | 4: %; 5: 122; 7: 122; 12: 33334.39 | [31 empty] | НР Сантехнические работы - внутренние (трубопроводы, водопровод, канализация, отопление, газоснабжение, вентиляция и кондиционирование воздуха)
| Пр/774-016.0 | СП Сантехнические работы - внутренние (трубопроводы, водопровод, канализация, отопление, газоснабжение, вентиляция и кондиционирование воздуха) |  |  |  | 4: %; 5: 72; 7: 72; 12: 19672.75 | [31 empty] | СП Сантехнические работы - внутренние (трубопроводы, водопровод, канализация, отопление, газоснабжение, вентиляция и кондиционирование воздуха)
|  | Всего по позиции |  |  |  | 10: 28866.48; 12: 86599.44 | [32 empty] | Всего по позиции
7.1 О | Протокол ТД п.5 | Внутренний блок кондиционера KSTU280HZAN1 |  |  |  | шт | 3 | 1 | 3 |  |  | 216724.02 |  | 650172.06 | [25 empty] | Внутренний блок кондиционера KSTU280HZAN1
|  | Всего по позиции |  |  |  | 12: 650172.06 | [32 empty] | Всего по позиции
7.2 О | Протокол ТД п.6 | Наружный блок кондиционера KSUR280HZAN3/-40 |  |  |  | шт | 3 | 1 | 3 |  |  | 342119.93 |  | 1026359.79 | [25 empty] | Наружный блок кондиционера KSUR280HZAN3/-40
|  | Всего по позиции |  |  |  | 12: 1026359.79 | [32 empty] | Всего по позиции
8 | ГЭСНм11-05-001-01 | Механизм исполнительный, масса: до 20 кг |  |  |  | 4: шт; 5: 3; 6: 1; 7: 3 | [25 empty] | Механизм исполнительный, масса: до 20 кг
| 421/пр_2020_прил.10_т.3_п.1.2_гр.3 | Производство работ осуществляется в помещениях эксплуатируемого объекта капитального строительства, эксплуатация которого не прекращена, в том числе для объектов производственного и непроизводственного назначения без остановки рабочего процесса, при этом: в зоне производства работ имеется один из следующих факторов: - движение транспорта по внутрицеховым путям; - действующее технологическое или лабораторное оборудование; - мебель и иные загромождающие помещения предметы ОЗП=1,35; ЭМ=1,35 к расх.; ЗПМ=1,35; ТЗ=1,35; ТЗМ=1,35 | [38 empty] | Производство работ осуществляется в помещениях эксплуатируемого объекта капитального строительства, эксплуатация которого не прекращена, в том числе для объектов производственного и непроизводственного назначения без остановки рабочего процесса, при этом: в зоне производства работ имеется один из следующих факторов: - движение транспорта по внутрицеховым путям; - действующее технологическое или лабораторное оборудование; - мебель и иные загромождающие помещения предметы ОЗП=1,35; ЭМ=1,35 к расх.; ЗПМ=1,35; ТЗ=1,35; ТЗМ=1,35
|  | Дефлятор от 2 кв.2026 к 4 кв.2026 г. ЭМ=1,38%; МАТ=1,38% | [38 empty] | Дефлятор от 2 кв.2026 к 4 кв.2026 г. ЭМ=1,38%; МАТ=1,38%
| 1 | ОТ(ЗТ) |  |  |  | 4: чел.-ч; 7: 2.106; 12: 1886.43 | [27 empty] | ОТ(ЗТ)
| 1-100-30 | Средний разряд работы 3,0 |  |  |  | чел.-ч | 0.52 | 1.35 | 2.106 |  |  | 895.74 |  | 1886.43 | [28 empty] | Средний разряд работы 3,0
| 2 | ЭМ |  |  |  | 12: 2269.34 | [27 empty] | ЭМ
|  | ОТм(ЗТм) |  |  |  | 4: чел.-ч; 7: 0.891; 12: 1179.17 | [27 empty] | ОТм(ЗТм)
| 91.06.09-001 | Подъемники телескопические самоходные, рабочая высота 26 м, грузоподъемность 250 кг |  |  |  | маш.-ч | 0.2 | 1.35 | 0.81 | 1472.34 | 1.83 | 2694.38 | 1.0138 | 2212.57 | [28 empty] | Подъемники телескопические самоходные, рабочая высота 26 м, грузоподъемность 250 кг
| 4-100-060 | ОТм(Зтм) Средний разряд машинистов 6 |  |  |  | чел.-ч | 0.2 | 1.35 | 0.81 |  |  | 1354.9 |  | 1097.47 | [33 empty] | ОТм(Зтм) Средний разряд машинистов 6
| 91.14.02-001 | Автомобили бортовые, грузоподъемность до 5 т |  |  |  | маш.-ч | 0.02 | 1.35 | 0.081 |  |  | 691.3 | 1.0138 | 56.77 | [28 empty] | Автомобили бортовые, грузоподъемность до 5 т
| 4-100-040 | ОТм(Зтм) Средний разряд машинистов 4 |  |  |  | чел.-ч | 0.02 | 1.35 | 0.081 |  |  | 1008.64 |  | 81.7 | [33 empty] | ОТм(Зтм) Средний разряд машинистов 4
| 4 | М |  |  |  | 12: 162.4 | [27 empty] | М
| 01.7.15.03-0034 | Болты стальные оцинкованные с шестигранной головкой и оцинкованной шестигранной гайкой, диаметр резьбы болта и гайки М12, длина болта 20-160 мм |  |  |  | кг | 0.32 |  | 0.96 | 154.5 | 1.08 | 166.86 | 1.0138 | 162.4 | [28 empty] | Болты стальные оцинкованные с шестигранной головкой и оцинкованной шестигранной гайкой, диаметр резьбы болта и гайки М12, длина болта 20-160 мм
|  | Итого прямые затраты |  |  |  | 12: 5497.34 | [30 empty] | Итого прямые затраты
8.1 | 421/пр_2020_п.75_пп.а | Вспомогательные ненормируемые материальные ресурсы |  |  |  | 4: %; 5: 2; 7: 2; 12: 27.95 | [38 empty] | Вспомогательные ненормируемые материальные ресурсы
|  | ФОТ |  |  |  | 12: 3065.6 | [31 empty] | ФОТ
| Пр/812-053.0-2 | НР Приборы, средства автоматизации и вычислительной техники |  |  |  | 4: %; 5: 91; 7: 91; 12: 2789.7 | [31 empty] | НР Приборы, средства автоматизации и вычислительной техники
| Пр/774-053.0 | СП Приборы, средства автоматизации и вычислительной техники |  |  |  | 4: %; 5: 46; 7: 46; 12: 1410.18 | [31 empty] | СП Приборы, средства автоматизации и вычислительной техники
|  | Всего по позиции |  |  |  | 10: 3241.72; 12: 9725.17 | [32 empty] | Всего по позиции
8.1 | ТЦ_89.1.64.02_00_7704217370_17.06.2026_01_9.1 | Помпа дренажная Sauermann SI 27 (20 л/ч) (Конденсатный насос) типа SI 27 |  |  |  | шт | 3 | 1 | 3 |  |  | 7234.47 | 1.0138 | 22002.92 | [25 empty] | Помпа дренажная Sauermann SI 27 (20 л/ч) (Конденсатный насос) типа SI 27
|  | Дефлятор от 2 кв.2026 к 4 кв.2026 г. ЭМ=1,38%; МАТ=1,38% | [38 empty] | Дефлятор от 2 кв.2026 к 4 кв.2026 г. ЭМ=1,38%; МАТ=1,38%
|  | Всего по позиции |  |  |  | 12: 22002.92 | [32 empty] | Всего по позиции
9 | ТЦ_21.1.00.00_33_3329064331_17.06.2026_02_12.1 | Соединительный кабель типа W-CN15 |  |  |  | шт | 3 | 1 | 3 |  |  | 784.24 | 1.0138 | 2385.19 | [25 empty] | Соединительный кабель типа W-CN15
|  | Дефлятор от 2 кв.2026 к 4 кв.2026 г. ЭМ=1,38%; МАТ=1,38% | [38 empty] | Дефлятор от 2 кв.2026 к 4 кв.2026 г. ЭМ=1,38%; МАТ=1,38%
|  | Всего по позиции |  |  |  | 12: 2385.19 | [32 empty] | Всего по позиции
10 | ГЭСНм11-03-001-01 | Приборы, устанавливаемые на металлоконструкциях, щитах и пультах, масса: до 5 кг |  |  |  | 4: шт; 5: 3; 6: 1; 7: 3 | [25 empty] | Приборы, устанавливаемые на металлоконструкциях, щитах и пультах, масса: до 5 кг
| 421/пр_2020_прил.10_т.3_п.1.2_гр.3 | Производство работ осуществляется в помещениях эксплуатируемого объекта капитального строительства, эксплуатация которого не прекращена, в том числе для объектов производственного и непроизводственного назначения без остановки рабочего процесса, при этом: в зоне производства работ имеется один из следующих факторов: - движение транспорта по внутрицеховым путям; - действующее технологическое или лабораторное оборудование; - мебель и иные загромождающие помещения предметы ОЗП=1,35; ЭМ=1,35 к расх.; ЗПМ=1,35; ТЗ=1,35; ТЗМ=1,35 | [38 empty] | Производство работ осуществляется в помещениях эксплуатируемого объекта капитального строительства, эксплуатация которого не прекращена, в том числе для объектов производственного и непроизводственного назначения без остановки рабочего процесса, при этом: в зоне производства работ имеется один из следующих факторов: - движение транспорта по внутрицеховым путям; - действующее технологическое или лабораторное оборудование; - мебель и иные загромождающие помещения предметы ОЗП=1,35; ЭМ=1,35 к расх.; ЗПМ=1,35; ТЗ=1,35; ТЗМ=1,35
|  | Дефлятор от 2 кв.2026 к 4 кв.2026 г. ЭМ=1,38%; МАТ=1,38% | [38 empty] | Дефлятор от 2 кв.2026 к 4 кв.2026 г. ЭМ=1,38%; МАТ=1,38%
| 1 | ОТ(ЗТ) |  |  |  | 4: чел.-ч; 7: 2.106; 12: 2187.61 | [27 empty] | ОТ(ЗТ)
| 1-100-42 | Средний разряд работы 4,2 |  |  |  | чел.-ч | 0.52 | 1.35 | 2.106 |  |  | 1038.75 |  | 2187.61 | [28 empty] | Средний разряд работы 4,2
| 4 | М |  |  |  | 12: 17.77 | [27 empty] | М
| 01.7.15.03-0031 | Болты стальные оцинкованные с шестигранной головкой и оцинкованной шестигранной гайкой, диаметр резьбы болта и гайки М6, длина болта 12-60 мм |  |  |  | кг | 0.035 |  | 0.105 | 154.58 | 1.08 | 166.95 | 1.0138 | 17.77 | [28 empty] | Болты стальные оцинкованные с шестигранной головкой и оцинкованной шестигранной гайкой, диаметр резьбы болта и гайки М6, длина болта 12-60 мм
|  | Итого прямые затраты |  |  |  | 12: 2205.38 | [30 empty] | Итого прямые затраты
10.1 | 421/пр_2020_п.75_пп.а | Вспомогательные ненормируемые материальные ресурсы |  |  |  | 4: %; 5: 2; 7: 2; 12: 32.41 | [38 empty] | Вспомогательные ненормируемые материальные ресурсы
|  | ФОТ |  |  |  | 12: 2187.61 | [31 empty] | ФОТ
| Пр/812-053.0-2 | НР Приборы, средства автоматизации и вычислительной техники |  |  |  | 4: %; 5: 91; 7: 91; 12: 1990.73 | [31 empty] | НР Приборы, средства автоматизации и вычислительной техники
| Пр/774-053.0 | СП Приборы, средства автоматизации и вычислительной техники |  |  |  | 4: %; 5: 46; 7: 46; 12: 1006.3 | [31 empty] | СП Приборы, средства автоматизации и вычислительной техники
|  | Всего по позиции |  |  |  | 10: 1744.94; 12: 5234.82 | [32 empty] | Всего по позиции
10.1 | ГЭСНм11-08-001-01 | Присоединение к приборам концов жил электрических проводок под винт: с оконцеванием наконечником |  |  |  | 4: 100 шт; 5: 0.33; 6: 1; 7: 0.33 | [25 empty] | Присоединение к приборам концов жил электрических проводок под винт: с оконцеванием наконечником
| 421/пр_2020_прил.10_т.3_п.1.2_гр.3 | Производство работ осуществляется в помещениях эксплуатируемого объекта капитального строительства, эксплуатация которого не прекращена, в том числе для объектов производственного и непроизводственного назначения без остановки рабочего процесса, при этом: в зоне производства работ имеется один из следующих факторов: - движение транспорта по внутрицеховым путям; - действующее технологическое или лабораторное оборудование; - мебель и иные загромождающие помещения предметы ОЗП=1,35; ЭМ=1,35 к расх.; ЗПМ=1,35; ТЗ=1,35; ТЗМ=1,35 | [38 empty] | Производство работ осуществляется в помещениях эксплуатируемого объекта капитального строительства, эксплуатация которого не прекращена, в том числе для объектов производственного и непроизводственного назначения без остановки рабочего процесса, при этом: в зоне производства работ имеется один из следующих факторов: - движение транспорта по внутрицеховым путям; - действующее технологическое или лабораторное оборудование; - мебель и иные загромождающие помещения предметы ОЗП=1,35; ЭМ=1,35 к расх.; ЗПМ=1,35; ТЗ=1,35; ТЗМ=1,35
|  | Дефлятор от 2 кв.2026 к 4 кв.2026 г. ЭМ=1,38%; МАТ=1,38% | [38 empty] | Дефлятор от 2 кв.2026 к 4 кв.2026 г. ЭМ=1,38%; МАТ=1,38%
| 1 | ОТ(ЗТ) |  |  |  | 4: чел.-ч; 7: 5.0342; 12: 5305.04 | [27 empty] | ОТ(ЗТ)
| 1-100-43 | Средний разряд работы 4,3 |  |  |  | чел.-ч | 11.3 | 1.35 | 5.0342 |  |  | 1053.81 |  | 5305.04 | [28 empty] | Средний разряд работы 4,3
| 4 | М |  |  |  | 12: 174.22 | [27 empty] | М
| 01.3.01.07-0009 | Спирт этиловый ректификованный технический, сорт I |  |  |  | кг | 0.029 |  | 0.00957 | 596.81 | 1.94 | 1157.81 | 1.0138 | 11.23 | [28 empty] | Спирт этиловый ректификованный технический, сорт I
| 01.3.05.11-0001 | Дихлорэтан технический, сорт I |  |  |  | т | 2e-05 |  | 6.6e-06 | 134934.21 | 1.94 | 261772.37 | 1.0138 | 1.75 | [28 empty] | Дихлорэтан технический, сорт I
| 01.3.05.17-0002 | Канифоль сосновая |  |  |  | кг | 0.019 |  | 0.00627 | 284.15 | 1.94 | 551.25 | 1.0138 | 3.5 | [28 empty] | Канифоль сосновая
| 10.3.02.03-0013 | Припои оловянно-свинцовые бессурьмянистые, марка ПОС61 |  |  |  | кг | 0.08 |  | 0.0264 | 1562.87 | 1.66 | 2594.36 | 1.0138 | 69.44 | [28 empty] | Припои оловянно-свинцовые бессурьмянистые, марка ПОС61
| 24.3.01.01-0005 | Трубка полихлорвиниловая электромонтажная, толщина стенки 0,6 мм |  |  |  | кг | 0.04 |  | 0.0132 | 196.41 | 1.49 | 292.65 | 1.0138 | 3.92 | [28 empty] | Трубка полихлорвиниловая электромонтажная, толщина стенки 0,6 мм
| 25.2.01.01-0014 | Бирки кабельные маркировочные пластмассовые У136 |  |  |  | 100 шт | 1 |  | 0.33 | 235.73 | 1.07 | 252.23 | 1.0138 | 84.38 | [28 empty] | Бирки кабельные маркировочные пластмассовые У136
|  | Итого прямые затраты |  |  |  | 12: 5479.26 | [30 empty] | Итого прямые затраты
10.1.1 | 421/пр_2020_п.75_пп.а | Вспомогательные ненормируемые материальные ресурсы |  |  |  | 4: %; 5: 2; 7: 2; 12: 78.59 | [38 empty] | Вспомогательные ненормируемые материальные ресурсы
|  | ФОТ |  |  |  | 12: 5305.04 | [31 empty] | ФОТ
| Пр/812-053.0-2 | НР Приборы, средства автоматизации и вычислительной техники |  |  |  | 4: %; 5: 91; 7: 91; 12: 4827.59 | [31 empty] | НР Приборы, средства автоматизации и вычислительной техники
| Пр/774-053.0 | СП Приборы, средства автоматизации и вычислительной техники |  |  |  | 4: %; 5: 46; 7: 46; 12: 2440.32 | [31 empty] | СП Приборы, средства автоматизации и вычислительной техники
|  | Всего по позиции |  |  |  | 10: 38865.94; 12: 12825.76 | [32 empty] | Всего по позиции
10.2 О | ТЦ_61.1.03.01_42_4253035001_17.06.2026_02_3.3 | Адаптер функциональный к кондиционеру типа AF-X |  |  |  | шт | 3 | 1 | 3 |  |  | 6622.79 |  | 19868.37 | [25 empty] | Адаптер функциональный к кондиционеру типа AF-X
|  | Всего по позиции |  |  |  | 12: 19868.37 | [32 empty] | Всего по позиции
11 | ГЭСНм11-03-001-01 | Приборы, устанавливаемые на металлоконструкциях, щитах и пультах, масса: до 5 кг | [37 empty] | Приборы, устанавливаемые на металлоконструкциях, щитах и пультах, масса: до 5 кг | bar: 4 to 7
| 421/пр_2020_прил.10_т.3_п.1.2_гр.3 | Производство работ осуществляется в помещениях эксплуатируемого объекта капитального строительства, эксплуатация которого не прекращена, в том числе для объектов производственного и непроизводственного назначения без остановки рабочего процесса, при этом: в зоне производства работ имеется один из следующих факторов: - движение транспорта по внутрицеховым путям; - действующее технологическое или лабораторное оборудование; - мебель и иные загромождающие помещения предметы ОЗП=1,35; ЭМ=1,35 к расх.; ЗПМ=1,35; ТЗ=1,35; ТЗМ=1,35 | [38 empty] | Производство работ осуществляется в помещениях эксплуатируемого объекта капитального строительства, эксплуатация которого не прекращена, в том числе для объектов производственного и непроизводственного назначения без остановки рабочего процесса, при этом: в зоне производства работ имеется один из следующих факторов: - движение транспорта по внутрицеховым путям; - действующее технологическое или лабораторное оборудование; - мебель и иные загромождающие помещения предметы ОЗП=1,35; ЭМ=1,35 к расх.; ЗПМ=1,35; ТЗ=1,35; ТЗМ=1,35
|  | Дефлятор от 2 кв.2026 к 4 кв.2026 г. ЭМ=1,38%; МАТ=1,38% | [38 empty] | Дефлятор от 2 кв.2026 к 4 кв.2026 г. ЭМ=1,38%; МАТ=1,38%
| 1 | ОТ(ЗТ) |  |  |  | 4: чел.-ч; 7: 0.702; 12: 729.2 | [27 empty] | ОТ(ЗТ)
| 1-100-42 | Средний разряд работы 4,2 |  |  |  | чел.-ч | 0.52 | 1.35 | 0.702 |  |  | 1038.75 |  | 729.2 | [28 empty] | Средний разряд работы 4,2
| 4 | М |  |  |  | 12: 5.92 | [27 empty] | М
| 01.7.15.03-0031 | Болты стальные оцинкованные с шестигранной головкой и оцинкованной шестигранной гайкой, диаметр резьбы болта и гайки М6, длина болта 12-60 мм |  |  |  | кг | 0.035 |  | 0.035 | 154.58 | 1.08 | 166.95 | 1.0138 | 5.92 | [28 empty] | Болты стальные оцинкованные с шестигранной головкой и оцинкованной шестигранной гайкой, диаметр резьбы болта и гайки М6, длина болта 12-60 мм
|  | Итого прямые затраты |  |  |  | 12: 735.12 | [30 empty] | Итого прямые затраты
11.1 | 421/пр_2020_п.75_пп.а | Вспомогательные ненормируемые материальные ресурсы |  |  |  | 4: %; 5: 2; 7: 2; 12: 10.8 | [38 empty] | Вспомогательные ненормируемые материальные ресурсы
|  | ФОТ |  |  |  | 12: 729.2 | [31 empty] | ФОТ
| Пр/812-053.0-2 | НР Приборы, средства автоматизации и вычислительной техники |  |  |  | 4: %; 5: 91; 7: 91; 12: 663.57 | [31 empty] | НР Приборы, средства автоматизации и вычислительной техники
| Пр/774-053.0 | СП Приборы, средства автоматизации и вычислительной техники |  |  |  | 4: %; 5: 46; 7: 46; 12: 335.43 | [31 empty] | СП Приборы, средства автоматизации и вычислительной техники
|  | Всего по позиции |  |  |  | 10: 1744.92; 12: 1744.92 | [32 empty] | Всего по позиции
11.1 | ГЭСНм11-08-001-01 | Присоединение к приборам концов жил электрических проводок под винт: с оконцеванием наконечником |  |  |  | 4: 100 шт; 5: 0.03; 6: 1; 7: 0.03 | [25 empty] | Присоединение к приборам концов жил электрических проводок под винт: с оконцеванием наконечником
| 421/пр_2020_прил.10_т.3_п.1.2_гр.3 | Производство работ осуществляется в помещениях эксплуатируемого объекта капитального строительства, эксплуатация которого не прекращена, в том числе для объектов производственного и непроизводственного назначения без остановки рабочего процесса, при этом: в зоне производства работ имеется один из следующих факторов: - движение транспорта по внутрицеховым путям; - действующее технологическое или лабораторное оборудование; - мебель и иные загромождающие помещения предметы ОЗП=1,35; ЭМ=1,35 к расх.; ЗПМ=1,35; ТЗ=1,35; ТЗМ=1,35 | [38 empty] | Производство работ осуществляется в помещениях эксплуатируемого объекта капитального строительства, эксплуатация которого не прекращена, в том числе для объектов производственного и непроизводственного назначения без остановки рабочего процесса, при этом: в зоне производства работ имеется один из следующих факторов: - движение транспорта по внутрицеховым путям; - действующее технологическое или лабораторное оборудование; - мебель и иные загромождающие помещения предметы ОЗП=1,35; ЭМ=1,35 к расх.; ЗПМ=1,35; ТЗ=1,35; ТЗМ=1,35
|  | Дефлятор от 2 кв.2026 к 4 кв.2026 г. ЭМ=1,38%; МАТ=1,38% | [38 empty] | Дефлятор от 2 кв.2026 к 4 кв.2026 г. ЭМ=1,38%; МАТ=1,38%
| 1 | ОТ(ЗТ) |  |  |  | 4: чел.-ч; 7: 0.45765; 12: 482.28 | [27 empty] | ОТ(ЗТ)
| 1-100-43 | Средний разряд работы 4,3 |  |  |  | чел.-ч | 11.3 | 1.35 | 0.45765 |  |  | 1053.81 |  | 482.28 | [28 empty] | Средний разряд работы 4,3
| 4 | М |  |  |  | 12: 15.84 | [27 empty] | М
| 01.3.01.07-0009 | Спирт этиловый ректификованный технический, сорт I |  |  |  | кг | 0.029 |  | 0.00087 | 596.81 | 1.94 | 1157.81 | 1.0138 | 1.02 | [28 empty] | Спирт этиловый ректификованный технический, сорт I
| 01.3.05.11-0001 | Дихлорэтан технический, сорт I |  |  |  | т | 2e-05 |  | 6e-07 | 134934.21 | 1.94 | 261772.37 | 1.0138 | 0.16 | [28 empty] | Дихлорэтан технический, сорт I
| 01.3.05.17-0002 | Канифоль сосновая |  |  |  | кг | 0.019 |  | 0.00057 | 284.15 | 1.94 | 551.25 | 1.0138 | 0.32 | [28 empty] | Канифоль сосновая
| 10.3.02.03-0013 | Припои оловянно-свинцовые бессурьмянистые, марка ПОС61 |  |  |  | кг | 0.08 |  | 0.0024 | 1562.87 | 1.66 | 2594.36 | 1.0138 | 6.31 | [28 empty] | Припои оловянно-свинцовые бессурьмянистые, марка ПОС61
| 24.3.01.01-0005 | Трубка полихлорвиниловая электромонтажная, толщина стенки 0,6 мм |  |  |  | кг | 0.04 |  | 0.0012 | 196.41 | 1.49 | 292.65 | 1.0138 | 0.36 | [28 empty] | Трубка полихлорвиниловая электромонтажная, толщина стенки 0,6 мм
| 25.2.01.01-0014 | Бирки кабельные маркировочные пластмассовые У136 |  |  |  | 100 шт | 1 |  | 0.03 | 235.73 | 1.07 | 252.23 | 1.0138 | 7.67 | [28 empty] | Бирки кабельные маркировочные пластмассовые У136
|  | Итого прямые затраты |  |  |  | 12: 498.12 | [30 empty] | Итого прямые затраты
11.1.1 | 421/пр_2020_п.75_пп.а | Вспомогательные ненормируемые материальные ресурсы |  |  |  | 4: %; 5: 2; 7: 2; 12: 7.14 | [38 empty] | Вспомогательные ненормируемые материальные ресурсы
|  | ФОТ |  |  |  | 12: 482.28 | [31 empty] | ФОТ
| Пр/812-053.0-2 | НР Приборы, средства автоматизации и вычислительной техники |  |  |  | 4: %; 5: 91; 7: 91; 12: 438.87 | [31 empty] | НР Приборы, средства автоматизации и вычислительной техники
| Пр/774-053.0 | СП Приборы, средства автоматизации и вычислительной техники |  |  |  | 4: %; 5: 46; 7: 46; 12: 221.85 | [31 empty] | СП Приборы, средства автоматизации и вычислительной техники
|  | Всего по позиции |  |  |  | 10: 38866; 12: 1165.98 | [32 empty] | Всего по позиции
11.2 О | ТЦ_61.2.07.04_00_7704217370_17.06.2026_01_10.1 | Устройство управления кондиционерами типа CPK-DI m |  |  |  | шт | 1 | 1 | 1 |  |  | 24885.49 |  | 24885.49 | [25 empty] | Устройство управления кондиционерами типа CPK-DI m
|  | Всего по позиции |  |  |  | 12: 24885.49 | [32 empty] | Всего по позиции
Резервное оборудование К2.1- резерв, К2.2 - резерв, К2.3-резерв, К2.4 - резерв К2.5 - резерв | [38 empty] | Резервное оборудование К2.1- резерв, К2.2 - резерв, К2.3-резерв, К2.4 - резерв К2.5 - резерв
12 | ГЭСН20-06-018-04 | Установка сплит-систем с внутренним блоком настенного типа мощностью: свыше 5 до 8 кВт |  |  |  | 4: компл; 5: 5; 6: 1; 7: 5 | [25 empty] | Установка сплит-систем с внутренним блоком настенного типа мощностью: свыше 5 до 8 кВт
| 421/пр_2020_прил.10_т.3_п.1.2_гр.3 | Производство работ осуществляется в помещениях эксплуатируемого объекта капитального строительства, эксплуатация которого не прекращена, в том числе для объектов производственного и непроизводственного назначения без остановки рабочего процесса, при этом: в зоне производства работ имеется один из следующих факторов: - движение транспорта по внутрицеховым путям; - действующее технологическое или лабораторное оборудование; - мебель и иные загромождающие помещения предметы ОЗП=1,35; ЭМ=1,35 к расх.; ЗПМ=1,35; ТЗ=1,35; ТЗМ=1,35 | [38 empty] | Производство работ осуществляется в помещениях эксплуатируемого объекта капитального строительства, эксплуатация которого не прекращена, в том числе для объектов производственного и непроизводственного назначения без остановки рабочего процесса, при этом: в зоне производства работ имеется один из следующих факторов: - движение транспорта по внутрицеховым путям; - действующее технологическое или лабораторное оборудование; - мебель и иные загромождающие помещения предметы ОЗП=1,35; ЭМ=1,35 к расх.; ЗПМ=1,35; ТЗ=1,35; ТЗМ=1,35
|  | Дефлятор от 2 кв.2026 к 4 кв.2026 г. ЭМ=1,38%; МАТ=1,38% | [38 empty] | Дефлятор от 2 кв.2026 к 4 кв.2026 г. ЭМ=1,38%; МАТ=1,38%
| 1 | ОТ(ЗТ) |  |  |  | 4: чел.-ч; 7: 29.43; 12: 34114.96 | [27 empty] | ОТ(ЗТ)
| 1-100-50 | Средний разряд работы 5,0 |  |  |  | чел.-ч | 4.36 | 1.35 | 29.43 |  |  | 1159.19 |  | 34114.96 | [28 empty] | Средний разряд работы 5,0
| 4 | М |  |  |  | 12: 3549.6 | [27 empty] | М
| 01.7.03.04-0001 | Электроэнергия |  |  |  | кВт-ч | 0.8952 |  | 4.476 |  |  | 5.59 | 1.0138 | 25.37 | [28 empty] | Электроэнергия
| 01.7.15.07-0022 | Дюбели полиэтиленовые распорные, диаметр 6 мм, длина 40 мм |  |  |  | 1000 шт | 0.004 |  | 0.02 | 261.09 | 1.41 | 368.14 | 1.0138 | 7.46 | [28 empty] | Дюбели полиэтиленовые распорные, диаметр 6 мм, длина 40 мм
| 01.7.15.14-0304 | Шурупы самонарезающие стальные оцинкованные с полукруглой головкой и крестообразным шлицем, остроконечные, диаметр 4 мм, длина 12 мм |  |  |  | т | 7e-05 |  | 0.00035 | 263215.45 | 1.41 | 371133.78 | 1.0138 | 131.69 | [28 empty] | Шурупы самонарезающие стальные оцинкованные с полукруглой головкой и крестообразным шлицем, остроконечные, диаметр 4 мм, длина 12 мм
| 19.3.02.08-0021 | Кронштейны стальные для крепления внешнего блока сплит-системы, с креплением, рекомендуемая нагрузка до 80 кг, размеры 500х500х45 мм |  |  |  | компл | 1 |  | 5 | 375.17 | 1.78 | 667.8 | 1.0138 | 3385.08 | [28 empty] | Кронштейны стальные для крепления внешнего блока сплит-системы, с креплением, рекомендуемая нагрузка до 80 кг, размеры 500х500х45 мм
П,Н | 01.7.06.03-0023 | Ленты полиэтиленовые с липким слоем, прозрачные, ширина 20 мм, толщина 0,08 мм |  |  |  | 4: кг; 5: 0; 7: 0 | [29 empty] | Ленты полиэтиленовые с липким слоем, прозрачные, ширина 20 мм, толщина 0,08 мм
П,Н | 01.7.14.01-0002 | Герметик пенополиуретановый (пена монтажная) универсальный, объем 1000 мл |  |  |  | 4: шт; 5: 0; 7: 0 | [29 empty] | Герметик пенополиуретановый (пена монтажная) универсальный, объем 1000 мл
П,Н | 12.2.07.04 | Трубки из вспененного каучука, полиэтилена |  |  |  | 4: м; 5: 0; 7: 0 | [29 empty] | Трубки из вспененного каучука, полиэтилена
П,Н | 19.3.02.08-0032 | Трубки дренажные (шланг) гофрированные для систем кондиционирования, диаметр 20 мм |  |  |  | 4: 10 м; 5: 0; 7: 0 | [29 empty] | Трубки дренажные (шланг) гофрированные для систем кондиционирования, диаметр 20 мм
П,Н | 21.1.05.04 | Кабель для систем кондиционирования |  |  |  | 4: 1000 м; 5: 0; 7: 0 | [29 empty] | Кабель для систем кондиционирования
П,Н | 23.2.02.02 | Трубы медные для систем кондиционирования |  |  |  | 4: м; 5: 0; 7: 0 | [29 empty] | Трубы медные для систем кондиционирования
|  | Итого прямые затраты |  |  |  | 12: 37664.56 | [30 empty] | Итого прямые затраты
|  | ФОТ |  |  |  | 12: 34114.96 | [31 empty] | ФОТ
| Пр/812-016.0-2 | НР Сантехнические работы - внутренние (трубопроводы, водопровод, канализация, отопление, газоснабжение, вентиляция и кондиционирование воздуха) |  |  |  | 4: %; 5: 122; 7: 122; 12: 41620.25 | [31 empty] | НР Сантехнические работы - внутренние (трубопроводы, водопровод, канализация, отопление, газоснабжение, вентиляция и кондиционирование воздуха)
| Пр/774-016.0 | СП Сантехнические работы - внутренние (трубопроводы, водопровод, канализация, отопление, газоснабжение, вентиляция и кондиционирование воздуха) |  |  |  | 4: %; 5: 72; 7: 72; 12: 24562.77 | [31 empty] | СП Сантехнические работы - внутренние (трубопроводы, водопровод, канализация, отопление, газоснабжение, вентиляция и кондиционирование воздуха)
|  | Всего по позиции |  |  |  | 10: 20769.52; 12: 103847.58 | [32 empty] | Всего по позиции
12.1 О | Протокол ТД п. 1 | Внутренний блок кондиционера KSCB165HZRN1W |  |  |  | шт | 5 | 1 | 5 |  |  | 75571.1 |  | 377855.5 | [25 empty] | Внутренний блок кондиционера KSCB165HZRN1W
|  | Всего по позиции |  |  |  | 12: 377855.5 | [32 empty] | Всего по позиции
12.2 О | Протокол ТД п. 2 | Наружный блок кондиционера KSUNB165HZRN3/-40 |  |  |  | шт | 5 | 1 | 5 |  |  | 130468.73 |  | 652343.65 | [25 empty] | Наружный блок кондиционера KSUNB165HZRN3/-40
|  | Всего по позиции |  |  |  | 12: 652343.65 | [32 empty] | Всего по позиции
13 | ГЭСНм11-05-001-01 | Механизм исполнительный, масса: до 20 кг |  |  |  | 4: шт; 5: 5; 6: 1; 7: 5 | [25 empty] | Механизм исполнительный, масса: до 20 кг
| 421/пр_2020_прил.10_т.3_п.1.2_гр.3 | Производство работ осуществляется в помещениях эксплуатируемого объекта капитального строительства, эксплуатация которого не прекращена, в том числе для объектов производственного и непроизводственного назначения без остановки рабочего процесса, при этом: в зоне производства работ имеется один из следующих факторов: - движение транспорта по внутрицеховым путям; - действующее технологическое или лабораторное оборудование; - мебель и иные загромождающие помещения предметы ОЗП=1,35; ЭМ=1,35 к расх.; ЗПМ=1,35; ТЗ=1,35; ТЗМ=1,35 | [38 empty] | Производство работ осуществляется в помещениях эксплуатируемого объекта капитального строительства, эксплуатация которого не прекращена, в том числе для объектов производственного и непроизводственного назначения без остановки рабочего процесса, при этом: в зоне производства работ имеется один из следующих факторов: - движение транспорта по внутрицеховым путям; - действующее технологическое или лабораторное оборудование; - мебель и иные загромождающие помещения предметы ОЗП=1,35; ЭМ=1,35 к расх.; ЗПМ=1,35; ТЗ=1,35; ТЗМ=1,35
|  | Дефлятор от 2 кв.2026 к 4 кв.2026 г. ЭМ=1,38%; МАТ=1,38% | [38 empty] | Дефлятор от 2 кв.2026 к 4 кв.2026 г. ЭМ=1,38%; МАТ=1,38%
| 1 | ОТ(ЗТ) |  |  |  | 4: чел.-ч; 7: 3.51; 12: 3144.05 | [27 empty] | ОТ(ЗТ)
| 1-100-30 | Средний разряд работы 3,0 |  |  |  | чел.-ч | 0.52 | 1.35 | 3.51 |  |  | 895.74 |  | 3144.05 | [28 empty] | Средний разряд работы 3,0
| 2 | ЭМ |  |  |  | 12: 3782.22 | [27 empty] | ЭМ
|  | ОТм(ЗТм) |  |  |  | 4: чел.-ч; 7: 1.485; 12: 1965.29 | [27 empty] | ОТм(ЗТм)
| 91.06.09-001 | Подъемники телескопические самоходные, рабочая высота 26 м, грузоподъемность 250 кг |  |  |  | маш.-ч | 0.2 | 1.35 | 1.35 | 1472.34 | 1.83 | 2694.38 | 1.0138 | 3687.61 | [28 empty] | Подъемники телескопические самоходные, рабочая высота 26 м, грузоподъемность 250 кг
| 4-100-060 | ОТм(Зтм) Средний разряд машинистов 6 |  |  |  | чел.-ч | 0.2 | 1.35 | 1.35 |  |  | 1354.9 |  | 1829.12 | [33 empty] | ОТм(Зтм) Средний разряд машинистов 6
| 91.14.02-001 | Автомобили бортовые, грузоподъемность до 5 т |  |  |  | маш.-ч | 0.02 | 1.35 | 0.135 |  |  | 691.3 | 1.0138 | 94.61 | [28 empty] | Автомобили бортовые, грузоподъемность до 5 т
| 4-100-040 | ОТм(Зтм) Средний разряд машинистов 4 |  |  |  | чел.-ч | 0.02 | 1.35 | 0.135 |  |  | 1008.64 |  | 136.17 | [33 empty] | ОТм(Зтм) Средний разряд машинистов 4
| 4 | М |  |  |  | 12: 270.66 | [27 empty] | М
| 01.7.15.03-0034 | Болты стальные оцинкованные с шестигранной головкой и оцинкованной шестигранной гайкой, диаметр резьбы болта и гайки М12, длина болта 20-160 мм |  |  |  | кг | 0.32 |  | 1.6 | 154.5 | 1.08 | 166.86 | 1.0138 | 270.66 | [28 empty] | Болты стальные оцинкованные с шестигранной головкой и оцинкованной шестигранной гайкой, диаметр резьбы болта и гайки М12, длина болта 20-160 мм
|  | Итого прямые затраты |  |  |  | 12: 9162.22 | [30 empty] | Итого прямые затраты
13.1 | 421/пр_2020_п.75_пп.а | Вспомогательные ненормируемые материальные ресурсы |  |  |  | 4: %; 5: 2; 7: 2; 12: 46.58 | [38 empty] | Вспомогательные ненормируемые материальные ресурсы
|  | ФОТ |  |  |  | 12: 5109.34 | [31 empty] | ФОТ
| Пр/812-053.0-2 | НР Приборы, средства автоматизации и вычислительной техники |  |  |  | 4: %; 5: 91; 7: 91; 12: 4649.5 | [31 empty] | НР Приборы, средства автоматизации и вычислительной техники
| Пр/774-053.0 | СП Приборы, средства автоматизации и вычислительной техники |  |  |  | 4: %; 5: 46; 7: 46; 12: 2350.3 | [31 empty] | СП Приборы, средства автоматизации и вычислительной техники
|  | Всего по позиции |  |  |  | 10: 3241.72; 12: 16208.6 | [32 empty] | Всего по позиции
13.1 | ТЦ_89.1.64.02_00_7704217370_17.06.2026_01_9.1 | Помпа дренажная Sauermann SI 27 (20 л/ч) (Конденсатный насос) типа SI 27 |  |  |  | шт | 5 | 1 | 5 |  |  | 7234.47 | 1.0138 | 36671.53 | [25 empty] | Помпа дренажная Sauermann SI 27 (20 л/ч) (Конденсатный насос) типа SI 27
|  | Дефлятор от 2 кв.2026 к 4 кв.2026 г. ЭМ=1,38%; МАТ=1,38% | [38 empty] | Дефлятор от 2 кв.2026 к 4 кв.2026 г. ЭМ=1,38%; МАТ=1,38%
|  | Всего по позиции |  |  |  | 12: 36671.53 | [32 empty] | Всего по позиции
14 | ТЦ_21.1.00.00_33_3329064331_17.06.2026_02_12.1 | Соединительный кабель типа W-CN15 |  |  |  | шт | 5 | 1 | 5 |  |  | 784.24 | 1.0138 | 3975.31 | [25 empty] | Соединительный кабель типа W-CN15
|  | Дефлятор от 2 кв.2026 к 4 кв.2026 г. ЭМ=1,38%; МАТ=1,38% | [38 empty] | Дефлятор от 2 кв.2026 к 4 кв.2026 г. ЭМ=1,38%; МАТ=1,38%
|  | Всего по позиции |  |  |  | 12: 3975.31 | [32 empty] | Всего по позиции
15 | ГЭСНм11-03-001-01 | Приборы, устанавливаемые на металлоконструкциях, щитах и пультах, масса: до 5 кг |  |  |  | 4: шт; 5: 5; 6: 1; 7: 5 | [25 empty] | Приборы, устанавливаемые на металлоконструкциях, щитах и пультах, масса: до 5 кг
| 421/пр_2020_прил.10_т.3_п.1.2_гр.3 | Производство работ осуществляется в помещениях эксплуатируемого объекта капитального строительства, эксплуатация которого не прекращена, в том числе для объектов производственного и непроизводственного назначения без остановки рабочего процесса, при этом: в зоне производства работ имеется один из следующих факторов: - движение транспорта по внутрицеховым путям; - действующее технологическое или лабораторное оборудование; - мебель и иные загромождающие помещения предметы ОЗП=1,35; ЭМ=1,35 к расх.; ЗПМ=1,35; ТЗ=1,35; ТЗМ=1,35 | [38 empty] | Производство работ осуществляется в помещениях эксплуатируемого объекта капитального строительства, эксплуатация которого не прекращена, в том числе для объектов производственного и непроизводственного назначения без остановки рабочего процесса, при этом: в зоне производства работ имеется один из следующих факторов: - движение транспорта по внутрицеховым путям; - действующее технологическое или лабораторное оборудование; - мебель и иные загромождающие помещения предметы ОЗП=1,35; ЭМ=1,35 к расх.; ЗПМ=1,35; ТЗ=1,35; ТЗМ=1,35
|  | Дефлятор от 2 кв.2026 к 4 кв.2026 г. ЭМ=1,38%; МАТ=1,38% | [38 empty] | Дефлятор от 2 кв.2026 к 4 кв.2026 г. ЭМ=1,38%; МАТ=1,38%
| 1 | ОТ(ЗТ) |  |  |  | 4: чел.-ч; 7: 3.51; 12: 3646.01 | [27 empty] | ОТ(ЗТ)
| 1-100-42 | Средний разряд работы 4,2 |  |  |  | чел.-ч | 0.52 | 1.35 | 3.51 |  |  | 1038.75 |  | 3646.01 | [28 empty] | Средний разряд работы 4,2
| 4 | М |  |  |  | 12: 29.62 | [27 empty] | М
| 01.7.15.03-0031 | Болты стальные оцинкованные с шестигранной головкой и оцинкованной шестигранной гайкой, диаметр резьбы болта и гайки М6, длина болта 12-60 мм |  |  |  | кг | 0.035 |  | 0.175 | 154.58 | 1.08 | 166.95 | 1.0138 | 29.62 | [28 empty] | Болты стальные оцинкованные с шестигранной головкой и оцинкованной шестигранной гайкой, диаметр резьбы болта и гайки М6, длина болта 12-60 мм
|  | Итого прямые затраты |  |  |  | 12: 3675.63 | [30 empty] | Итого прямые затраты
15.1 | 421/пр_2020_п.75_пп.а | Вспомогательные ненормируемые материальные ресурсы |  |  |  | 4: %; 5: 2; 7: 2; 12: 54.02 | [38 empty] | Вспомогательные ненормируемые материальные ресурсы
|  | ФОТ |  |  |  | 12: 3646.01 | [31 empty] | ФОТ
| Пр/812-053.0-2 | НР Приборы, средства автоматизации и вычислительной техники |  |  |  | 4: %; 5: 91; 7: 91; 12: 3317.87 | [31 empty] | НР Приборы, средства автоматизации и вычислительной техники
| Пр/774-053.0 | СП Приборы, средства автоматизации и вычислительной техники |  |  |  | 4: %; 5: 46; 7: 46; 12: 1677.16 | [31 empty] | СП Приборы, средства автоматизации и вычислительной техники
|  | Всего по позиции |  |  |  | 10: 1744.94; 12: 8724.68 | [32 empty] | Всего по позиции
15.1 | ГЭСНм11-08-001-01 | Присоединение к приборам концов жил электрических проводок под винт: с оконцеванием наконечником |  |  |  | 4: 100 шт; 5: 0.55; 6: 1; 7: 0.55 | [25 empty] | Присоединение к приборам концов жил электрических проводок под винт: с оконцеванием наконечником
| 421/пр_2020_прил.10_т.3_п.1.2_гр.3 | Производство работ осуществляется в помещениях эксплуатируемого объекта капитального строительства, эксплуатация которого не прекращена, в том числе для объектов производственного и непроизводственного назначения без остановки рабочего процесса, при этом: в зоне производства работ имеется один из следующих факторов: - движение транспорта по внутрицеховым путям; - действующее технологическое или лабораторное оборудование; - мебель и иные загромождающие помещения предметы ОЗП=1,35; ЭМ=1,35 к расх.; ЗПМ=1,35; ТЗ=1,35; ТЗМ=1,35 | [38 empty] | Производство работ осуществляется в помещениях эксплуатируемого объекта капитального строительства, эксплуатация которого не прекращена, в том числе для объектов производственного и непроизводственного назначения без остановки рабочего процесса, при этом: в зоне производства работ имеется один из следующих факторов: - движение транспорта по внутрицеховым путям; - действующее технологическое или лабораторное оборудование; - мебель и иные загромождающие помещения предметы ОЗП=1,35; ЭМ=1,35 к расх.; ЗПМ=1,35; ТЗ=1,35; ТЗМ=1,35
|  | Дефлятор от 2 кв.2026 к 4 кв.2026 г. ЭМ=1,38%; МАТ=1,38% | [38 empty] | Дефлятор от 2 кв.2026 к 4 кв.2026 г. ЭМ=1,38%; МАТ=1,38%
| 1 | ОТ(ЗТ) |  |  |  | 4: чел.-ч; 7: 8.3902; 12: 8841.73 | [27 empty] | ОТ(ЗТ)
| 1-100-43 | Средний разряд работы 4,3 |  |  |  | чел.-ч | 11.3 | 1.35 | 8.3902 |  |  | 1053.81 |  | 8841.73 | [28 empty] | Средний разряд работы 4,3
| 4 | М |  |  |  | 12: 290.38 | [27 empty] | М
| 01.3.01.07-0009 | Спирт этиловый ректификованный технический, сорт I |  |  |  | кг | 0.029 |  | 0.01595 | 596.81 | 1.94 | 1157.81 | 1.0138 | 18.72 | [28 empty] | Спирт этиловый ректификованный технический, сорт I
| 01.3.05.11-0001 | Дихлорэтан технический, сорт I |  |  |  | т | 2e-05 |  | 1.1e-05 | 134934.21 | 1.94 | 261772.37 | 1.0138 | 2.92 | [28 empty] | Дихлорэтан технический, сорт I
| 01.3.05.17-0002 | Канифоль сосновая |  |  |  | кг | 0.019 |  | 0.01045 | 284.15 | 1.94 | 551.25 | 1.0138 | 5.84 | [28 empty] | Канифоль сосновая
| 10.3.02.03-0013 | Припои оловянно-свинцовые бессурьмянистые, марка ПОС61 |  |  |  | кг | 0.08 |  | 0.044 | 1562.87 | 1.66 | 2594.36 | 1.0138 | 115.73 | [28 empty] | Припои оловянно-свинцовые бессурьмянистые, марка ПОС61
| 24.3.01.01-0005 | Трубка полихлорвиниловая электромонтажная, толщина стенки 0,6 мм |  |  |  | кг | 0.04 |  | 0.022 | 196.41 | 1.49 | 292.65 | 1.0138 | 6.53 | [28 empty] | Трубка полихлорвиниловая электромонтажная, толщина стенки 0,6 мм
| 25.2.01.01-0014 | Бирки кабельные маркировочные пластмассовые У136 |  |  |  | 100 шт | 1 |  | 0.55 | 235.73 | 1.07 | 252.23 | 1.0138 | 140.64 | [28 empty] | Бирки кабельные маркировочные пластмассовые У136
|  | Итого прямые затраты |  |  |  | 12: 9132.11 | [30 empty] | Итого прямые затраты
15.1.1 | 421/пр_2020_п.75_пп.а | Вспомогательные ненормируемые материальные ресурсы |  |  |  | 4: %; 5: 2; 7: 2; 12: 130.99 | [38 empty] | Вспомогательные ненормируемые материальные ресурсы
|  | ФОТ |  |  |  | 12: 8841.73 | [31 empty] | ФОТ
| Пр/812-053.0-2 | НР Приборы, средства автоматизации и вычислительной техники |  |  |  | 4: %; 5: 91; 7: 91; 12: 8045.97 | [31 empty] | НР Приборы, средства автоматизации и вычислительной техники
| Пр/774-053.0 | СП Приборы, средства автоматизации и вычислительной техники |  |  |  | 4: %; 5: 46; 7: 46; 12: 4067.2 | [31 empty] | СП Приборы, средства автоматизации и вычислительной техники
|  | Всего по позиции |  |  |  | 10: 38865.95; 12: 21376.27 | [32 empty] | Всего по позиции
15.2 О | ТЦ_61.1.03.01_42_4253035001_17.06.2026_02_3.3 | Адаптер функциональный к кондиционеру типа AF-X |  |  |  | шт | 5 | 1 | 5 |  |  | 6622.79 |  | 33113.95 | [25 empty] | Адаптер функциональный к кондиционеру типа AF-X
|  | Всего по позиции |  |  |  | 12: 33113.95 | [32 empty] | Всего по позиции
16 | ГЭСНм11-03-001-01 | Приборы, устанавливаемые на металлоконструкциях, щитах и пультах, масса: до 5 кг | [37 empty] | Приборы, устанавливаемые на металлоконструкциях, щитах и пультах, масса: до 5 кг | bar: 4 to 7
| 421/пр_2020_прил.10_т.3_п.1.2_гр.3 | Производство работ осуществляется в помещениях эксплуатируемого объекта капитального строительства, эксплуатация которого не прекращена, в том числе для объектов производственного и непроизводственного назначения без остановки рабочего процесса, при этом: в зоне производства работ имеется один из следующих факторов: - движение транспорта по внутрицеховым путям; - действующее технологическое или лабораторное оборудование; - мебель и иные загромождающие помещения предметы ОЗП=1,35; ЭМ=1,35 к расх.; ЗПМ=1,35; ТЗ=1,35; ТЗМ=1,35 | [38 empty] | Производство работ осуществляется в помещениях эксплуатируемого объекта капитального строительства, эксплуатация которого не прекращена, в том числе для объектов производственного и непроизводственного назначения без остановки рабочего процесса, при этом: в зоне производства работ имеется один из следующих факторов: - движение транспорта по внутрицеховым путям; - действующее технологическое или лабораторное оборудование; - мебель и иные загромождающие помещения предметы ОЗП=1,35; ЭМ=1,35 к расх.; ЗПМ=1,35; ТЗ=1,35; ТЗМ=1,35
|  | Дефлятор от 2 кв.2026 к 4 кв.2026 г. ЭМ=1,38%; МАТ=1,38% | [38 empty] | Дефлятор от 2 кв.2026 к 4 кв.2026 г. ЭМ=1,38%; МАТ=1,38%
| 1 | ОТ(ЗТ) |  |  |  | 4: чел.-ч; 7: 0.702; 12: 729.2 | [27 empty] | ОТ(ЗТ)
| 1-100-42 | Средний разряд работы 4,2 |  |  |  | чел.-ч | 0.52 | 1.35 | 0.702 |  |  | 1038.75 |  | 729.2 | [28 empty] | Средний разряд работы 4,2
| 4 | М |  |  |  | 12: 5.92 | [27 empty] | М
| 01.7.15.03-0031 | Болты стальные оцинкованные с шестигранной головкой и оцинкованной шестигранной гайкой, диаметр резьбы болта и гайки М6, длина болта 12-60 мм |  |  |  | кг | 0.035 |  | 0.035 | 154.58 | 1.08 | 166.95 | 1.0138 | 5.92 | [28 empty] | Болты стальные оцинкованные с шестигранной головкой и оцинкованной шестигранной гайкой, диаметр резьбы болта и гайки М6, длина болта 12-60 мм
|  | Итого прямые затраты |  |  |  | 12: 735.12 | [30 empty] | Итого прямые затраты
16.1 | 421/пр_2020_п.75_пп.а | Вспомогательные ненормируемые материальные ресурсы |  |  |  | 4: %; 5: 2; 7: 2; 12: 10.8 | [38 empty] | Вспомогательные ненормируемые материальные ресурсы
|  | ФОТ |  |  |  | 12: 729.2 | [31 empty] | ФОТ
| Пр/812-053.0-2 | НР Приборы, средства автоматизации и вычислительной техники |  |  |  | 4: %; 5: 91; 7: 91; 12: 663.57 | [31 empty] | НР Приборы, средства автоматизации и вычислительной техники
| Пр/774-053.0 | СП Приборы, средства автоматизации и вычислительной техники |  |  |  | 4: %; 5: 46; 7: 46; 12: 335.43 | [31 empty] | СП Приборы, средства автоматизации и вычислительной техники
|  | Всего по позиции |  |  |  | 10: 1744.92; 12: 1744.92 | [32 empty] | Всего по позиции
16.1 | ГЭСНм11-08-001-01 | Присоединение к приборам концов жил электрических проводок под винт: с оконцеванием наконечником |  |  |  | 4: 100 шт; 5: 0.03; 6: 1; 7: 0.03 | [25 empty] | Присоединение к приборам концов жил электрических проводок под винт: с оконцеванием наконечником
| 421/пр_2020_прил.10_т.3_п.1.2_гр.3 | Производство работ осуществляется в помещениях эксплуатируемого объекта капитального строительства, эксплуатация которого не прекращена, в том числе для объектов производственного и непроизводственного назначения без остановки рабочего процесса, при этом: в зоне производства работ имеется один из следующих факторов: - движение транспорта по внутрицеховым путям; - действующее технологическое или лабораторное оборудование; - мебель и иные загромождающие помещения предметы ОЗП=1,35; ЭМ=1,35 к расх.; ЗПМ=1,35; ТЗ=1,35; ТЗМ=1,35 | [38 empty] | Производство работ осуществляется в помещениях эксплуатируемого объекта капитального строительства, эксплуатация которого не прекращена, в том числе для объектов производственного и непроизводственного назначения без остановки рабочего процесса, при этом: в зоне производства работ имеется один из следующих факторов: - движение транспорта по внутрицеховым путям; - действующее технологическое или лабораторное оборудование; - мебель и иные загромождающие помещения предметы ОЗП=1,35; ЭМ=1,35 к расх.; ЗПМ=1,35; ТЗ=1,35; ТЗМ=1,35
|  | Дефлятор от 2 кв.2026 к 4 кв.2026 г. ЭМ=1,38%; МАТ=1,38% | [38 empty] | Дефлятор от 2 кв.2026 к 4 кв.2026 г. ЭМ=1,38%; МАТ=1,38%
| 1 | ОТ(ЗТ) |  |  |  | 4: чел.-ч; 7: 0.45765; 12: 482.28 | [27 empty] | ОТ(ЗТ)
| 1-100-43 | Средний разряд работы 4,3 |  |  |  | чел.-ч | 11.3 | 1.35 | 0.45765 |  |  | 1053.81 |  | 482.28 | [28 empty] | Средний разряд работы 4,3
| 4 | М |  |  |  | 12: 15.84 | [27 empty] | М
| 01.3.01.07-0009 | Спирт этиловый ректификованный технический, сорт I |  |  |  | кг | 0.029 |  | 0.00087 | 596.81 | 1.94 | 1157.81 | 1.0138 | 1.02 | [28 empty] | Спирт этиловый ректификованный технический, сорт I
| 01.3.05.11-0001 | Дихлорэтан технический, сорт I |  |  |  | т | 2e-05 |  | 6e-07 | 134934.21 | 1.94 | 261772.37 | 1.0138 | 0.16 | [28 empty] | Дихлорэтан технический, сорт I
| 01.3.05.17-0002 | Канифоль сосновая |  |  |  | кг | 0.019 |  | 0.00057 | 284.15 | 1.94 | 551.25 | 1.0138 | 0.32 | [28 empty] | Канифоль сосновая
| 10.3.02.03-0013 | Припои оловянно-свинцовые бессурьмянистые, марка ПОС61 |  |  |  | кг | 0.08 |  | 0.0024 | 1562.87 | 1.66 | 2594.36 | 1.0138 | 6.31 | [28 empty] | Припои оловянно-свинцовые бессурьмянистые, марка ПОС61
| 24.3.01.01-0005 | Трубка полихлорвиниловая электромонтажная, толщина стенки 0,6 мм |  |  |  | кг | 0.04 |  | 0.0012 | 196.41 | 1.49 | 292.65 | 1.0138 | 0.36 | [28 empty] | Трубка полихлорвиниловая электромонтажная, толщина стенки 0,6 мм
| 25.2.01.01-0014 | Бирки кабельные маркировочные пластмассовые У136 |  |  |  | 100 шт | 1 |  | 0.03 | 235.73 | 1.07 | 252.23 | 1.0138 | 7.67 | [28 empty] | Бирки кабельные маркировочные пластмассовые У136
|  | Итого прямые затраты |  |  |  | 12: 498.12 | [30 empty] | Итого прямые затраты
16.1.1 | 421/пр_2020_п.75_пп.а | Вспомогательные ненормируемые материальные ресурсы |  |  |  | 4: %; 5: 2; 7: 2; 12: 7.14 | [38 empty] | Вспомогательные ненормируемые материальные ресурсы
|  | ФОТ |  |  |  | 12: 482.28 | [31 empty] | ФОТ
| Пр/812-053.0-2 | НР Приборы, средства автоматизации и вычислительной техники |  |  |  | 4: %; 5: 91; 7: 91; 12: 438.87 | [31 empty] | НР Приборы, средства автоматизации и вычислительной техники
| Пр/774-053.0 | СП Приборы, средства автоматизации и вычислительной техники |  |  |  | 4: %; 5: 46; 7: 46; 12: 221.85 | [31 empty] | СП Приборы, средства автоматизации и вычислительной техники
|  | Всего по позиции |  |  |  | 10: 38866; 12: 1165.98 | [32 empty] | Всего по позиции
16.2 О | ТЦ_61.2.07.04_00_7704217370_17.06.2026_01_10.1 | Устройство управления кондиционерами типа CPK-DI m |  |  |  | шт | 1 | 1 | 1 |  |  | 24885.49 |  | 24885.49 | [25 empty] | Устройство управления кондиционерами типа CPK-DI m
|  | Всего по позиции |  |  |  | 12: 24885.49 | [32 empty] | Всего по позиции
Медные и дренажные трубки | [38 empty] | Медные и дренажные трубки
17 | ГЭСН20-06-021-01 | Прокладка трубных проводок из цветных металлов |  |  |  | 4: 100 м; 5: 0.888; 6: 1; 7: 0.888 | [25 empty] | Прокладка трубных проводок из цветных металлов
| 421/пр_2020_прил.10_т.3_п.1.2_гр.3 | Производство работ осуществляется в помещениях эксплуатируемого объекта капитального строительства, эксплуатация которого не прекращена, в том числе для объектов производственного и непроизводственного назначения без остановки рабочего процесса, при этом: в зоне производства работ имеется один из следующих факторов: - движение транспорта по внутрицеховым путям; - действующее технологическое или лабораторное оборудование; - мебель и иные загромождающие помещения предметы ОЗП=1,35; ЭМ=1,35 к расх.; ЗПМ=1,35; ТЗ=1,35; ТЗМ=1,35 | [38 empty] | Производство работ осуществляется в помещениях эксплуатируемого объекта капитального строительства, эксплуатация которого не прекращена, в том числе для объектов производственного и непроизводственного назначения без остановки рабочего процесса, при этом: в зоне производства работ имеется один из следующих факторов: - движение транспорта по внутрицеховым путям; - действующее технологическое или лабораторное оборудование; - мебель и иные загромождающие помещения предметы ОЗП=1,35; ЭМ=1,35 к расх.; ЗПМ=1,35; ТЗ=1,35; ТЗМ=1,35
|  | Дефлятор от 2 кв.2026 к 4 кв.2026 г. ЭМ=1,38%; МАТ=1,38% | [38 empty] | Дефлятор от 2 кв.2026 к 4 кв.2026 г. ЭМ=1,38%; МАТ=1,38%
| 1 | ОТ(ЗТ) |  |  |  | 4: чел.-ч; 7: 88.0159; 12: 85598.46 | [27 empty] | ОТ(ЗТ)
| 2-100-02 | Рабочий 2 разряда |  |  |  | чел.-ч | 21.92 | 1.35 | 26.2777 |  |  | 820.46 |  | 21559.8 | [28 empty] | Рабочий 2 разряда
| 2-100-03 | Рабочий 3 разряда |  |  |  | чел.-ч | 5.49 | 1.35 | 6.5814 |  |  | 895.74 |  | 5895.23 | [28 empty] | Рабочий 3 разряда
| 2-100-04 | Рабочий 4 разряда |  |  |  | чел.-ч | 34.78 | 1.35 | 41.6943 |  |  | 1008.64 |  | 42054.5 | [28 empty] | Рабочий 4 разряда
| 2-100-05 | Рабочий 5 разряда |  |  |  | чел.-ч | 9.17 | 1.35 | 10.993 |  |  | 1159.19 |  | 12742.97 | [28 empty] | Рабочий 5 разряда
| 2-100-06 | Рабочий 6 разряда |  |  |  | чел.-ч | 2.06 | 1.35 | 2.4695 |  |  | 1354.9 |  | 3345.96 | [28 empty] | Рабочий 6 разряда
| 2 | ЭМ |  |  |  | 12: 60.94 | [27 empty] | ЭМ
|  | ОТм(ЗТм) |  |  |  | 4: чел.-ч; 7: 0.083916; 12: 84.64 | [27 empty] | ОТм(ЗТм)
| 91.14.02-001 | Автомобили бортовые, грузоподъемность до 5 т |  |  |  | маш.-ч | 0.07 | 1.35 | 0.083916 |  |  | 691.3 | 1.0138 | 58.81 | [28 empty] | Автомобили бортовые, грузоподъемность до 5 т
| 4-100-040 | ОТм(Зтм) Средний разряд машинистов 4 |  |  |  | чел.-ч | 0.07 | 1.35 | 0.083916 |  |  | 1008.64 |  | 84.64 | [33 empty] | ОТм(Зтм) Средний разряд машинистов 4
| 91.17.04-042 | Аппараты для газовой сварки и резки |  |  |  | маш.-ч | 0.25 | 1.35 | 0.2997 | 4.35 | 1.61 | 7 | 1.0138 | 2.13 | [28 empty] | Аппараты для газовой сварки и резки
| 4 | М |  |  |  | 12: 17103.75 | [27 empty] | М
| 01.3.02.03-0012 | Ацетилен растворенный технический, марка Б |  |  |  | т | 0.001 |  | 0.000888 | 416065.6 | 2.34 | 973593.5 | 1.0138 | 876.48 | [28 empty] | Ацетилен растворенный технический, марка Б
| 01.3.02.08-0001 | Кислород газообразный технический |  |  |  | м3 | 7.2 |  | 6.3936 |  |  | 99.18 | 1.0138 | 642.87 | [28 empty] | Кислород газообразный технический
| 01.7.03.04-0001 | Электроэнергия |  |  |  | кВт-ч | 0.46 |  | 0.40848 |  |  | 5.59 | 1.0138 | 2.31 | [28 empty] | Электроэнергия
| 20.1.02.06-0032 | Припой ЛОК |  |  |  | кг | 0.02 |  | 0.01776 | 1649.36 | 1.66 | 2737.94 | 1.0138 | 49.3 | [28 empty] | Припой ЛОК
| 23.5.02.02-0032 | Трубы стальные электросварные прямошовные из стали марок Ст2, 10, наружный диаметр 57 мм, толщина стенки 2,5 мм |  |  |  | м | 0.75 |  | 0.666 | 213.92 | 1.07 | 228.89 | 1.0138 | 154.54 | [28 empty] | Трубы стальные электросварные прямошовные из стали марок Ст2, 10, наружный диаметр 57 мм, толщина стенки 2,5 мм
| 24.1.02.01-0024 | Хомут металлический оцинкованный двухлапчатый с двумя быстродействующими замками и резиновым профилем для крепления трубопроводов, гайка крепления М10, диаметр от 108 до 116 мм |  |  |  | шт | 66 |  | 58.608 | 153.15 | 1.69 | 258.82 | 1.0138 | 15378.25 | [28 empty] | Хомут металлический оцинкованный двухлапчатый с двумя быстродействующими замками и резиновым профилем для крепления трубопроводов, гайка крепления М10, диаметр от 108 до 116 мм
Н | 23.2.02.02 | Трубы медные для систем кондиционирования |  |  |  | 4: м; 5: 100; 7: 88.8 | [29 empty] | Трубы медные для систем кондиционирования
Н | 23.8.01.15 | Рефнет (разветвитель) |  |  |  | 4: компл; 5: 5; 7: 4.44 | [29 empty] | Рефнет (разветвитель)
|  | Итого прямые затраты |  |  |  | 12: 102847.79 | [30 empty] | Итого прямые затраты
|  | ФОТ |  |  |  | 12: 85683.1 | [31 empty] | ФОТ
| Пр/812-016.0-2 | НР Сантехнические работы - внутренние (трубопроводы, водопровод, канализация, отопление, газоснабжение, вентиляция и кондиционирование воздуха) |  |  |  | 4: %; 5: 122; 7: 122; 12: 104533.38 | [31 empty] | НР Сантехнические работы - внутренние (трубопроводы, водопровод, канализация, отопление, газоснабжение, вентиляция и кондиционирование воздуха)
| Пр/774-016.0 | СП Сантехнические работы - внутренние (трубопроводы, водопровод, канализация, отопление, газоснабжение, вентиляция и кондиционирование воздуха) |  |  |  | 4: %; 5: 72; 7: 72; 12: 61691.83 | [31 empty] | СП Сантехнические работы - внутренние (трубопроводы, водопровод, канализация, отопление, газоснабжение, вентиляция и кондиционирование воздуха)
|  | Всего по позиции |  |  |  | 10: 303010.14; 12: 269073 | [32 empty] | Всего по позиции
17.1 | ФСБЦ-23.2.02.02-0014 | Трубы медные круглые тянутые и холоднокатаные, толщина стенки 1,0 мм, наружный диаметр 15,88 мм |  |  |  | м | 84.3 | 1 | 84.3 | 374.93 | 1.3 | 487.41 | 1.0138 | 41655.69 | [25 empty] | Трубы медные круглые тянутые и холоднокатаные, толщина стенки 1,0 мм, наружный диаметр 15,88 мм
|  | Дефлятор от 2 кв.2026 к 4 кв.2026 г. ЭМ=1,38%; МАТ=1,38% | [38 empty] | Дефлятор от 2 кв.2026 к 4 кв.2026 г. ЭМ=1,38%; МАТ=1,38%
|  | Всего по позиции |  |  |  | 12: 41655.69 | [32 empty] | Всего по позиции
17.2 | ФСБЦ-23.2.02.02-0012 | Трубы медные круглые тянутые и холоднокатаные, толщина стенки 0,8 мм, наружный диаметр 9,52 мм |  |  |  | м | 84.5 | 1 | 84.5 | 221.66 | 1.3 | 288.16 | 1.0138 | 24685.54 | [25 empty] | Трубы медные круглые тянутые и холоднокатаные, толщина стенки 0,8 мм, наружный диаметр 9,52 мм
|  | Дефлятор от 2 кв.2026 к 4 кв.2026 г. ЭМ=1,38%; МАТ=1,38% | [38 empty] | Дефлятор от 2 кв.2026 к 4 кв.2026 г. ЭМ=1,38%; МАТ=1,38%
|  | Всего по позиции |  |  |  | 12: 24685.54 | [32 empty] | Всего по позиции
18 | ФСБЦ-12.2.07.04-0182 | Трубки теплоизоляционные из вспененного синтетического каучука, без покрытия, Г1, плотность 40 кг/м3, температура применения от -200 до +110 °C, внутренний диаметр 10 мм, толщина 9 мм |  |  |  | м | 92.73 | 1 | 92.73 | 34.86 | 1.53 | 53.34 | 1.0138 | 5014.48 | [25 empty] | Трубки теплоизоляционные из вспененного синтетического каучука, без покрытия, Г1, плотность 40 кг/м3, температура применения от -200 до +110 °C, внутренний диаметр 10 мм, толщина 9 мм
|  | Дефлятор от 2 кв.2026 к 4 кв.2026 г. ЭМ=1,38%; МАТ=1,38% | [38 empty] | Дефлятор от 2 кв.2026 к 4 кв.2026 г. ЭМ=1,38%; МАТ=1,38%
|  | Всего по позиции |  |  |  | 12: 5014.48 | [32 empty] | Всего по позиции
19 | ФСБЦ-12.2.07.04-0184 | Трубки теплоизоляционные из вспененного синтетического каучука, без покрытия, Г1, плотность 40 кг/м3, температура применения от -200 до +110 °C, внутренний диаметр 15 мм, толщина 9 мм |  |  |  | м | 92.95 | 1 | 92.95 | 39.96 | 1.53 | 61.14 | 1.0138 | 5761.39 | [25 empty] | Трубки теплоизоляционные из вспененного синтетического каучука, без покрытия, Г1, плотность 40 кг/м3, температура применения от -200 до +110 °C, внутренний диаметр 15 мм, толщина 9 мм
|  | Дефлятор от 2 кв.2026 к 4 кв.2026 г. ЭМ=1,38%; МАТ=1,38% | [38 empty] | Дефлятор от 2 кв.2026 к 4 кв.2026 г. ЭМ=1,38%; МАТ=1,38%
|  | Всего по позиции |  |  |  | 12: 5761.39 | [32 empty] | Всего по позиции
20 | ФСБЦ-24.3.02.05-0002 | Трубы полипропиленовые ПП-Р, номинальное давление 1,0 МПа, номинальный наружный диаметр 20 мм |  |  |  | м | 2.4 | 1 | 2.4 | 30.3 | 1.37 | 41.51 | 1.0138 | 101 | [25 empty] | Трубы полипропиленовые ПП-Р, номинальное давление 1,0 МПа, номинальный наружный диаметр 20 мм
|  | Дефлятор от 2 кв.2026 к 4 кв.2026 г. ЭМ=1,38%; МАТ=1,38% | [38 empty] | Дефлятор от 2 кв.2026 к 4 кв.2026 г. ЭМ=1,38%; МАТ=1,38%
|  | Всего по позиции |  |  |  | 12: 101 | [32 empty] | Всего по позиции
21 | ФСБЦ-24.3.02.05-0003 | Трубы полипропиленовые ПП-Р, номинальное давление 1,0 МПа, номинальный наружный диаметр 25 мм |  |  |  | м | 12.4 | 1 | 12.4 | 45.1 | 1.37 | 61.79 | 1.0138 | 776.77 | [25 empty] | Трубы полипропиленовые ПП-Р, номинальное давление 1,0 МПа, номинальный наружный диаметр 25 мм
|  | Дефлятор от 2 кв.2026 к 4 кв.2026 г. ЭМ=1,38%; МАТ=1,38% | [38 empty] | Дефлятор от 2 кв.2026 к 4 кв.2026 г. ЭМ=1,38%; МАТ=1,38%
|  | Всего по позиции |  |  |  | 12: 776.77 | [32 empty] | Всего по позиции
22 | ФСБЦ-24.3.02.05-0004 | Трубы полипропиленовые ПП-Р, номинальное давление 1,0 МПа, номинальный наружный диаметр 32 мм |  |  |  | м | 9 | 1 | 9 | 76.4 | 1.37 | 104.67 | 1.0138 | 955.03 | [25 empty] | Трубы полипропиленовые ПП-Р, номинальное давление 1,0 МПа, номинальный наружный диаметр 32 мм
|  | Дефлятор от 2 кв.2026 к 4 кв.2026 г. ЭМ=1,38%; МАТ=1,38% | [38 empty] | Дефлятор от 2 кв.2026 к 4 кв.2026 г. ЭМ=1,38%; МАТ=1,38%
|  | Всего по позиции |  |  |  | 12: 955.03 | [32 empty] | Всего по позиции
23 | ТЦ_08.1.02.01_00_7704217370_17.06.2026_02_18.1 | Капельная воронка с запахозапирающим затвором, HL21 |  |  |  | шт | 1 | 1 | 1 |  |  | 1413.79 | 1.0138 | 1433.3 | [25 empty] | Капельная воронка с запахозапирающим затвором, HL21
|  | Дефлятор от 2 кв.2026 к 4 кв.2026 г. ЭМ=1,38%; МАТ=1,38% | [38 empty] | Дефлятор от 2 кв.2026 к 4 кв.2026 г. ЭМ=1,38%; МАТ=1,38%
|  | Всего по позиции |  |  |  | 12: 1433.3 | [32 empty] | Всего по позиции
Демонтаж | [38 empty] | Демонтаж
24 | ГЭСНм07-01-035-01 | Агрегат или машина компрессорно-конденсаторная, масса: 0,18 т |  |  |  | 4: шт; 5: 3; 6: 1; 7: 3 | [25 empty] | Агрегат или машина компрессорно-конденсаторная, масса: 0,18 т
| 421/пр_2020_прил.10_т.3_п.1.2_гр.3 | Производство работ осуществляется в помещениях эксплуатируемого объекта капитального строительства, эксплуатация которого не прекращена, в том числе для объектов производственного и непроизводственного назначения без остановки рабочего процесса, при этом: в зоне производства работ имеется один из следующих факторов: - движение транспорта по внутрицеховым путям; - действующее технологическое или лабораторное оборудование; - мебель и иные загромождающие помещения предметы ОЗП=1,35; ЭМ=1,35 к расх.; ЗПМ=1,35; ТЗ=1,35; ТЗМ=1,35 | [38 empty] | Производство работ осуществляется в помещениях эксплуатируемого объекта капитального строительства, эксплуатация которого не прекращена, в том числе для объектов производственного и непроизводственного назначения без остановки рабочего процесса, при этом: в зоне производства работ имеется один из следующих факторов: - движение транспорта по внутрицеховым путям; - действующее технологическое или лабораторное оборудование; - мебель и иные загромождающие помещения предметы ОЗП=1,35; ЭМ=1,35 к расх.; ЗПМ=1,35; ТЗ=1,35; ТЗМ=1,35
| 571/пр_2022_п.84_т.3_стр.4_стб.3 | Демонтаж оборудования, не пригодного для дальнейшего использования (предназначено в лом), без разборки и резки ОЗП=0,3; ЭМ=0,3 к расх.; ЗПМ=0,3; МАТ=0 к расх.; ТЗ=0,3; ТЗМ=0,3 | [38 empty] | Демонтаж оборудования, не пригодного для дальнейшего использования (предназначено в лом), без разборки и резки ОЗП=0,3; ЭМ=0,3 к расх.; ЗПМ=0,3; МАТ=0 к расх.; ТЗ=0,3; ТЗМ=0,3
|  | Дефлятор от 2 кв.2026 к 4 кв.2026 г. ЭМ=1,38%; МАТ=1,38% | [38 empty] | Дефлятор от 2 кв.2026 к 4 кв.2026 г. ЭМ=1,38%; МАТ=1,38%
| 1 | ОТ(ЗТ) |  |  |  | 4: чел.-ч; 7: 34.992; 12: 36347.94 | [27 empty] | ОТ(ЗТ)
| 1-100-42 | Средний разряд работы 4,2 |  |  |  | чел.-ч | 28.8 | 0.405 | 34.992 |  |  | 1038.75 |  | 36347.94 | [28 empty] | Средний разряд работы 4,2
| 2 | ЭМ |  |  |  | 12: 417.15 | [27 empty] | ЭМ
|  | ОТм(ЗТм) |  |  |  | 4: чел.-ч; 7: 0.2673; 12: 315.88 | [27 empty] | ОТм(ЗТм)
| 91.05.05-015 | Краны на автомобильном ходу, грузоподъемность 16 т |  |  |  | маш.-ч | 0.11 | 0.405 | 0.13365 |  |  | 2248.06 | 1.0138 | 304.6 | [28 empty] | Краны на автомобильном ходу, грузоподъемность 16 т
| 4-100-060 | ОТм(Зтм) Средний разряд машинистов 6 |  |  |  | чел.-ч | 0.11 | 0.405 | 0.13365 |  |  | 1354.9 |  | 181.08 | [33 empty] | ОТм(Зтм) Средний разряд машинистов 6
| 91.06.03-062 | Лебедки электрические тяговым усилием до 31,39 кН (3,2 т) |  |  |  | маш.-ч | 0.63 | 0.405 | 0.76545 | 13.44 | 1.81 | 24.33 | 1.0138 | 18.88 | [28 empty] | Лебедки электрические тяговым усилием до 31,39 кН (3,2 т)
| 91.14.02-001 | Автомобили бортовые, грузоподъемность до 5 т |  |  |  | маш.-ч | 0.11 | 0.405 | 0.13365 |  |  | 691.3 | 1.0138 | 93.67 | [28 empty] | Автомобили бортовые, грузоподъемность до 5 т
| 4-100-040 | ОТм(Зтм) Средний разряд машинистов 4 |  |  |  | чел.-ч | 0.11 | 0.405 | 0.13365 |  |  | 1008.64 |  | 134.8 | [33 empty] | ОТм(Зтм) Средний разряд машинистов 4
| 4 | М |  |  |  | 12: 0 | [27 empty] | М
| 08.1.02.11-0023 | Поковки простые строительные (скобы, закрепы, хомуты), масса до 1,6 кг |  |  |  | кг | 0.6 | 0 | 0 | 122.66 | 1.58 | 193.8 | 1.0138 | 0 | [28 empty] | Поковки простые строительные (скобы, закрепы, хомуты), масса до 1,6 кг
| 25.1.01.04-0031 | Шпала из древесины хвойных пород, непропитанная, для железных дорог широкой колеи, тип I |  |  |  | шт | 1 | 0 | 0 | 1818.38 | 1.23 | 2236.61 | 1.0138 | 0 | [28 empty] | Шпала из древесины хвойных пород, непропитанная, для железных дорог широкой колеи, тип I
|  | Итого прямые затраты |  |  |  | 12: 37080.97 | [30 empty] | Итого прямые затраты
24.1 | 421/пр_2020_п.75_пп.а | Вспомогательные ненормируемые материальные ресурсы |  |  |  | 4: %; 5: 2; 7: 2; 11: 0.3; 12: 538.49 | [38 empty] | Вспомогательные ненормируемые материальные ресурсы
|  | ФОТ |  |  |  | 12: 36663.82 | [31 empty] | ФОТ
| Пр/812-048.0-2 | НР Компрессорные установки, насосы и вентиляторы |  |  |  | 4: %; 5: 92; 7: 92; 12: 33730.71 | [31 empty] | НР Компрессорные установки, насосы и вентиляторы
| Пр/774-048.0 | СП Компрессорные установки, насосы и вентиляторы |  |  |  | 4: %; 5: 47; 7: 47; 12: 17232 | [31 empty] | СП Компрессорные установки, насосы и вентиляторы
|  | Всего по позиции |  |  |  | 10: 29527.39; 12: 88582.17 | [32 empty] | Всего по позиции
25 | 01-20-1-01-0005 | Перевозка грузов I класса автомобилями бортовыми грузоподъемностью до 20 т по дорогам с усовершенствованным (асфальтобетонным, цементобетонным, железобетонным, обработанным органическим вяжущим) дорожным покрытием на расстояние 5 км |  |  |  | 1т груза | 0.8475 | 1 | 0.8475 |  |  | 667.81 | 1.0138 | 573.78 | [25 empty] | Перевозка грузов I класса автомобилями бортовыми грузоподъемностью до 20 т по дорогам с усовершенствованным (асфальтобетонным, цементобетонным, железобетонным, обработанным органическим вяжущим) дорожным покрытием на расстояние 5 км
|  | Дефлятор от 2 кв.2026 к 4 кв.2026 г. ЭМ=1,38%; МАТ=1,38% | [38 empty] | Дефлятор от 2 кв.2026 к 4 кв.2026 г. ЭМ=1,38%; МАТ=1,38%
|  | Всего по позиции |  |  |  | 12: 573.78 | [32 empty] | Всего по позиции
|  | Итоги по разделу 2 Помещение ВЩ ЦПУ здания ГЭС : | [46 empty] | Итоги по разделу 2 Помещение ВЩ ЦПУ здания ГЭС :
|  | Всего прямые затраты (справочно) |  |  |  | 12: 395740.88 | [35 empty] | Всего прямые затраты (справочно)
|  | в том числе: | [47 empty] | в том числе:
|  | Оплата труда рабочих |  |  |  | 12: 210818.46 | [35 empty] | Оплата труда рабочих
|  | Эксплуатация машин |  |  |  | 12: 6529.65 | [35 empty] | Эксплуатация машин
|  | Оплата труда машинистов (Отм) |  |  |  | 12: 3544.98 | [35 empty] | Оплата труда машинистов (Отм)
|  | Материалы |  |  |  | 12: 174274.01 | [35 empty] | Материалы
|  | Перевозка |  |  |  | 12: 573.78 | [35 empty] | Перевозка
|  | Строительные работы |  |  |  | 12: 605511.95 | [35 empty] | Строительные работы
|  | Строительные работы |  |  |  | 12: 604938.17 | [35 empty] | Строительные работы
|  | в том числе: | [47 empty] | в том числе:
|  | оплата труда |  |  |  | 12: 147036.69 | [35 empty] | оплата труда
|  | эксплуатация машин и механизмов |  |  |  | 12: 60.94 | [35 empty] | эксплуатация машин и механизмов
|  | оплата труда машинистов (Отм) |  |  |  | 12: 84.64 | [35 empty] | оплата труда машинистов (Отм)
|  | материалы |  |  |  | 12: 172340.53 | [35 empty] | материалы
|  | накладные расходы |  |  |  | 12: 179488.02 | [35 empty] | накладные расходы
|  | сметная прибыль |  |  |  | 12: 105927.35 | [35 empty] | сметная прибыль
|  | Перевозка |  |  |  | 12: 573.78 | [35 empty] | Перевозка
|  | Монтажные работы |  |  |  | 12: 168499.27 | [35 empty] | Монтажные работы
|  | в том числе: | [47 empty] | в том числе:
|  | оплата труда |  |  |  | 12: 63781.77 | [35 empty] | оплата труда
|  | эксплуатация машин и механизмов |  |  |  | 12: 6468.71 | [35 empty] | эксплуатация машин и механизмов
|  | оплата труда машинистов (Отм) |  |  |  | 12: 3460.34 | [35 empty] | оплата труда машинистов (Отм)
|  | материалы |  |  |  | 12: 1933.48 | [35 empty] | материалы
|  | накладные расходы |  |  |  | 12: 61556.95 | [35 empty] | накладные расходы
|  | сметная прибыль |  |  |  | 12: 31298.02 | [35 empty] | сметная прибыль
|  | Оборудование |  |  |  | 12: 2809484.3 | [35 empty] | Оборудование
|  | Всего ФОТ (справочно) |  |  |  | 12: 214363.44 | [35 empty] | Всего ФОТ (справочно)
|  | Всего накладные расходы (справочно) |  |  |  | 12: 241044.97 | [35 empty] | Всего накладные расходы (справочно)
|  | Всего сметная прибыль (справочно) |  |  |  | 12: 137225.37 | [35 empty] | Всего сметная прибыль (справочно)
|  | Всего по разделу 2 Помещение ВЩ ЦПУ здания ГЭС |  |  |  | 12: 3583495.52 | [36 empty] | Всего по разделу 2 Помещение ВЩ ЦПУ здания ГЭС
|  | справочно: | [47 empty] | справочно:
|  | Материальные ресурсы, отсутствующие в ФРСН |  |  |  | 12: 66468.25 | [35 empty] | Материальные ресурсы, отсутствующие в ФРСН
|  | Оборудование, отсутствующее в ФРСН |  |  |  | 12: 102753.3 | [35 empty] | Оборудование, отсутствующее в ФРСН
|  | Затраты труда рабочих |  |  |  | 7: 202,984596 | [37 empty] | Затраты труда рабочих
|  | Затраты труда машинистов |  |  |  | 7: 2,727216 | [37 empty] | Затраты труда машинистов
Раздел 3. Помещение конференц-зала на 2-м этаже корпуса ЦПУ здания ГЭС | [37 empty] | Раздел 3. Помещение конференц-зала на 2-м этаже корпуса ЦПУ здания ГЭС
Оборудование К3.1 | [38 empty] | Оборудование К3.1
26 | ГЭСН20-06-018-14 | Установка сплит-систем с внутренним блоком канального типа мощностью: свыше 8 кВт |  |  |  | 4: компл; 5: 1; 6: 1; 7: 1 | [25 empty] | Установка сплит-систем с внутренним блоком канального типа мощностью: свыше 8 кВт
| 421/пр_2020_прил.10_т.3_п.1.1_гр.3 | Производство работ осуществляется в помещениях эксплуатируемого объекта капитального строительства, эксплуатация которого не прекращена, в том числе для объектов производственного и непроизводственного назначения без остановки рабочего процесса, при этом: в зоне производства работ отсутствуют загромождающие помещение предметы ОЗП=1,2; ЭМ=1,2 к расх.; ЗПМ=1,2; ТЗ=1,2; ТЗМ=1,2 | [38 empty] | Производство работ осуществляется в помещениях эксплуатируемого объекта капитального строительства, эксплуатация которого не прекращена, в том числе для объектов производственного и непроизводственного назначения без остановки рабочего процесса, при этом: в зоне производства работ отсутствуют загромождающие помещение предметы ОЗП=1,2; ЭМ=1,2 к расх.; ЗПМ=1,2; ТЗ=1,2; ТЗМ=1,2
|  | Дефлятор от 2 кв.2026 к 4 кв.2026 г. ЭМ=1,38%; МАТ=1,38% | [38 empty] | Дефлятор от 2 кв.2026 к 4 кв.2026 г. ЭМ=1,38%; МАТ=1,38%
| 1 | ОТ(ЗТ) |  |  |  | 4: чел.-ч; 7: 6.984; 12: 8095.78 | [27 empty] | ОТ(ЗТ)
| 1-100-50 | Средний разряд работы 5,0 |  |  |  | чел.-ч | 5.82 | 1.2 | 6.984 |  |  | 1159.19 |  | 8095.78 | [28 empty] | Средний разряд работы 5,0
| 4 | М |  |  |  | 12: 2089.68 | [27 empty] | М
| 01.7.03.04-0001 | Электроэнергия |  |  |  | кВт-ч | 2.2846 |  | 2.2846 |  |  | 5.59 | 1.0138 | 12.95 | [28 empty] | Электроэнергия
| 01.7.15.05-0012 | Гайки стальные шестигранные, диаметр резьбы М8 (М10) |  |  |  | т | 8e-05 |  | 8e-05 | 108495.2 | 1.41 | 152978.23 | 1.0138 | 12.41 | [28 empty] | Гайки стальные шестигранные, диаметр резьбы М8 (М10)
| 01.7.15.07-0025 | Дюбели полиэтиленовые распорные, диаметр 10 мм, длина 40 мм |  |  |  | 1000 шт | 0.004 |  | 0.004 | 584.14 | 1.41 | 823.64 | 1.0138 | 3.34 | [28 empty] | Дюбели полиэтиленовые распорные, диаметр 10 мм, длина 40 мм
| 01.7.15.11-0022 | Шайбы стальные круглые, диаметр отверстия М8-12 |  |  |  | кг | 0.0086 |  | 0.0086 | 166.84 | 1.41 | 235.24 | 1.0138 | 2.05 | [28 empty] | Шайбы стальные круглые, диаметр отверстия М8-12
| 01.7.15.12-0014 | Шпилька стальная резьбовая, диаметр резьбы М10, длина 2000 мм |  |  |  | шт | 0.8 |  | 0.8 | 81.27 | 1.2 | 97.52 | 1.0138 | 79.09 | [28 empty] | Шпилька стальная резьбовая, диаметр резьбы М10, длина 2000 мм
| 19.3.02.08-0022 | Кронштейны стальные для крепления внешнего блока сплит-системы, с креплением, рекомендуемая нагрузка до 180 кг, размеры 677х830х50 мм |  |  |  | компл | 1 |  | 1 | 1097.13 | 1.78 | 1952.89 | 1.0138 | 1979.84 | [28 empty] | Кронштейны стальные для крепления внешнего блока сплит-системы, с креплением, рекомендуемая нагрузка до 180 кг, размеры 677х830х50 мм
П,Н | 01.7.06.03-0023 | Ленты полиэтиленовые с липким слоем, прозрачные, ширина 20 мм, толщина 0,08 мм |  |  |  | 4: кг; 5: 0; 7: 0 | [29 empty] | Ленты полиэтиленовые с липким слоем, прозрачные, ширина 20 мм, толщина 0,08 мм
П,Н | 01.7.14.01-0002 | Герметик пенополиуретановый (пена монтажная) универсальный, объем 1000 мл |  |  |  | 4: шт; 5: 0; 7: 0 | [29 empty] | Герметик пенополиуретановый (пена монтажная) универсальный, объем 1000 мл
П,Н | 12.2.07.04 | Трубки из вспененного каучука, полиэтилена |  |  |  | 4: м; 5: 0; 7: 0 | [29 empty] | Трубки из вспененного каучука, полиэтилена
П,Н | 19.3.02.08-0032 | Трубки дренажные (шланг) гофрированные для систем кондиционирования, диаметр 20 мм |  |  |  | 4: 10 м; 5: 0; 7: 0 | [29 empty] | Трубки дренажные (шланг) гофрированные для систем кондиционирования, диаметр 20 мм
П,Н | 21.1.05.04 | Кабель для систем кондиционирования |  |  |  | 4: 1000 м; 5: 0; 7: 0 | [29 empty] | Кабель для систем кондиционирования
П,Н | 23.2.02.02 | Трубы медные для систем кондиционирования |  |  |  | 4: м; 5: 0; 7: 0 | [29 empty] | Трубы медные для систем кондиционирования
|  | Итого прямые затраты |  |  |  | 12: 10185.46 | [30 empty] | Итого прямые затраты
|  | ФОТ |  |  |  | 12: 8095.78 | [31 empty] | ФОТ
| Пр/812-016.0-2 | НР Сантехнические работы - внутренние (трубопроводы, водопровод, канализация, отопление, газоснабжение, вентиляция и кондиционирование воздуха) |  |  |  | 4: %; 5: 122; 7: 122; 12: 9876.85 | [31 empty] | НР Сантехнические работы - внутренние (трубопроводы, водопровод, канализация, отопление, газоснабжение, вентиляция и кондиционирование воздуха)
| Пр/774-016.0 | СП Сантехнические работы - внутренние (трубопроводы, водопровод, канализация, отопление, газоснабжение, вентиляция и кондиционирование воздуха) |  |  |  | 4: %; 5: 72; 7: 72; 12: 5828.96 | [31 empty] | СП Сантехнические работы - внутренние (трубопроводы, водопровод, канализация, отопление, газоснабжение, вентиляция и кондиционирование воздуха)
|  | Всего по позиции |  |  |  | 10: 25891.27; 12: 25891.27 | [32 empty] | Всего по позиции
26.1 О | Протокол ТД п.5 | Внутренний блок кондиционера KSTU280HZAN1 |  |  |  | шт | 1 | 1 | 1 |  |  | 216724.02 |  | 216724.02 | [25 empty] | Внутренний блок кондиционера KSTU280HZAN1
|  | Всего по позиции |  |  |  | 12: 216724.02 | [32 empty] | Всего по позиции
26.2 О | Протокол ТД п.6 | Наружный блок кондиционера KSUR280HZAN3/-40 |  |  |  | шт | 1 | 1 | 1 |  |  | 342119.93 |  | 342119.93 | [25 empty] | Наружный блок кондиционера KSUR280HZAN3/-40
|  | Всего по позиции |  |  |  | 12: 342119.93 | [32 empty] | Всего по позиции
Резервное оборудование К3.1-резерв, К3.2 - резерв | [38 empty] | Резервное оборудование К3.1-резерв, К3.2 - резерв
27 | ГЭСН20-06-018-07 | Установка сплит-систем с внутренним блоком напольного типа мощностью: до 8 кВт |  |  |  | 4: компл; 5: 2; 6: 1; 7: 2 | [25 empty] | Установка сплит-систем с внутренним блоком напольного типа мощностью: до 8 кВт
| 421/пр_2020_прил.10_т.3_п.1.1_гр.3 | Производство работ осуществляется в помещениях эксплуатируемого объекта капитального строительства, эксплуатация которого не прекращена, в том числе для объектов производственного и непроизводственного назначения без остановки рабочего процесса, при этом: в зоне производства работ отсутствуют загромождающие помещение предметы ОЗП=1,2; ЭМ=1,2 к расх.; ЗПМ=1,2; ТЗ=1,2; ТЗМ=1,2 | [38 empty] | Производство работ осуществляется в помещениях эксплуатируемого объекта капитального строительства, эксплуатация которого не прекращена, в том числе для объектов производственного и непроизводственного назначения без остановки рабочего процесса, при этом: в зоне производства работ отсутствуют загромождающие помещение предметы ОЗП=1,2; ЭМ=1,2 к расх.; ЗПМ=1,2; ТЗ=1,2; ТЗМ=1,2
|  | Дефлятор от 2 кв.2026 к 4 кв.2026 г. ЭМ=1,38%; МАТ=1,38% | [38 empty] | Дефлятор от 2 кв.2026 к 4 кв.2026 г. ЭМ=1,38%; МАТ=1,38%
| 1 | ОТ(ЗТ) |  |  |  | 4: чел.-ч; 7: 11.232; 12: 13020.02 | [27 empty] | ОТ(ЗТ)
| 1-100-50 | Средний разряд работы 5,0 |  |  |  | чел.-ч | 4.68 | 1.2 | 11.232 |  |  | 1159.19 |  | 13020.02 | [28 empty] | Средний разряд работы 5,0
| 4 | М |  |  |  | 12: 1442.46 | [27 empty] | М
| 01.7.03.04-0001 | Электроэнергия |  |  |  | кВт-ч | 1.5028 |  | 3.0056 |  |  | 5.59 | 1.0138 | 17.03 | [28 empty] | Электроэнергия
| 01.7.15.05-0012 | Гайки стальные шестигранные, диаметр резьбы М8 (М10) |  |  |  | т | 4e-05 |  | 8e-05 | 108495.2 | 1.41 | 152978.23 | 1.0138 | 12.41 | [28 empty] | Гайки стальные шестигранные, диаметр резьбы М8 (М10)
| 01.7.15.07-0024 | Дюбели полиэтиленовые распорные, диаметр 8 мм, длина 40 мм |  |  |  | 1000 шт | 0.004 |  | 0.008 | 449.47 | 1.41 | 633.75 | 1.0138 | 5.14 | [28 empty] | Дюбели полиэтиленовые распорные, диаметр 8 мм, длина 40 мм
| 01.7.15.11-0022 | Шайбы стальные круглые, диаметр отверстия М8-12 |  |  |  | кг | 0.0086 |  | 0.0172 | 166.84 | 1.41 | 235.24 | 1.0138 | 4.1 | [28 empty] | Шайбы стальные круглые, диаметр отверстия М8-12
| 01.7.15.12-0002 | Шпильки-саморезы стальные сантехнические с резьбой, диаметр резьбы М8, длина 120 мм |  |  |  | 100 шт | 0.04 |  | 0.08 | 511.2 | 1.2 | 613.44 | 1.0138 | 49.75 | [28 empty] | Шпильки-саморезы стальные сантехнические с резьбой, диаметр резьбы М8, длина 120 мм
| 19.3.02.08-0021 | Кронштейны стальные для крепления внешнего блока сплит-системы, с креплением, рекомендуемая нагрузка до 80 кг, размеры 500х500х45 мм |  |  |  | компл | 1 |  | 2 | 375.17 | 1.78 | 667.8 | 1.0138 | 1354.03 | [28 empty] | Кронштейны стальные для крепления внешнего блока сплит-системы, с креплением, рекомендуемая нагрузка до 80 кг, размеры 500х500х45 мм
П,Н | 01.7.06.03-0023 | Ленты полиэтиленовые с липким слоем, прозрачные, ширина 20 мм, толщина 0,08 мм |  |  |  | 4: кг; 5: 0; 7: 0 | [29 empty] | Ленты полиэтиленовые с липким слоем, прозрачные, ширина 20 мм, толщина 0,08 мм
П,Н | 01.7.14.01-0002 | Герметик пенополиуретановый (пена монтажная) универсальный, объем 1000 мл |  |  |  | 4: шт; 5: 0; 7: 0 | [29 empty] | Герметик пенополиуретановый (пена монтажная) универсальный, объем 1000 мл
П,Н | 12.2.07.04 | Трубки из вспененного каучука, полиэтилена |  |  |  | 4: м; 5: 0; 7: 0 | [29 empty] | Трубки из вспененного каучука, полиэтилена
П,Н | 19.3.02.08-0032 | Трубки дренажные (шланг) гофрированные для систем кондиционирования, диаметр 20 мм |  |  |  | 4: 10 м; 5: 0; 7: 0 | [29 empty] | Трубки дренажные (шланг) гофрированные для систем кондиционирования, диаметр 20 мм
П,Н | 21.1.05.04 | Кабель для систем кондиционирования |  |  |  | 4: 1000 м; 5: 0; 7: 0 | [29 empty] | Кабель для систем кондиционирования
П,Н | 23.2.02.02 | Трубы медные для систем кондиционирования |  |  |  | 4: м; 5: 0; 7: 0 | [29 empty] | Трубы медные для систем кондиционирования
|  | Итого прямые затраты |  |  |  | 12: 14462.48 | [30 empty] | Итого прямые затраты
|  | ФОТ |  |  |  | 12: 13020.02 | [31 empty] | ФОТ
| Пр/812-016.0-2 | НР Сантехнические работы - внутренние (трубопроводы, водопровод, канализация, отопление, газоснабжение, вентиляция и кондиционирование воздуха) |  |  |  | 4: %; 5: 122; 7: 122; 12: 15884.42 | [31 empty] | НР Сантехнические работы - внутренние (трубопроводы, водопровод, канализация, отопление, газоснабжение, вентиляция и кондиционирование воздуха)
| Пр/774-016.0 | СП Сантехнические работы - внутренние (трубопроводы, водопровод, канализация, отопление, газоснабжение, вентиляция и кондиционирование воздуха) |  |  |  | 4: %; 5: 72; 7: 72; 12: 9374.41 | [31 empty] | СП Сантехнические работы - внутренние (трубопроводы, водопровод, канализация, отопление, газоснабжение, вентиляция и кондиционирование воздуха)
|  | Всего по позиции |  |  |  | 10: 19860.66; 12: 39721.31 | [32 empty] | Всего по позиции
27.1 О | Протокол ТД п.8 | Внутренний блок кондиционера KSFV140XFAN3 |  |  |  | шт | 2 | 1 | 2 |  |  | 82172.71 |  | 164345.42 | [25 empty] | Внутренний блок кондиционера KSFV140XFAN3
|  | Всего по позиции |  |  |  | 12: 164345.42 | [32 empty] | Всего по позиции
27.2 О | Протокол ТД п.9 | Наружный блок кондиционера KSUT140HFAN3L/-40 |  |  |  | шт | 2 | 1 | 2 |  |  | 91814.54 |  | 183629.08 | [25 empty] | Наружный блок кондиционера KSUT140HFAN3L/-40
|  | Всего по позиции |  |  |  | 12: 183629.08 | [32 empty] | Всего по позиции
28 | ГЭСНм11-05-001-01 | Механизм исполнительный, масса: до 20 кг |  |  |  | 4: шт; 5: 2; 6: 1; 7: 2 | [25 empty] | Механизм исполнительный, масса: до 20 кг
| 421/пр_2020_прил.10_т.3_п.1.1_гр.3 | Производство работ осуществляется в помещениях эксплуатируемого объекта капитального строительства, эксплуатация которого не прекращена, в том числе для объектов производственного и непроизводственного назначения без остановки рабочего процесса, при этом: в зоне производства работ отсутствуют загромождающие помещение предметы ОЗП=1,2; ЭМ=1,2 к расх.; ЗПМ=1,2; ТЗ=1,2; ТЗМ=1,2 | [38 empty] | Производство работ осуществляется в помещениях эксплуатируемого объекта капитального строительства, эксплуатация которого не прекращена, в том числе для объектов производственного и непроизводственного назначения без остановки рабочего процесса, при этом: в зоне производства работ отсутствуют загромождающие помещение предметы ОЗП=1,2; ЭМ=1,2 к расх.; ЗПМ=1,2; ТЗ=1,2; ТЗМ=1,2
|  | Дефлятор от 2 кв.2026 к 4 кв.2026 г. ЭМ=1,38%; МАТ=1,38% | [38 empty] | Дефлятор от 2 кв.2026 к 4 кв.2026 г. ЭМ=1,38%; МАТ=1,38%
| 1 | ОТ(ЗТ) |  |  |  | 4: чел.-ч; 7: 1.248; 12: 1117.88 | [27 empty] | ОТ(ЗТ)
| 1-100-30 | Средний разряд работы 3,0 |  |  |  | чел.-ч | 0.52 | 1.2 | 1.248 |  |  | 895.74 |  | 1117.88 | [28 empty] | Средний разряд работы 3,0
| 2 | ЭМ |  |  |  | 12: 1344.79 | [27 empty] | ЭМ
|  | ОТм(ЗТм) |  |  |  | 4: чел.-ч; 7: 0.528; 12: 698.76 | [27 empty] | ОТм(ЗТм)
| 91.06.09-001 | Подъемники телескопические самоходные, рабочая высота 26 м, грузоподъемность 250 кг |  |  |  | маш.-ч | 0.2 | 1.2 | 0.48 | 1472.34 | 1.83 | 2694.38 | 1.0138 | 1311.15 | [28 empty] | Подъемники телескопические самоходные, рабочая высота 26 м, грузоподъемность 250 кг
| 4-100-060 | ОТм(Зтм) Средний разряд машинистов 6 |  |  |  | чел.-ч | 0.2 | 1.2 | 0.48 |  |  | 1354.9 |  | 650.35 | [33 empty] | ОТм(Зтм) Средний разряд машинистов 6
| 91.14.02-001 | Автомобили бортовые, грузоподъемность до 5 т |  |  |  | маш.-ч | 0.02 | 1.2 | 0.048 |  |  | 691.3 | 1.0138 | 33.64 | [28 empty] | Автомобили бортовые, грузоподъемность до 5 т
| 4-100-040 | ОТм(Зтм) Средний разряд машинистов 4 |  |  |  | чел.-ч | 0.02 | 1.2 | 0.048 |  |  | 1008.64 |  | 48.41 | [33 empty] | ОТм(Зтм) Средний разряд машинистов 4
| 4 | М |  |  |  | 12: 108.26 | [27 empty] | М
| 01.7.15.03-0034 | Болты стальные оцинкованные с шестигранной головкой и оцинкованной шестигранной гайкой, диаметр резьбы болта и гайки М12, длина болта 20-160 мм |  |  |  | кг | 0.32 |  | 0.64 | 154.5 | 1.08 | 166.86 | 1.0138 | 108.26 | [28 empty] | Болты стальные оцинкованные с шестигранной головкой и оцинкованной шестигранной гайкой, диаметр резьбы болта и гайки М12, длина болта 20-160 мм
|  | Итого прямые затраты |  |  |  | 12: 3269.69 | [30 empty] | Итого прямые затраты
28.1 | 421/пр_2020_п.75_пп.а | Вспомогательные ненормируемые материальные ресурсы |  |  |  | 4: %; 5: 2; 7: 2; 12: 18.63 | [38 empty] | Вспомогательные ненормируемые материальные ресурсы
|  | ФОТ |  |  |  | 12: 1816.64 | [31 empty] | ФОТ
| Пр/812-053.0-2 | НР Приборы, средства автоматизации и вычислительной техники |  |  |  | 4: %; 5: 91; 7: 91; 12: 1653.14 | [31 empty] | НР Приборы, средства автоматизации и вычислительной техники
| Пр/774-053.0 | СП Приборы, средства автоматизации и вычислительной техники |  |  |  | 4: %; 5: 46; 7: 46; 12: 835.65 | [31 empty] | СП Приборы, средства автоматизации и вычислительной техники
|  | Всего по позиции |  |  |  | 10: 2888.56; 12: 5777.11 | [32 empty] | Всего по позиции
28.1 | ТЦ_89.1.64.02_00_7704217370_17.06.2026_01_9.1 | Помпа дренажная Sauermann SI 27 (20 л/ч) (Конденсатный насос) типа SI 27 |  |  |  | шт | 2 | 1 | 2 |  |  | 7234.47 | 1.0138 | 14668.61 | [25 empty] | Помпа дренажная Sauermann SI 27 (20 л/ч) (Конденсатный насос) типа SI 27
|  | Дефлятор от 2 кв.2026 к 4 кв.2026 г. ЭМ=1,38%; МАТ=1,38% | [38 empty] | Дефлятор от 2 кв.2026 к 4 кв.2026 г. ЭМ=1,38%; МАТ=1,38%
|  | Всего по позиции |  |  |  | 12: 14668.61 | [32 empty] | Всего по позиции
Медные и дренажные трубки | [38 empty] | Медные и дренажные трубки
29 | ГЭСН20-06-021-01 | Прокладка трубных проводок из цветных металлов |  |  |  | 4: 100 м; 5: 0.489; 6: 1; 7: 0.489 | [25 empty] | Прокладка трубных проводок из цветных металлов
| 421/пр_2020_прил.10_т.3_п.1.1_гр.3 | Производство работ осуществляется в помещениях эксплуатируемого объекта капитального строительства, эксплуатация которого не прекращена, в том числе для объектов производственного и непроизводственного назначения без остановки рабочего процесса, при этом: в зоне производства работ отсутствуют загромождающие помещение предметы ОЗП=1,2; ЭМ=1,2 к расх.; ЗПМ=1,2; ТЗ=1,2; ТЗМ=1,2 | [38 empty] | Производство работ осуществляется в помещениях эксплуатируемого объекта капитального строительства, эксплуатация которого не прекращена, в том числе для объектов производственного и непроизводственного назначения без остановки рабочего процесса, при этом: в зоне производства работ отсутствуют загромождающие помещение предметы ОЗП=1,2; ЭМ=1,2 к расх.; ЗПМ=1,2; ТЗ=1,2; ТЗМ=1,2
|  | Дефлятор от 2 кв.2026 к 4 кв.2026 г. ЭМ=1,38%; МАТ=1,38% | [38 empty] | Дефлятор от 2 кв.2026 к 4 кв.2026 г. ЭМ=1,38%; МАТ=1,38%
| 1 | ОТ(ЗТ) |  |  |  | 4: чел.-ч; 7: 43.0829; 12: 41899.55 | [27 empty] | ОТ(ЗТ)
| 2-100-02 | Рабочий 2 разряда |  |  |  | чел.-ч | 21.92 | 1.2 | 12.8627 |  |  | 820.46 |  | 10553.29 | [28 empty] | Рабочий 2 разряда
| 2-100-03 | Рабочий 3 разряда |  |  |  | чел.-ч | 5.49 | 1.2 | 3.2215 |  |  | 895.74 |  | 2885.66 | [28 empty] | Рабочий 3 разряда
| 2-100-04 | Рабочий 4 разряда |  |  |  | чел.-ч | 34.78 | 1.2 | 20.4089 |  |  | 1008.64 |  | 20585.24 | [28 empty] | Рабочий 4 разряда
| 2-100-05 | Рабочий 5 разряда |  |  |  | чел.-ч | 9.17 | 1.2 | 5.381 |  |  | 1159.19 |  | 6237.55 | [28 empty] | Рабочий 5 разряда
| 2-100-06 | Рабочий 6 разряда |  |  |  | чел.-ч | 2.06 | 1.2 | 1.2088 |  |  | 1354.9 |  | 1637.81 | [28 empty] | Рабочий 6 разряда
| 2 | ЭМ |  |  |  | 12: 29.83 | [27 empty] | ЭМ
|  | ОТм(ЗТм) |  |  |  | 4: чел.-ч; 7: 0.041076; 12: 41.43 | [27 empty] | ОТм(ЗТм)
| 91.14.02-001 | Автомобили бортовые, грузоподъемность до 5 т |  |  |  | маш.-ч | 0.07 | 1.2 | 0.041076 |  |  | 691.3 | 1.0138 | 28.79 | [28 empty] | Автомобили бортовые, грузоподъемность до 5 т
| 4-100-040 | ОТм(Зтм) Средний разряд машинистов 4 |  |  |  | чел.-ч | 0.07 | 1.2 | 0.041076 |  |  | 1008.64 |  | 41.43 | [33 empty] | ОТм(Зтм) Средний разряд машинистов 4
| 91.17.04-042 | Аппараты для газовой сварки и резки |  |  |  | маш.-ч | 0.25 | 1.2 | 0.1467 | 4.35 | 1.61 | 7 | 1.0138 | 1.04 | [28 empty] | Аппараты для газовой сварки и резки
| 4 | М |  |  |  | 12: 9418.62 | [27 empty] | М
| 01.3.02.03-0012 | Ацетилен растворенный технический, марка Б |  |  |  | т | 0.001 |  | 0.000489 | 416065.6 | 2.34 | 973593.5 | 1.0138 | 482.66 | [28 empty] | Ацетилен растворенный технический, марка Б
| 01.3.02.08-0001 | Кислород газообразный технический |  |  |  | м3 | 7.2 |  | 3.5208 |  |  | 99.18 | 1.0138 | 354.01 | [28 empty] | Кислород газообразный технический
| 01.7.03.04-0001 | Электроэнергия |  |  |  | кВт-ч | 0.46 |  | 0.22494 |  |  | 5.59 | 1.0138 | 1.27 | [28 empty] | Электроэнергия
| 20.1.02.06-0032 | Припой ЛОК |  |  |  | кг | 0.02 |  | 0.00978 | 1649.36 | 1.66 | 2737.94 | 1.0138 | 27.15 | [28 empty] | Припой ЛОК
| 23.5.02.02-0032 | Трубы стальные электросварные прямошовные из стали марок Ст2, 10, наружный диаметр 57 мм, толщина стенки 2,5 мм |  |  |  | м | 0.75 |  | 0.36675 | 213.92 | 1.07 | 228.89 | 1.0138 | 85.1 | [28 empty] | Трубы стальные электросварные прямошовные из стали марок Ст2, 10, наружный диаметр 57 мм, толщина стенки 2,5 мм
| 24.1.02.01-0024 | Хомут металлический оцинкованный двухлапчатый с двумя быстродействующими замками и резиновым профилем для крепления трубопроводов, гайка крепления М10, диаметр от 108 до 116 мм |  |  |  | шт | 66 |  | 32.274 | 153.15 | 1.69 | 258.82 | 1.0138 | 8468.43 | [28 empty] | Хомут металлический оцинкованный двухлапчатый с двумя быстродействующими замками и резиновым профилем для крепления трубопроводов, гайка крепления М10, диаметр от 108 до 116 мм
Н | 23.2.02.02 | Трубы медные для систем кондиционирования |  |  |  | 4: м; 5: 100; 7: 48.9 | [29 empty] | Трубы медные для систем кондиционирования
Н | 23.8.01.15 | Рефнет (разветвитель) |  |  |  | 4: компл; 5: 5; 7: 2.445 | [29 empty] | Рефнет (разветвитель)
|  | Итого прямые затраты |  |  |  | 12: 51389.43 | [30 empty] | Итого прямые затраты
|  | ФОТ |  |  |  | 12: 41940.98 | [31 empty] | ФОТ
| Пр/812-016.0-2 | НР Сантехнические работы - внутренние (трубопроводы, водопровод, канализация, отопление, газоснабжение, вентиляция и кондиционирование воздуха) |  |  |  | 4: %; 5: 122; 7: 122; 12: 51168 | [31 empty] | НР Сантехнические работы - внутренние (трубопроводы, водопровод, канализация, отопление, газоснабжение, вентиляция и кондиционирование воздуха)
| Пр/774-016.0 | СП Сантехнические работы - внутренние (трубопроводы, водопровод, канализация, отопление, газоснабжение, вентиляция и кондиционирование воздуха) |  |  |  | 4: %; 5: 72; 7: 72; 12: 30197.51 | [31 empty] | СП Сантехнические работы - внутренние (трубопроводы, водопровод, канализация, отопление, газоснабжение, вентиляция и кондиционирование воздуха)
|  | Всего по позиции |  |  |  | 10: 271482.49; 12: 132754.94 | [32 empty] | Всего по позиции
29.1 | ФСБЦ-23.2.02.02-0014 | Трубы медные круглые тянутые и холоднокатаные, толщина стенки 1,0 мм, наружный диаметр 15,88 мм |  |  |  | м | 39.4 | 1 | 39.4 | 374.93 | 1.3 | 487.41 | 1.0138 | 19468.97 | [25 empty] | Трубы медные круглые тянутые и холоднокатаные, толщина стенки 1,0 мм, наружный диаметр 15,88 мм
|  | Дефлятор от 2 кв.2026 к 4 кв.2026 г. ЭМ=1,38%; МАТ=1,38% | [38 empty] | Дефлятор от 2 кв.2026 к 4 кв.2026 г. ЭМ=1,38%; МАТ=1,38%
|  | Всего по позиции |  |  |  | 12: 19468.97 | [32 empty] | Всего по позиции
29.2 | ФСБЦ-23.2.02.02-0012 | Трубы медные круглые тянутые и холоднокатаные, толщина стенки 0,8 мм, наружный диаметр 9,52 мм |  |  |  | м | 39.5 | 1 | 39.5 | 221.66 | 1.3 | 288.16 | 1.0138 | 11539.4 | [25 empty] | Трубы медные круглые тянутые и холоднокатаные, толщина стенки 0,8 мм, наружный диаметр 9,52 мм
|  | Дефлятор от 2 кв.2026 к 4 кв.2026 г. ЭМ=1,38%; МАТ=1,38% | [38 empty] | Дефлятор от 2 кв.2026 к 4 кв.2026 г. ЭМ=1,38%; МАТ=1,38%
|  | Всего по позиции |  |  |  | 12: 11539.4 | [32 empty] | Всего по позиции
30 | ФСБЦ-12.2.07.04-0182 | Трубки теплоизоляционные из вспененного синтетического каучука, без покрытия, Г1, плотность 40 кг/м3, температура применения от -200 до +110 °C, внутренний диаметр 10 мм, толщина 9 мм |  |  |  | м | 43.34 | 1 | 43.34 | 34.86 | 1.53 | 53.34 | 1.0138 | 2343.66 | [25 empty] | Трубки теплоизоляционные из вспененного синтетического каучука, без покрытия, Г1, плотность 40 кг/м3, температура применения от -200 до +110 °C, внутренний диаметр 10 мм, толщина 9 мм
|  | Дефлятор от 2 кв.2026 к 4 кв.2026 г. ЭМ=1,38%; МАТ=1,38% | [38 empty] | Дефлятор от 2 кв.2026 к 4 кв.2026 г. ЭМ=1,38%; МАТ=1,38%
|  | Всего по позиции |  |  |  | 12: 2343.66 | [32 empty] | Всего по позиции
31 | ФСБЦ-12.2.07.04-0184 | Трубки теплоизоляционные из вспененного синтетического каучука, без покрытия, Г1, плотность 40 кг/м3, температура применения от -200 до +110 °C, внутренний диаметр 15 мм, толщина 9 мм |  |  |  | м | 43.45 | 1 | 43.45 | 39.96 | 1.53 | 61.14 | 1.0138 | 2693.19 | [25 empty] | Трубки теплоизоляционные из вспененного синтетического каучука, без покрытия, Г1, плотность 40 кг/м3, температура применения от -200 до +110 °C, внутренний диаметр 15 мм, толщина 9 мм
|  | Дефлятор от 2 кв.2026 к 4 кв.2026 г. ЭМ=1,38%; МАТ=1,38% | [38 empty] | Дефлятор от 2 кв.2026 к 4 кв.2026 г. ЭМ=1,38%; МАТ=1,38%
|  | Всего по позиции |  |  |  | 12: 2693.19 | [32 empty] | Всего по позиции
32 | ГЭСНм08-02-410-01 | Труба полиэтиленовая по основанию пола, диаметр: до 25 мм |  |  |  | 4: 100 м; 5: 0.112; 6: 1; 7: 0.112 | [25 empty] | Труба полиэтиленовая по основанию пола, диаметр: до 25 мм
| 421/пр_2020_прил.10_т.3_п.1.1_гр.3 | Производство работ осуществляется в помещениях эксплуатируемого объекта капитального строительства, эксплуатация которого не прекращена, в том числе для объектов производственного и непроизводственного назначения без остановки рабочего процесса, при этом: в зоне производства работ отсутствуют загромождающие помещение предметы ОЗП=1,2; ЭМ=1,2 к расх.; ЗПМ=1,2; ТЗ=1,2; ТЗМ=1,2 | [38 empty] | Производство работ осуществляется в помещениях эксплуатируемого объекта капитального строительства, эксплуатация которого не прекращена, в том числе для объектов производственного и непроизводственного назначения без остановки рабочего процесса, при этом: в зоне производства работ отсутствуют загромождающие помещение предметы ОЗП=1,2; ЭМ=1,2 к расх.; ЗПМ=1,2; ТЗ=1,2; ТЗМ=1,2
|  | Дефлятор от 2 кв.2026 к 4 кв.2026 г. ЭМ=1,38%; МАТ=1,38% | [38 empty] | Дефлятор от 2 кв.2026 к 4 кв.2026 г. ЭМ=1,38%; МАТ=1,38%
| 1 | ОТ(ЗТ) |  |  |  | 4: чел.-ч; 7: 1.7956; 12: 1770.55 | [27 empty] | ОТ(ЗТ)
| 1-100-38 | Средний разряд работы 3,8 |  |  |  | чел.-ч | 13.36 | 1.2 | 1.7956 |  |  | 986.06 |  | 1770.55 | [28 empty] | Средний разряд работы 3,8
| 2 | ЭМ |  |  |  | 12: 36.05 | [27 empty] | ЭМ
|  | ОТм(ЗТм) |  |  |  | 4: чел.-ч; 7: 0.024192; 12: 28.59 | [27 empty] | ОТм(ЗТм)
| 91.05.05-015 | Краны на автомобильном ходу, грузоподъемность 16 т |  |  |  | маш.-ч | 0.09 | 1.2 | 0.012096 |  |  | 2248.06 | 1.0138 | 27.57 | [28 empty] | Краны на автомобильном ходу, грузоподъемность 16 т
| 4-100-060 | ОТм(Зтм) Средний разряд машинистов 6 |  |  |  | чел.-ч | 0.09 | 1.2 | 0.012096 |  |  | 1354.9 |  | 16.39 | [33 empty] | ОТм(Зтм) Средний разряд машинистов 6
| 91.14.02-001 | Автомобили бортовые, грузоподъемность до 5 т |  |  |  | маш.-ч | 0.09 | 1.2 | 0.012096 |  |  | 691.3 | 1.0138 | 8.48 | [28 empty] | Автомобили бортовые, грузоподъемность до 5 т
| 4-100-040 | ОТм(Зтм) Средний разряд машинистов 4 |  |  |  | чел.-ч | 0.09 | 1.2 | 0.012096 |  |  | 1008.64 |  | 12.2 | [33 empty] | ОТм(Зтм) Средний разряд машинистов 4
| 4 | М |  |  |  | 12: 188.47 | [27 empty] | М
| 01.7.03.04-0001 | Электроэнергия |  |  |  | кВт-ч | 0.104 |  | 0.011648 |  |  | 5.59 | 1.0138 | 0.07 | [28 empty] | Электроэнергия
| 04.3.01.09-0016 | Раствор готовый кладочный, цементный, М200 |  |  |  | м3 | 0.021 |  | 0.002352 |  |  | 9185.01 | 1.0138 | 21.9 | [28 empty] | Раствор готовый кладочный, цементный, М200
| 20.2.02.01-0019 | Втулки изолирующие, размеры 65х50х18 мм |  |  |  | 1000 шт | 0.032 |  | 0.003584 | 3658.94 | 1.46 | 5342.05 | 1.0138 | 19.41 | [28 empty] | Втулки изолирующие, размеры 65х50х18 мм
| 20.2.02.02-0011 | Заглушки |  |  |  | 10 шт | 1 |  | 0.112 | 7.1 | 1.46 | 10.37 | 1.0138 | 1.18 | [28 empty] | Заглушки
| 20.2.08.05-0017 | Профиль П-образный, толщина 2,5 мм, длина 3000 мм |  |  |  | шт | 0.5 |  | 0.056 | 1501.31 | 1.49 | 2236.95 | 1.0138 | 127 | [28 empty] | Профиль П-образный, толщина 2,5 мм, длина 3000 мм
| 14.1.05.01-1000 | Клей (жидкие гвозди) водно-дисперсионный на основе акриловых сополимеров для материалов из древесины, металла, кирпича, бетона, ПВХ, керамики, гипса и пенополистирола, плотность 1,30-1,40 г/см3 |  |  |  | кг | 0.2 |  | 0.0224 | 414.38 | 2.01 | 832.9 | 1.0138 | 18.91 | [28 empty] | Клей (жидкие гвозди) водно-дисперсионный на основе акриловых сополимеров для материалов из древесины, металла, кирпича, бетона, ПВХ, керамики, гипса и пенополистирола, плотность 1,30-1,40 г/см3
|  | Итого прямые затраты |  |  |  | 12: 2023.66 | [30 empty] | Итого прямые затраты
32.1 | 421/пр_2020_п.75_пп.а | Вспомогательные ненормируемые материальные ресурсы |  |  |  | 4: %; 5: 2; 7: 2; 12: 29.51 | [38 empty] | Вспомогательные ненормируемые материальные ресурсы
|  | ФОТ |  |  |  | 12: 1799.14 | [31 empty] | ФОТ
| Пр/812-049.3-2 | НР Электротехнические установки на других объектах |  |  |  | 4: %; 5: 98; 7: 98; 12: 1763.16 | [31 empty] | НР Электротехнические установки на других объектах
| Пр/774-049.3 | СП Электротехнические установки на других объектах |  |  |  | 4: %; 5: 51; 7: 51; 12: 917.56 | [31 empty] | СП Электротехнические установки на других объектах
|  | Всего по позиции |  |  |  | 10: 42266.88; 12: 4733.89 | [32 empty] | Всего по позиции
32.1 | ФСБЦ-24.3.02.05-0002 | Трубы полипропиленовые ПП-Р, номинальное давление 1,0 МПа, номинальный наружный диаметр 20 мм |  |  |  | м | 8.2 | 1 | 8.2 | 30.3 | 1.37 | 41.51 | 1.0138 | 345.08 | [25 empty] | Трубы полипропиленовые ПП-Р, номинальное давление 1,0 МПа, номинальный наружный диаметр 20 мм
|  | Дефлятор от 2 кв.2026 к 4 кв.2026 г. ЭМ=1,38%; МАТ=1,38% | [38 empty] | Дефлятор от 2 кв.2026 к 4 кв.2026 г. ЭМ=1,38%; МАТ=1,38%
|  | Всего по позиции |  |  |  | 12: 345.08 | [32 empty] | Всего по позиции
32.2 | ФСБЦ-24.3.02.05-0003 | Трубы полипропиленовые ПП-Р, номинальное давление 1,0 МПа, номинальный наружный диаметр 25 мм |  |  |  | м | 33 | 1 | 33 | 45.1 | 1.37 | 61.79 | 1.0138 | 2067.21 | [25 empty] | Трубы полипропиленовые ПП-Р, номинальное давление 1,0 МПа, номинальный наружный диаметр 25 мм
|  | Дефлятор от 2 кв.2026 к 4 кв.2026 г. ЭМ=1,38%; МАТ=1,38% | [38 empty] | Дефлятор от 2 кв.2026 к 4 кв.2026 г. ЭМ=1,38%; МАТ=1,38%
|  | Всего по позиции |  |  |  | 12: 2067.21 | [32 empty] | Всего по позиции
Демонтаж | [38 empty] | Демонтаж
33 | ГЭСНм07-01-035-01 | Агрегат или машина компрессорно-конденсаторная, масса: 0,18 т | [37 empty] | Агрегат или машина компрессорно-конденсаторная, масса: 0,18 т | bar: 4 to 7
| 421/пр_2020_прил.10_т.3_п.1.1_гр.3 | Производство работ осуществляется в помещениях эксплуатируемого объекта капитального строительства, эксплуатация которого не прекращена, в том числе для объектов производственного и непроизводственного назначения без остановки рабочего процесса, при этом: в зоне производства работ отсутствуют загромождающие помещение предметы ОЗП=1,2; ЭМ=1,2 к расх.; ЗПМ=1,2; ТЗ=1,2; ТЗМ=1,2 | [38 empty] | Производство работ осуществляется в помещениях эксплуатируемого объекта капитального строительства, эксплуатация которого не прекращена, в том числе для объектов производственного и непроизводственного назначения без остановки рабочего процесса, при этом: в зоне производства работ отсутствуют загромождающие помещение предметы ОЗП=1,2; ЭМ=1,2 к расх.; ЗПМ=1,2; ТЗ=1,2; ТЗМ=1,2
| 571/пр_2022_п.84_т.3_стр.4_стб.3 | Демонтаж оборудования, не пригодного для дальнейшего использования (предназначено в лом), без разборки и резки ОЗП=0,3; ЭМ=0,3 к расх.; ЗПМ=0,3; МАТ=0 к расх.; ТЗ=0,3; ТЗМ=0,3 | [38 empty] | Демонтаж оборудования, не пригодного для дальнейшего использования (предназначено в лом), без разборки и резки ОЗП=0,3; ЭМ=0,3 к расх.; ЗПМ=0,3; МАТ=0 к расх.; ТЗ=0,3; ТЗМ=0,3
|  | Дефлятор от 2 кв.2026 к 4 кв.2026 г. ЭМ=1,38%; МАТ=1,38% | [38 empty] | Дефлятор от 2 кв.2026 к 4 кв.2026 г. ЭМ=1,38%; МАТ=1,38%
| 1 | ОТ(ЗТ) |  |  |  | 4: чел.-ч; 7: 10.368; 12: 10769.76 | [27 empty] | ОТ(ЗТ)
| 1-100-42 | Средний разряд работы 4,2 |  |  |  | чел.-ч | 28.8 | 0.36 | 10.368 |  |  | 1038.75 |  | 10769.76 | [28 empty] | Средний разряд работы 4,2
| 2 | ЭМ |  |  |  | 12: 123.59 | [27 empty] | ЭМ
|  | ОТм(ЗТм) |  |  |  | 4: чел.-ч; 7: 0.0792; 12: 93.59 | [27 empty] | ОТм(ЗТм)
| 91.05.05-015 | Краны на автомобильном ходу, грузоподъемность 16 т |  |  |  | маш.-ч | 0.11 | 0.36 | 0.0396 |  |  | 2248.06 | 1.0138 | 90.25 | [28 empty] | Краны на автомобильном ходу, грузоподъемность 16 т
| 4-100-060 | ОТм(Зтм) Средний разряд машинистов 6 |  |  |  | чел.-ч | 0.11 | 0.36 | 0.0396 |  |  | 1354.9 |  | 53.65 | [33 empty] | ОТм(Зтм) Средний разряд машинистов 6
| 91.06.03-062 | Лебедки электрические тяговым усилием до 31,39 кН (3,2 т) |  |  |  | маш.-ч | 0.63 | 0.36 | 0.2268 | 13.44 | 1.81 | 24.33 | 1.0138 | 5.59 | [28 empty] | Лебедки электрические тяговым усилием до 31,39 кН (3,2 т)
| 91.14.02-001 | Автомобили бортовые, грузоподъемность до 5 т |  |  |  | маш.-ч | 0.11 | 0.36 | 0.0396 |  |  | 691.3 | 1.0138 | 27.75 | [28 empty] | Автомобили бортовые, грузоподъемность до 5 т
| 4-100-040 | ОТм(Зтм) Средний разряд машинистов 4 |  |  |  | чел.-ч | 0.11 | 0.36 | 0.0396 |  |  | 1008.64 |  | 39.94 | [33 empty] | ОТм(Зтм) Средний разряд машинистов 4
| 4 | М |  |  |  | 12: 0 | [27 empty] | М
| 08.1.02.11-0023 | Поковки простые строительные (скобы, закрепы, хомуты), масса до 1,6 кг |  |  |  | кг | 0.6 | 0 | 0 | 122.66 | 1.58 | 193.8 | 1.0138 | 0 | [28 empty] | Поковки простые строительные (скобы, закрепы, хомуты), масса до 1,6 кг
| 25.1.01.04-0031 | Шпала из древесины хвойных пород, непропитанная, для железных дорог широкой колеи, тип I |  |  |  | шт | 1 | 0 | 0 | 1818.38 | 1.23 | 2236.61 | 1.0138 | 0 | [28 empty] | Шпала из древесины хвойных пород, непропитанная, для железных дорог широкой колеи, тип I
|  | Итого прямые затраты |  |  |  | 12: 10986.94 | [30 empty] | Итого прямые затраты
33.1 | 421/пр_2020_п.75_пп.а | Вспомогательные ненормируемые материальные ресурсы |  |  |  | 4: %; 5: 2; 7: 2; 11: 0.3; 12: 179.5 | [38 empty] | Вспомогательные ненормируемые материальные ресурсы
|  | ФОТ |  |  |  | 12: 10863.35 | [31 empty] | ФОТ
| Пр/812-048.0-2 | НР Компрессорные установки, насосы и вентиляторы |  |  |  | 4: %; 5: 92; 7: 92; 12: 9994.28 | [31 empty] | НР Компрессорные установки, насосы и вентиляторы
| Пр/774-048.0 | СП Компрессорные установки, насосы и вентиляторы |  |  |  | 4: %; 5: 47; 7: 47; 12: 5105.77 | [31 empty] | СП Компрессорные установки, насосы и вентиляторы
|  | Всего по позиции |  |  |  | 10: 26266.49; 12: 26266.49 | [32 empty] | Всего по позиции
34 | 01-20-1-01-0005 | Перевозка грузов I класса автомобилями бортовыми грузоподъемностью до 20 т по дорогам с усовершенствованным (асфальтобетонным, цементобетонным, железобетонным, обработанным органическим вяжущим) дорожным покрытием на расстояние 5 км |  |  |  | 1т груза | 0.2345 | 1 | 0.2345 |  |  | 667.81 | 1.0138 | 158.76 | [25 empty] | Перевозка грузов I класса автомобилями бортовыми грузоподъемностью до 20 т по дорогам с усовершенствованным (асфальтобетонным, цементобетонным, железобетонным, обработанным органическим вяжущим) дорожным покрытием на расстояние 5 км
|  | Дефлятор от 2 кв.2026 к 4 кв.2026 г. ЭМ=1,38%; МАТ=1,38% | [38 empty] | Дефлятор от 2 кв.2026 к 4 кв.2026 г. ЭМ=1,38%; МАТ=1,38%
|  | Всего по позиции |  |  |  | 12: 158.76 | [32 empty] | Всего по позиции
|  | Итоги по разделу 3 Помещение конференц-зала на 2-м этаже корпуса ЦПУ здания ГЭС : | [46 empty] | Итоги по разделу 3 Помещение конференц-зала на 2-м этаже корпуса ЦПУ здания ГЭС :
|  | Всего прямые затраты (справочно) |  |  |  | 12: 145830.18 | [35 empty] | Всего прямые затраты (справочно)
|  | в том числе: | [47 empty] | в том числе:
|  | Оплата труда рабочих |  |  |  | 12: 76673.54 | [35 empty] | Оплата труда рабочих
|  | Эксплуатация машин |  |  |  | 12: 1534.26 | [35 empty] | Эксплуатация машин
|  | Оплата труда машинистов (Отм) |  |  |  | 12: 862.37 | [35 empty] | Оплата труда машинистов (Отм)
|  | Материалы |  |  |  | 12: 66601.25 | [35 empty] | Материалы
|  | Перевозка |  |  |  | 12: 158.76 | [35 empty] | Перевозка
|  | Строительные работы |  |  |  | 12: 251652.4 | [35 empty] | Строительные работы
|  | Строительные работы |  |  |  | 12: 251493.64 | [35 empty] | Строительные работы
|  | в том числе: | [47 empty] | в том числе:
|  | оплата труда |  |  |  | 12: 63015.35 | [35 empty] | оплата труда
|  | эксплуатация машин и механизмов |  |  |  | 12: 29.83 | [35 empty] | эксплуатация машин и механизмов
|  | оплата труда машинистов (Отм) |  |  |  | 12: 41.43 | [35 empty] | оплата труда машинистов (Отм)
|  | материалы |  |  |  | 12: 66076.88 | [35 empty] | материалы
|  | накладные расходы |  |  |  | 12: 76929.27 | [35 empty] | накладные расходы
|  | сметная прибыль |  |  |  | 12: 45400.88 | [35 empty] | сметная прибыль
|  | Перевозка |  |  |  | 12: 158.76 | [35 empty] | Перевозка
|  | Монтажные работы |  |  |  | 12: 36777.49 | [35 empty] | Монтажные работы
|  | в том числе: | [47 empty] | в том числе:
|  | оплата труда |  |  |  | 12: 13658.19 | [35 empty] | оплата труда
|  | эксплуатация машин и механизмов |  |  |  | 12: 1504.43 | [35 empty] | эксплуатация машин и механизмов
|  | оплата труда машинистов (Отм) |  |  |  | 12: 820.94 | [35 empty] | оплата труда машинистов (Отм)
|  | материалы |  |  |  | 12: 524.37 | [35 empty] | материалы
|  | накладные расходы |  |  |  | 12: 13410.58 | [35 empty] | накладные расходы
|  | сметная прибыль |  |  |  | 12: 6858.98 | [35 empty] | сметная прибыль
|  | Оборудование |  |  |  | 12: 906818.45 | [35 empty] | Оборудование
|  | Всего ФОТ (справочно) |  |  |  | 12: 77535.91 | [35 empty] | Всего ФОТ (справочно)
|  | Всего накладные расходы (справочно) |  |  |  | 12: 90339.85 | [35 empty] | Всего накладные расходы (справочно)
|  | Всего сметная прибыль (справочно) |  |  |  | 12: 52259.86 | [35 empty] | Всего сметная прибыль (справочно)
|  | Всего по разделу 3 Помещение конференц-зала на 2-м этаже корпуса ЦПУ здания ГЭС |  |  |  | 12: 1195248.34 | [36 empty] | Всего по разделу 3 Помещение конференц-зала на 2-м этаже корпуса ЦПУ здания ГЭС
|  | справочно: | [47 empty] | справочно:
|  | Материальные ресурсы, отсутствующие в ФРСН |  |  |  | 12: 14668.61 | [35 empty] | Материальные ресурсы, отсутствующие в ФРСН
|  | Затраты труда рабочих |  |  |  | 7: 74,71044 | [37 empty] | Затраты труда рабочих
|  | Затраты труда машинистов |  |  |  | 7: 0,672468 | [37 empty] | Затраты труда машинистов
Раздел 4. Помещение зала собраний ЦПУ здания ГЭС | [37 empty] | Раздел 4. Помещение зала собраний ЦПУ здания ГЭС
Оборудование К4.1, К4.2, К4.3, К4.4 | [38 empty] | Оборудование К4.1, К4.2, К4.3, К4.4
35 | ГЭСН20-06-018-08 | Установка сплит-систем с внутренним блоком напольного типа мощностью: свыше 8 кВт |  |  |  | 4: компл; 5: 4; 6: 1; 7: 4 | [25 empty] | Установка сплит-систем с внутренним блоком напольного типа мощностью: свыше 8 кВт
| 421/пр_2020_прил.10_т.3_п.1.1_гр.3 | Производство работ осуществляется в помещениях эксплуатируемого объекта капитального строительства, эксплуатация которого не прекращена, в том числе для объектов производственного и непроизводственного назначения без остановки рабочего процесса, при этом: в зоне производства работ отсутствуют загромождающие помещение предметы ОЗП=1,2; ЭМ=1,2 к расх.; ЗПМ=1,2; ТЗ=1,2; ТЗМ=1,2 | [38 empty] | Производство работ осуществляется в помещениях эксплуатируемого объекта капитального строительства, эксплуатация которого не прекращена, в том числе для объектов производственного и непроизводственного назначения без остановки рабочего процесса, при этом: в зоне производства работ отсутствуют загромождающие помещение предметы ОЗП=1,2; ЭМ=1,2 к расх.; ЗПМ=1,2; ТЗ=1,2; ТЗМ=1,2
|  | Дефлятор от 2 кв.2026 к 4 кв.2026 г. ЭМ=1,38%; МАТ=1,38% | [38 empty] | Дефлятор от 2 кв.2026 к 4 кв.2026 г. ЭМ=1,38%; МАТ=1,38%
| 1 | ОТ(ЗТ) |  |  |  | 4: чел.-ч; 7: 26.64; 12: 30880.82 | [27 empty] | ОТ(ЗТ)
| 1-100-50 | Средний разряд работы 5,0 |  |  |  | чел.-ч | 5.55 | 1.2 | 26.64 |  |  | 1159.19 |  | 30880.82 | [28 empty] | Средний разряд работы 5,0
| 4 | М |  |  |  | 12: 8184.85 | [27 empty] | М
| 01.7.03.04-0001 | Электроэнергия |  |  |  | кВт-ч | 2.0588 |  | 8.2352 |  |  | 5.59 | 1.0138 | 46.67 | [28 empty] | Электроэнергия
| 01.7.15.05-0012 | Гайки стальные шестигранные, диаметр резьбы М8 (М10) |  |  |  | т | 8e-05 |  | 0.00032 | 108495.2 | 1.41 | 152978.23 | 1.0138 | 49.63 | [28 empty] | Гайки стальные шестигранные, диаметр резьбы М8 (М10)
| 01.7.15.07-0025 | Дюбели полиэтиленовые распорные, диаметр 10 мм, длина 40 мм |  |  |  | 1000 шт | 0.004 |  | 0.016 | 584.14 | 1.41 | 823.64 | 1.0138 | 13.36 | [28 empty] | Дюбели полиэтиленовые распорные, диаметр 10 мм, длина 40 мм
| 01.7.15.11-0022 | Шайбы стальные круглые, диаметр отверстия М8-12 |  |  |  | кг | 0.0086 |  | 0.0344 | 166.84 | 1.41 | 235.24 | 1.0138 | 8.2 | [28 empty] | Шайбы стальные круглые, диаметр отверстия М8-12
| 01.7.15.12-0004 | Шпильки-саморезы стальные сантехнические с резьбой, диаметр резьбы М10, длина 120 мм |  |  |  | 100 шт | 0.04 |  | 0.16 | 758.43 | 1.2 | 910.12 | 1.0138 | 147.63 | [28 empty] | Шпильки-саморезы стальные сантехнические с резьбой, диаметр резьбы М10, длина 120 мм
| 19.3.02.08-0022 | Кронштейны стальные для крепления внешнего блока сплит-системы, с креплением, рекомендуемая нагрузка до 180 кг, размеры 677х830х50 мм |  |  |  | компл | 1 |  | 4 | 1097.13 | 1.78 | 1952.89 | 1.0138 | 7919.36 | [28 empty] | Кронштейны стальные для крепления внешнего блока сплит-системы, с креплением, рекомендуемая нагрузка до 180 кг, размеры 677х830х50 мм
П,Н | 01.7.06.03-0023 | Ленты полиэтиленовые с липким слоем, прозрачные, ширина 20 мм, толщина 0,08 мм |  |  |  | 4: кг; 5: 0; 7: 0 | [29 empty] | Ленты полиэтиленовые с липким слоем, прозрачные, ширина 20 мм, толщина 0,08 мм
П,Н | 01.7.14.01-0002 | Герметик пенополиуретановый (пена монтажная) универсальный, объем 1000 мл |  |  |  | 4: шт; 5: 0; 7: 0 | [29 empty] | Герметик пенополиуретановый (пена монтажная) универсальный, объем 1000 мл
П,Н | 12.2.07.04 | Трубки из вспененного каучука, полиэтилена |  |  |  | 4: м; 5: 0; 7: 0 | [29 empty] | Трубки из вспененного каучука, полиэтилена
П,Н | 19.3.02.08-0032 | Трубки дренажные (шланг) гофрированные для систем кондиционирования, диаметр 20 мм |  |  |  | 4: 10 м; 5: 0; 7: 0 | [29 empty] | Трубки дренажные (шланг) гофрированные для систем кондиционирования, диаметр 20 мм
П,Н | 21.1.05.04 | Кабель для систем кондиционирования |  |  |  | 4: 1000 м; 5: 0; 7: 0 | [29 empty] | Кабель для систем кондиционирования
П,Н | 23.2.02.02 | Трубы медные для систем кондиционирования |  |  |  | 4: м; 5: 0; 7: 0 | [29 empty] | Трубы медные для систем кондиционирования
|  | Итого прямые затраты |  |  |  | 12: 39065.67 | [30 empty] | Итого прямые затраты
|  | ФОТ |  |  |  | 12: 30880.82 | [31 empty] | ФОТ
| Пр/812-016.0-2 | НР Сантехнические работы - внутренние (трубопроводы, водопровод, канализация, отопление, газоснабжение, вентиляция и кондиционирование воздуха) |  |  |  | 4: %; 5: 122; 7: 122; 12: 37674.6 | [31 empty] | НР Сантехнические работы - внутренние (трубопроводы, водопровод, канализация, отопление, газоснабжение, вентиляция и кондиционирование воздуха)
| Пр/774-016.0 | СП Сантехнические работы - внутренние (трубопроводы, водопровод, канализация, отопление, газоснабжение, вентиляция и кондиционирование воздуха) |  |  |  | 4: %; 5: 72; 7: 72; 12: 22234.19 | [31 empty] | СП Сантехнические работы - внутренние (трубопроводы, водопровод, канализация, отопление, газоснабжение, вентиляция и кондиционирование воздуха)
|  | Всего по позиции |  |  |  | 10: 24743.62; 12: 98974.46 | [32 empty] | Всего по позиции
35.1 О | Протокол ТД п.8 | Внутренний блок кондиционера KSFV140XFAN3 |  |  |  | шт | 4 | 1 | 4 |  |  | 82172.71 |  | 328690.84 | [25 empty] | Внутренний блок кондиционера KSFV140XFAN3
|  | Всего по позиции |  |  |  | 12: 328690.84 | [32 empty] | Всего по позиции
35.2 О | Протокол ТД п.9 | Наружный блок кондиционера KSUT140HFAN3L/-40 |  |  |  | шт | 4 | 1 | 4 |  |  | 91814.54 |  | 367258.16 | [25 empty] | Наружный блок кондиционера KSUT140HFAN3L/-40
|  | Всего по позиции |  |  |  | 12: 367258.16 | [32 empty] | Всего по позиции
36 | ГЭСНм11-05-001-01 | Механизм исполнительный, масса: до 20 кг |  |  |  | 4: шт; 5: 4; 6: 1; 7: 4 | [25 empty] | Механизм исполнительный, масса: до 20 кг
| 421/пр_2020_прил.10_т.3_п.1.1_гр.3 | Производство работ осуществляется в помещениях эксплуатируемого объекта капитального строительства, эксплуатация которого не прекращена, в том числе для объектов производственного и непроизводственного назначения без остановки рабочего процесса, при этом: в зоне производства работ отсутствуют загромождающие помещение предметы ОЗП=1,2; ЭМ=1,2 к расх.; ЗПМ=1,2; ТЗ=1,2; ТЗМ=1,2 | [38 empty] | Производство работ осуществляется в помещениях эксплуатируемого объекта капитального строительства, эксплуатация которого не прекращена, в том числе для объектов производственного и непроизводственного назначения без остановки рабочего процесса, при этом: в зоне производства работ отсутствуют загромождающие помещение предметы ОЗП=1,2; ЭМ=1,2 к расх.; ЗПМ=1,2; ТЗ=1,2; ТЗМ=1,2
|  | Дефлятор от 2 кв.2026 к 4 кв.2026 г. ЭМ=1,38%; МАТ=1,38% | [38 empty] | Дефлятор от 2 кв.2026 к 4 кв.2026 г. ЭМ=1,38%; МАТ=1,38%
| 1 | ОТ(ЗТ) |  |  |  | 4: чел.-ч; 7: 2.496; 12: 2235.77 | [27 empty] | ОТ(ЗТ)
| 1-100-30 | Средний разряд работы 3,0 |  |  |  | чел.-ч | 0.52 | 1.2 | 2.496 |  |  | 895.74 |  | 2235.77 | [28 empty] | Средний разряд работы 3,0
| 2 | ЭМ |  |  |  | 12: 2689.58 | [27 empty] | ЭМ
|  | ОТм(ЗТм) |  |  |  | 4: чел.-ч; 7: 1.056; 12: 1397.53 | [27 empty] | ОТм(ЗТм)
| 91.06.09-001 | Подъемники телескопические самоходные, рабочая высота 26 м, грузоподъемность 250 кг |  |  |  | маш.-ч | 0.2 | 1.2 | 0.96 | 1472.34 | 1.83 | 2694.38 | 1.0138 | 2622.3 | [28 empty] | Подъемники телескопические самоходные, рабочая высота 26 м, грузоподъемность 250 кг
| 4-100-060 | ОТм(Зтм) Средний разряд машинистов 6 |  |  |  | чел.-ч | 0.2 | 1.2 | 0.96 |  |  | 1354.9 |  | 1300.7 | [33 empty] | ОТм(Зтм) Средний разряд машинистов 6
| 91.14.02-001 | Автомобили бортовые, грузоподъемность до 5 т |  |  |  | маш.-ч | 0.02 | 1.2 | 0.096 |  |  | 691.3 | 1.0138 | 67.28 | [28 empty] | Автомобили бортовые, грузоподъемность до 5 т
| 4-100-040 | ОТм(Зтм) Средний разряд машинистов 4 |  |  |  | чел.-ч | 0.02 | 1.2 | 0.096 |  |  | 1008.64 |  | 96.83 | [33 empty] | ОТм(Зтм) Средний разряд машинистов 4
| 4 | М |  |  |  | 12: 216.53 | [27 empty] | М
| 01.7.15.03-0034 | Болты стальные оцинкованные с шестигранной головкой и оцинкованной шестигранной гайкой, диаметр резьбы болта и гайки М12, длина болта 20-160 мм |  |  |  | кг | 0.32 |  | 1.28 | 154.5 | 1.08 | 166.86 | 1.0138 | 216.53 | [28 empty] | Болты стальные оцинкованные с шестигранной головкой и оцинкованной шестигранной гайкой, диаметр резьбы болта и гайки М12, длина болта 20-160 мм
|  | Итого прямые затраты |  |  |  | 12: 6539.41 | [30 empty] | Итого прямые затраты
36.1 | 421/пр_2020_п.75_пп.а | Вспомогательные ненормируемые материальные ресурсы |  |  |  | 4: %; 5: 2; 7: 2; 12: 37.26 | [38 empty] | Вспомогательные ненормируемые материальные ресурсы
|  | ФОТ |  |  |  | 12: 3633.3 | [31 empty] | ФОТ
| Пр/812-053.0-2 | НР Приборы, средства автоматизации и вычислительной техники |  |  |  | 4: %; 5: 91; 7: 91; 12: 3306.3 | [31 empty] | НР Приборы, средства автоматизации и вычислительной техники
| Пр/774-053.0 | СП Приборы, средства автоматизации и вычислительной техники |  |  |  | 4: %; 5: 46; 7: 46; 12: 1671.32 | [31 empty] | СП Приборы, средства автоматизации и вычислительной техники
|  | Всего по позиции |  |  |  | 10: 2888.57; 12: 11554.29 | [32 empty] | Всего по позиции
36.1 | ТЦ_89.1.64.02_00_7704217370_17.06.2026_01_9.1 | Помпа дренажная Sauermann SI 27 (20 л/ч) (Конденсатный насос) типа SI 27 |  |  |  | шт | 4 | 1 | 4 |  |  | 7234.47 | 1.0138 | 29337.22 | [25 empty] | Помпа дренажная Sauermann SI 27 (20 л/ч) (Конденсатный насос) типа SI 27
|  | Дефлятор от 2 кв.2026 к 4 кв.2026 г. ЭМ=1,38%; МАТ=1,38% | [38 empty] | Дефлятор от 2 кв.2026 к 4 кв.2026 г. ЭМ=1,38%; МАТ=1,38%
|  | Всего по позиции |  |  |  | 12: 29337.22 | [32 empty] | Всего по позиции
Медные и дренажные трубки | [38 empty] | Медные и дренажные трубки
37 | ГЭСН20-06-021-01 | Прокладка трубных проводок из цветных металлов |  |  |  | 4: 100 м; 5: 1.503; 6: 1; 7: 1.503 | [25 empty] | Прокладка трубных проводок из цветных металлов
| 421/пр_2020_прил.10_т.3_п.1.1_гр.3 | Производство работ осуществляется в помещениях эксплуатируемого объекта капитального строительства, эксплуатация которого не прекращена, в том числе для объектов производственного и непроизводственного назначения без остановки рабочего процесса, при этом: в зоне производства работ отсутствуют загромождающие помещение предметы ОЗП=1,2; ЭМ=1,2 к расх.; ЗПМ=1,2; ТЗ=1,2; ТЗМ=1,2 | [38 empty] | Производство работ осуществляется в помещениях эксплуатируемого объекта капитального строительства, эксплуатация которого не прекращена, в том числе для объектов производственного и непроизводственного назначения без остановки рабочего процесса, при этом: в зоне производства работ отсутствуют загромождающие помещение предметы ОЗП=1,2; ЭМ=1,2 к расх.; ЗПМ=1,2; ТЗ=1,2; ТЗМ=1,2
|  | Дефлятор от 2 кв.2026 к 4 кв.2026 г. ЭМ=1,38%; МАТ=1,38% | [38 empty] | Дефлятор от 2 кв.2026 к 4 кв.2026 г. ЭМ=1,38%; МАТ=1,38%
| 1 | ОТ(ЗТ) |  |  |  | 4: чел.-ч; 7: 132.4203; 12: 128783.29 | [27 empty] | ОТ(ЗТ)
| 2-100-02 | Рабочий 2 разряда |  |  |  | чел.-ч | 21.92 | 1.2 | 39.5349 |  |  | 820.46 |  | 32436.81 | [28 empty] | Рабочий 2 разряда
| 2-100-03 | Рабочий 3 разряда |  |  |  | чел.-ч | 5.49 | 1.2 | 9.9018 |  |  | 895.74 |  | 8869.41 | [28 empty] | Рабочий 3 разряда
| 2-100-04 | Рабочий 4 разряда |  |  |  | чел.-ч | 34.78 | 1.2 | 62.7292 |  |  | 1008.64 |  | 63271.19 | [28 empty] | Рабочий 4 разряда
| 2-100-05 | Рабочий 5 разряда |  |  |  | чел.-ч | 9.17 | 1.2 | 16.539 |  |  | 1159.19 |  | 19171.86 | [28 empty] | Рабочий 5 разряда
| 2-100-06 | Рабочий 6 разряда |  |  |  | чел.-ч | 2.06 | 1.2 | 3.7154 |  |  | 1354.9 |  | 5034.02 | [28 empty] | Рабочий 6 разряда
| 2 | ЭМ |  |  |  | 12: 91.68 | [27 empty] | ЭМ
|  | ОТм(ЗТм) |  |  |  | 4: чел.-ч; 7: 0.12625; 12: 127.34 | [27 empty] | ОТм(ЗТм)
| 91.14.02-001 | Автомобили бортовые, грузоподъемность до 5 т |  |  |  | маш.-ч | 0.07 | 1.2 | 0.12625 |  |  | 691.3 | 1.0138 | 88.48 | [28 empty] | Автомобили бортовые, грузоподъемность до 5 т
| 4-100-040 | ОТм(Зтм) Средний разряд машинистов 4 |  |  |  | чел.-ч | 0.07 | 1.2 | 0.12625 |  |  | 1008.64 |  | 127.34 | [33 empty] | ОТм(Зтм) Средний разряд машинистов 4
| 91.17.04-042 | Аппараты для газовой сварки и резки |  |  |  | маш.-ч | 0.25 | 1.2 | 0.4509 | 4.35 | 1.61 | 7 | 1.0138 | 3.2 | [28 empty] | Аппараты для газовой сварки и резки
| 4 | М |  |  |  | 12: 28949.27 | [27 empty] | М
| 01.3.02.03-0012 | Ацетилен растворенный технический, марка Б |  |  |  | т | 0.001 |  | 0.001503 | 416065.6 | 2.34 | 973593.5 | 1.0138 | 1483.5 | [28 empty] | Ацетилен растворенный технический, марка Б
| 01.3.02.08-0001 | Кислород газообразный технический |  |  |  | м3 | 7.2 |  | 10.8216 |  |  | 99.18 | 1.0138 | 1088.1 | [28 empty] | Кислород газообразный технический
| 01.7.03.04-0001 | Электроэнергия |  |  |  | кВт-ч | 0.46 |  | 0.69138 |  |  | 5.59 | 1.0138 | 3.92 | [28 empty] | Электроэнергия
| 20.1.02.06-0032 | Припой ЛОК |  |  |  | кг | 0.02 |  | 0.03006 | 1649.36 | 1.66 | 2737.94 | 1.0138 | 83.44 | [28 empty] | Припой ЛОК
| 23.5.02.02-0032 | Трубы стальные электросварные прямошовные из стали марок Ст2, 10, наружный диаметр 57 мм, толщина стенки 2,5 мм |  |  |  | м | 0.75 |  | 1.1273 | 213.92 | 1.07 | 228.89 | 1.0138 | 261.58 | [28 empty] | Трубы стальные электросварные прямошовные из стали марок Ст2, 10, наружный диаметр 57 мм, толщина стенки 2,5 мм
| 24.1.02.01-0024 | Хомут металлический оцинкованный двухлапчатый с двумя быстродействующими замками и резиновым профилем для крепления трубопроводов, гайка крепления М10, диаметр от 108 до 116 мм |  |  |  | шт | 66 |  | 99.198 | 153.15 | 1.69 | 258.82 | 1.0138 | 26028.73 | [28 empty] | Хомут металлический оцинкованный двухлапчатый с двумя быстродействующими замками и резиновым профилем для крепления трубопроводов, гайка крепления М10, диаметр от 108 до 116 мм
Н | 23.2.02.02 | Трубы медные для систем кондиционирования |  |  |  | 4: м; 5: 100; 7: 150.3 | [29 empty] | Трубы медные для систем кондиционирования
Н | 23.8.01.15 | Рефнет (разветвитель) |  |  |  | 4: компл; 5: 5; 7: 7.515 | [29 empty] | Рефнет (разветвитель)
|  | Итого прямые затраты |  |  |  | 12: 157951.58 | [30 empty] | Итого прямые затраты
|  | ФОТ |  |  |  | 12: 128910.63 | [31 empty] | ФОТ
| Пр/812-016.0-2 | НР Сантехнические работы - внутренние (трубопроводы, водопровод, канализация, отопление, газоснабжение, вентиляция и кондиционирование воздуха) |  |  |  | 4: %; 5: 122; 7: 122; 12: 157270.97 | [31 empty] | НР Сантехнические работы - внутренние (трубопроводы, водопровод, канализация, отопление, газоснабжение, вентиляция и кондиционирование воздуха)
| Пр/774-016.0 | СП Сантехнические работы - внутренние (трубопроводы, водопровод, канализация, отопление, газоснабжение, вентиляция и кондиционирование воздуха) |  |  |  | 4: %; 5: 72; 7: 72; 12: 92815.65 | [31 empty] | СП Сантехнические работы - внутренние (трубопроводы, водопровод, канализация, отопление, газоснабжение, вентиляция и кондиционирование воздуха)
|  | Всего по позиции |  |  |  | 10: 271482.5; 12: 408038.2 | [32 empty] | Всего по позиции
37.1 | ФСБЦ-23.2.02.02-0014 | Трубы медные круглые тянутые и холоднокатаные, толщина стенки 1,0 мм, наружный диаметр 15,88 мм |  |  |  | м | 95.2 | 1 | 95.2 | 374.93 | 1.3 | 487.41 | 1.0138 | 47041.77 | [25 empty] | Трубы медные круглые тянутые и холоднокатаные, толщина стенки 1,0 мм, наружный диаметр 15,88 мм
|  | Дефлятор от 2 кв.2026 к 4 кв.2026 г. ЭМ=1,38%; МАТ=1,38% | [38 empty] | Дефлятор от 2 кв.2026 к 4 кв.2026 г. ЭМ=1,38%; МАТ=1,38%
|  | Всего по позиции |  |  |  | 12: 47041.77 | [32 empty] | Всего по позиции
37.2 | ФСБЦ-23.2.02.02-0012 | Трубы медные круглые тянутые и холоднокатаные, толщина стенки 0,8 мм, наружный диаметр 9,52 мм |  |  |  | м | 95.1 | 1 | 95.1 | 221.66 | 1.3 | 288.16 | 1.0138 | 27782.19 | [25 empty] | Трубы медные круглые тянутые и холоднокатаные, толщина стенки 0,8 мм, наружный диаметр 9,52 мм
|  | Дефлятор от 2 кв.2026 к 4 кв.2026 г. ЭМ=1,38%; МАТ=1,38% | [38 empty] | Дефлятор от 2 кв.2026 к 4 кв.2026 г. ЭМ=1,38%; МАТ=1,38%
|  | Всего по позиции |  |  |  | 12: 27782.19 | [32 empty] | Всего по позиции
38 | ФСБЦ-12.2.07.04-0184 | Трубки теплоизоляционные из вспененного синтетического каучука, без покрытия, Г1, плотность 40 кг/м3, температура применения от -200 до +110 °C, внутренний диаметр 15 мм, толщина 9 мм |  |  |  | м | 104.72 | 1 | 104.72 | 39.96 | 1.53 | 61.14 | 1.0138 | 6490.94 | [25 empty] | Трубки теплоизоляционные из вспененного синтетического каучука, без покрытия, Г1, плотность 40 кг/м3, температура применения от -200 до +110 °C, внутренний диаметр 15 мм, толщина 9 мм
|  | Дефлятор от 2 кв.2026 к 4 кв.2026 г. ЭМ=1,38%; МАТ=1,38% | [38 empty] | Дефлятор от 2 кв.2026 к 4 кв.2026 г. ЭМ=1,38%; МАТ=1,38%
|  | Всего по позиции |  |  |  | 12: 6490.94 | [32 empty] | Всего по позиции
39 | ФСБЦ-12.2.07.04-0182 | Трубки теплоизоляционные из вспененного синтетического каучука, без покрытия, Г1, плотность 40 кг/м3, температура применения от -200 до +110 °C, внутренний диаметр 10 мм, толщина 9 мм |  |  |  | м | 104.61 | 1 | 104.61 | 34.86 | 1.53 | 53.34 | 1.0138 | 5656.9 | [25 empty] | Трубки теплоизоляционные из вспененного синтетического каучука, без покрытия, Г1, плотность 40 кг/м3, температура применения от -200 до +110 °C, внутренний диаметр 10 мм, толщина 9 мм
|  | Дефлятор от 2 кв.2026 к 4 кв.2026 г. ЭМ=1,38%; МАТ=1,38% | [38 empty] | Дефлятор от 2 кв.2026 к 4 кв.2026 г. ЭМ=1,38%; МАТ=1,38%
|  | Всего по позиции |  |  |  | 12: 5656.9 | [32 empty] | Всего по позиции
40 | ГЭСНм08-02-410-01 | Труба полиэтиленовая по основанию пола, диаметр: до 25 мм |  |  |  | 4: 100 м; 5: 0.041; 6: 1; 7: 0.041 | [25 empty] | Труба полиэтиленовая по основанию пола, диаметр: до 25 мм
| 421/пр_2020_прил.10_т.3_п.1.1_гр.3 | Производство работ осуществляется в помещениях эксплуатируемого объекта капитального строительства, эксплуатация которого не прекращена, в том числе для объектов производственного и непроизводственного назначения без остановки рабочего процесса, при этом: в зоне производства работ отсутствуют загромождающие помещение предметы ОЗП=1,2; ЭМ=1,2 к расх.; ЗПМ=1,2; ТЗ=1,2; ТЗМ=1,2 | [38 empty] | Производство работ осуществляется в помещениях эксплуатируемого объекта капитального строительства, эксплуатация которого не прекращена, в том числе для объектов производственного и непроизводственного назначения без остановки рабочего процесса, при этом: в зоне производства работ отсутствуют загромождающие помещение предметы ОЗП=1,2; ЭМ=1,2 к расх.; ЗПМ=1,2; ТЗ=1,2; ТЗМ=1,2
|  | Дефлятор от 2 кв.2026 к 4 кв.2026 г. ЭМ=1,38%; МАТ=1,38% | [38 empty] | Дефлятор от 2 кв.2026 к 4 кв.2026 г. ЭМ=1,38%; МАТ=1,38%
| 1 | ОТ(ЗТ) |  |  |  | 4: чел.-ч; 7: 0.65731; 12: 648.15 | [27 empty] | ОТ(ЗТ)
| 1-100-38 | Средний разряд работы 3,8 |  |  |  | чел.-ч | 13.36 | 1.2 | 0.65731 |  |  | 986.06 |  | 648.15 | [28 empty] | Средний разряд работы 3,8
| 2 | ЭМ |  |  |  | 12: 13.19 | [27 empty] | ЭМ
|  | ОТм(ЗТм) |  |  |  | 4: чел.-ч; 7: 0.008856; 12: 10.47 | [27 empty] | ОТм(ЗТм)
| 91.05.05-015 | Краны на автомобильном ходу, грузоподъемность 16 т |  |  |  | маш.-ч | 0.09 | 1.2 | 0.004428 |  |  | 2248.06 | 1.0138 | 10.09 | [28 empty] | Краны на автомобильном ходу, грузоподъемность 16 т
| 4-100-060 | ОТм(Зтм) Средний разряд машинистов 6 |  |  |  | чел.-ч | 0.09 | 1.2 | 0.004428 |  |  | 1354.9 |  | 6 | [33 empty] | ОТм(Зтм) Средний разряд машинистов 6
| 91.14.02-001 | Автомобили бортовые, грузоподъемность до 5 т |  |  |  | маш.-ч | 0.09 | 1.2 | 0.004428 |  |  | 691.3 | 1.0138 | 3.1 | [28 empty] | Автомобили бортовые, грузоподъемность до 5 т
| 4-100-040 | ОТм(Зтм) Средний разряд машинистов 4 |  |  |  | чел.-ч | 0.09 | 1.2 | 0.004428 |  |  | 1008.64 |  | 4.47 | [33 empty] | ОТм(Зтм) Средний разряд машинистов 4
| 4 | М |  |  |  | 12: 22.5 | [27 empty] | М
| 01.7.03.04-0001 | Электроэнергия |  |  |  | кВт-ч | 0.104 |  | 0.004264 |  |  | 5.59 | 1.0138 | 0.02 | [28 empty] | Электроэнергия
| 04.3.01.09-0016 | Раствор готовый кладочный, цементный, М200 |  |  |  | м3 | 0.021 |  | 0.000861 |  |  | 9185.01 | 1.0138 | 8.02 | [28 empty] | Раствор готовый кладочный, цементный, М200
| 20.2.02.01-0019 | Втулки изолирующие, размеры 65х50х18 мм |  |  |  | 1000 шт | 0.032 |  | 0.001312 | 3658.94 | 1.46 | 5342.05 | 1.0138 | 7.11 | [28 empty] | Втулки изолирующие, размеры 65х50х18 мм
| 20.2.02.02-0011 | Заглушки |  |  |  | 10 шт | 1 |  | 0.041 | 7.1 | 1.46 | 10.37 | 1.0138 | 0.43 | [28 empty] | Заглушки
| 14.1.05.01-1000 | Клей (жидкие гвозди) водно-дисперсионный на основе акриловых сополимеров для материалов из древесины, металла, кирпича, бетона, ПВХ, керамики, гипса и пенополистирола, плотность 1,30-1,40 г/см3 |  |  |  | кг | 0.2 |  | 0.0082 | 414.38 | 2.01 | 832.9 | 1.0138 | 6.92 | [28 empty] | Клей (жидкие гвозди) водно-дисперсионный на основе акриловых сополимеров для материалов из древесины, металла, кирпича, бетона, ПВХ, керамики, гипса и пенополистирола, плотность 1,30-1,40 г/см3
|  | Итого прямые затраты |  |  |  | 12: 694.31 | [30 empty] | Итого прямые затраты
40.1 | 421/пр_2020_п.75_пп.а | Вспомогательные ненормируемые материальные ресурсы |  |  |  | 4: %; 5: 2; 7: 2; 12: 10.8 | [38 empty] | Вспомогательные ненормируемые материальные ресурсы
|  | ФОТ |  |  |  | 12: 658.62 | [31 empty] | ФОТ
| Пр/812-049.3-2 | НР Электротехнические установки на других объектах |  |  |  | 4: %; 5: 98; 7: 98; 12: 645.45 | [31 empty] | НР Электротехнические установки на других объектах
| Пр/774-049.3 | СП Электротехнические установки на других объектах |  |  |  | 4: %; 5: 51; 7: 51; 12: 335.9 | [31 empty] | СП Электротехнические установки на других объектах
|  | Всего по позиции |  |  |  | 10: 41133.17; 12: 1686.46 | [32 empty] | Всего по позиции
40.1 | ФСБЦ-24.3.02.05-0002 | Трубы полипропиленовые ПП-Р, номинальное давление 1,0 МПа, номинальный наружный диаметр 20 мм |  |  |  | м | 20.3 | 1 | 20.3 | 30.3 | 1.37 | 41.51 | 1.0138 | 854.28 | [25 empty] | Трубы полипропиленовые ПП-Р, номинальное давление 1,0 МПа, номинальный наружный диаметр 20 мм
|  | Дефлятор от 2 кв.2026 к 4 кв.2026 г. ЭМ=1,38%; МАТ=1,38% | [38 empty] | Дефлятор от 2 кв.2026 к 4 кв.2026 г. ЭМ=1,38%; МАТ=1,38%
|  | Всего по позиции |  |  |  | 12: 854.28 | [32 empty] | Всего по позиции
40.2 | ФСБЦ-24.3.02.05-0003 | Трубы полипропиленовые ПП-Р, номинальное давление 1,0 МПа, номинальный наружный диаметр 25 мм |  |  |  | м | 23.8 | 1 | 23.8 | 45.1 | 1.37 | 61.79 | 1.0138 | 1490.9 | [25 empty] | Трубы полипропиленовые ПП-Р, номинальное давление 1,0 МПа, номинальный наружный диаметр 25 мм
|  | Дефлятор от 2 кв.2026 к 4 кв.2026 г. ЭМ=1,38%; МАТ=1,38% | [38 empty] | Дефлятор от 2 кв.2026 к 4 кв.2026 г. ЭМ=1,38%; МАТ=1,38%
|  | Всего по позиции |  |  |  | 12: 1490.9 | [32 empty] | Всего по позиции
|  | Итоги по разделу 4 Помещение зала собраний ЦПУ здания ГЭС : | [46 empty] | Итоги по разделу 4 Помещение зала собраний ЦПУ здания ГЭС :
|  | Всего прямые затраты (справочно) |  |  |  | 12: 322953.23 | [35 empty] | Всего прямые затраты (справочно)
|  | в том числе: | [47 empty] | в том числе:
|  | Оплата труда рабочих |  |  |  | 12: 162548.03 | [35 empty] | Оплата труда рабочих
|  | Эксплуатация машин |  |  |  | 12: 2794.45 | [35 empty] | Эксплуатация машин
|  | Оплата труда машинистов (Отм) |  |  |  | 12: 1535.34 | [35 empty] | Оплата труда машинистов (Отм)
|  | Материалы |  |  |  | 12: 156075.41 | [35 empty] | Материалы
|  | Строительные работы |  |  |  | 12: 625666.86 | [35 empty] | Строительные работы
|  | в том числе: | [47 empty] | в том числе:
|  | оплата труда |  |  |  | 12: 159664.11 | [35 empty] | оплата труда
|  | эксплуатация машин и механизмов |  |  |  | 12: 91.68 | [35 empty] | эксплуатация машин и механизмов
|  | оплата труда машинистов (Отм) |  |  |  | 12: 127.34 | [35 empty] | оплата труда машинистов (Отм)
|  | материалы |  |  |  | 12: 155788.32 | [35 empty] | материалы
|  | накладные расходы |  |  |  | 12: 194945.57 | [35 empty] | накладные расходы
|  | сметная прибыль |  |  |  | 12: 115049.84 | [35 empty] | сметная прибыль
|  | Монтажные работы |  |  |  | 12: 13240.75 | [35 empty] | Монтажные работы
|  | в том числе: | [47 empty] | в том числе:
|  | оплата труда |  |  |  | 12: 2883.92 | [35 empty] | оплата труда
|  | эксплуатация машин и механизмов |  |  |  | 12: 2702.77 | [35 empty] | эксплуатация машин и механизмов
|  | оплата труда машинистов (Отм) |  |  |  | 12: 1408 | [35 empty] | оплата труда машинистов (Отм)
|  | материалы |  |  |  | 12: 287.09 | [35 empty] | материалы
|  | накладные расходы |  |  |  | 12: 3951.75 | [35 empty] | накладные расходы
|  | сметная прибыль |  |  |  | 12: 2007.22 | [35 empty] | сметная прибыль
|  | Оборудование |  |  |  | 12: 695949 | [35 empty] | Оборудование
|  | Всего ФОТ (справочно) |  |  |  | 12: 164083.37 | [35 empty] | Всего ФОТ (справочно)
|  | Всего накладные расходы (справочно) |  |  |  | 12: 198897.32 | [35 empty] | Всего накладные расходы (справочно)
|  | Всего сметная прибыль (справочно) |  |  |  | 12: 117057.06 | [35 empty] | Всего сметная прибыль (справочно)
|  | Всего по разделу 4 Помещение зала собраний ЦПУ здания ГЭС |  |  |  | 12: 1334856.61 | [36 empty] | Всего по разделу 4 Помещение зала собраний ЦПУ здания ГЭС
|  | справочно: | [47 empty] | справочно:
|  | Материальные ресурсы, отсутствующие в ФРСН |  |  |  | 12: 29337.22 | [35 empty] | Материальные ресурсы, отсутствующие в ФРСН
|  | Затраты труда рабочих |  |  |  | 7: 162,213624 | [37 empty] | Затраты труда рабочих
|  | Затраты труда машинистов |  |  |  | 7: 1,191108 | [37 empty] | Затраты труда машинистов
|  | Итоги по смете: | [51 empty] | Итоги по смете:
|  | Всего прямые затраты (справочно) |  |  |  | 12: 949596.45 | [40 empty] | Всего прямые затраты (справочно)
|  | в том числе: | [52 empty] | в том числе:
|  | Оплата труда рабочих |  |  |  | 12: 493022.76 | [40 empty] | Оплата труда рабочих
|  | Эксплуатация машин |  |  |  | 12: 10874.97 | [40 empty] | Эксплуатация машин
|  | Оплата труда машинистов (Отм) |  |  |  | 12: 5965.76 | [40 empty] | Оплата труда машинистов (Отм)
|  | Материалы |  |  |  | 12: 439000.42 | [40 empty] | Материалы
|  | Перевозка |  |  |  | 12: 732.54 | [40 empty] | Перевозка
|  | Строительные работы |  |  |  | 12: 1651334.63 | [40 empty] | Строительные работы
|  | Строительные работы |  |  |  | 12: 1650602.09 | [40 empty] | Строительные работы
|  | в том числе: | [52 empty] | в том числе:
|  | оплата труда |  |  |  | 12: 412698.88 | [40 empty] | оплата труда
|  | эксплуатация машин и механизмов |  |  |  | 12: 199.06 | [40 empty] | эксплуатация машин и механизмов
|  | оплата труда машинистов (Отм) |  |  |  | 12: 276.48 | [40 empty] | оплата труда машинистов (Отм)
|  | материалы |  |  |  | 12: 436255.48 | [40 empty] | материалы
|  | накладные расходы |  |  |  | 12: 503829.94 | [40 empty] | накладные расходы
|  | сметная прибыль |  |  |  | 12: 297342.25 | [40 empty] | сметная прибыль
|  | Перевозка |  |  |  | 12: 732.54 | [40 empty] | Перевозка
|  | Монтажные работы |  |  |  | 12: 218517.51 | [40 empty] | Монтажные работы
|  | в том числе: | [52 empty] | в том числе:
|  | оплата труда |  |  |  | 12: 80323.88 | [40 empty] | оплата труда
|  | эксплуатация машин и механизмов |  |  |  | 12: 10675.91 | [40 empty] | эксплуатация машин и механизмов
|  | оплата труда машинистов (Отм) |  |  |  | 12: 5689.28 | [40 empty] | оплата труда машинистов (Отм)
|  | материалы |  |  |  | 12: 2744.94 | [40 empty] | материалы
|  | накладные расходы |  |  |  | 12: 78919.28 | [40 empty] | накладные расходы
|  | сметная прибыль |  |  |  | 12: 40164.22 | [40 empty] | сметная прибыль
|  | Оборудование |  |  |  | 12: 4930808.43 | [40 empty] | Оборудование
|  | Всего |  |  |  | 12: 6800660.57 | [41 empty] | Всего
|  | Всего ФОТ (справочно) |  |  |  | 12: 498988.52 | [40 empty] | Всего ФОТ (справочно)
|  | Всего накладные расходы (справочно) |  |  |  | 12: 582749.22 | [40 empty] | Всего накладные расходы (справочно)
|  | Всего сметная прибыль (справочно) |  |  |  | 12: 337506.47 | [40 empty] | Всего сметная прибыль (справочно)
|  | Непредвиденные затраты 1,5% |  |  |  | 12: 102009.91 | [40 empty] | Непредвиденные затраты 1,5%
|  | ВСЕГО по смете |  |  |  | 12: 6902670.48 | [41 empty] | ВСЕГО по смете
|  | справочно: | [52 empty] | справочно:
|  | Материальные ресурсы, отсутствующие в ФРСН |  |  |  | 12: 115887.71 | [40 empty] | Материальные ресурсы, отсутствующие в ФРСН
|  | Оборудование, отсутствующее в ФРСН |  |  |  | 12: 243454.48 | [40 empty] | Оборудование, отсутствующее в ФРСН
|  | Затраты труда рабочих |  |  |  | 7: 480,850974 | [42 empty] | Затраты труда рабочих
|  | Затраты труда машинистов |  |  |  | 7: 4,613661 | [42 empty] | Затраты труда машинистов
| Проверил: | Начальник ОКС БГЭС |  |  |  | 5: Д.Н. Пушечников
[должность, подпись (инициалы, фамилия)]
| Составил: | Инженер по ПСР 1 кат ОКС БГЭС |  |  |  | 5: О.Г. Еремеева | [41 empty] | Инженер по ПСР 2 кат ОКС |  | (Ю.Ю. Кудымова)
[должность, подпись (инициалы, фамилия)]

## 02-01-03 Конд. помещ. в зд. ТМ
Приложение №4.3
к Договору подряда № 034/02/2026
СОГЛАСОВАНО: | [10 empty] | УТВЕРЖДАЮ:
[11 empty] | Директор филиала | [5 empty] | Директор
[11 empty] | ООО "ЭН+ ГИДРО" "Братская ГЭС" | [6 empty] | ООО "ЕвроСибЭнерго-Гидрогенерация" филиал "Братская ГЭС"
[11 empty] | Е.В. Стрелков | [7 empty] | Е.В. Стрелков
"____" ________________ 2026 года | [10 empty] | "____" ________________ 2026 года | [8 empty] | "____" ________________ 2024 года | "____" ________________ 2024 года
Наименование программного продукта |  |  |  |  | ГРАНД-Смета, версия 2026.2
Наименование редакции сметных нормативов |  |  |  |  | Приказ Минстроя России от 30.12.2021 № 1046/пр; Приказ Минстроя России от 04.08.2020 № 421/пр; Приказ Минстроя России от 21.12.2020 № 812/пр; Приказ Минстроя России от 11.12.2020 № 774/пр; Приказ Минстроя России от 02.08.2023 № 551/пр; Приказ Минстроя России от 14.11.2023 № 817/пр; Приказ Минстроя России от 16.02.2024 № 102/пр; Приказ Минстроя России от 13.05.2024 №323/пр; Приказ Минстроя России от 09.08.2024 №524/пр; Приказ Минстроя России от 07.11.2024 №747/пр; Приказ Минстроя России от 23.01.2025 №30/пр; Приказ Минстроя России от 07.02.2025 №69/пр; Приказ Минстроя России от 19.05.2025 №299/пр; Приказ Минстроя России от 14.08.2025 №490/пр; Приказ Минстроя России от 12.11.2025 №696/пр; Приказ Минстроя России от 17.02.2026 №91/пр; Приказ Минстроя России от 18.05.2026 №301/пр | [16 empty] | Наименование редакции сметных нормативов | Приказ Минстроя России от 30.12.2021 № 1046/пр; Приказ Минстроя России от 04.08.2020 № 421/пр; Приказ Минстроя России от 21.12.2020 № 812/пр; Приказ Минстроя России от 11.12.2020 № 774/пр; Приказ Минстроя России от 02.08.2023 № 551/пр; Приказ Минстроя России от 14.11.2023 № 817/пр; Приказ Минстроя России от 16.02.2024 № 102/пр; Приказ Минстроя России от 13.05.2024 №323/пр; Приказ Минстроя России от 09.08.2024 №524/пр; Приказ Минстроя России от 07.11.2024 №747/пр; Приказ Минстроя России от 23.01.2025 №30/пр; Приказ Минстроя России от 07.02.2025 №69/пр; Приказ Минстроя России от 19.05.2025 №299/пр; Приказ Минстроя России от 14.08.2025 №490/пр; Приказ Минстроя России от 12.11.2025 №696/пр; Приказ Минстроя России от 17.02.2026 №91/пр; Приказ Минстроя России от 18.05.2026 №301/пр
Реквизиты приказа Минстроя России об утверждении дополнений и изменений к сметным нормативам |  |  |  |  | Приказ Минстроя России от 18 мая 2022 г. № 378/пр, Приказ Минстроя России от 26 августа 2022 г. № 703/пр, Приказ Минстроя России от 26 октября 2022 г. № 905/пр, Приказ Минстроя России от 27 декабря 2022 г. № 1133/пр, Приказ Минстроя России от 10 февраля 2023 г. № 84/пр, Приказ Минстроя России от 11.05.2023 №335/пр; Приказ Минстроя России от 07.07.2022 № 557/пр; Приказ Минстроя России от 02.09.2021 № 636/пр, Приказ Минстроя России от 26.07.2022 № 611/пр; Приказ Минстроя России от 22.04.2022 № 317/пр; Приказ Минстроя России от 02.08.2023 № 551/пр; Приказ Минстроя России от 14.11.2023 № 817/пр; Приказ Минстроя России от 30.01.2024 № 55/пр; Приказ Минстроя России от 16.02.2024 № 102/пр; Приказ Минстроя России от 13.05.2024 №323/пр; Приказ Минстроя России от 09.08.2024 №524/пр; Приказ Минстроя России от 07.11.2024 №747/пр; Приказ Минстроя России от 23.01.2025 №30/пр; Приказ Минстроя России от 07.02.2025 №69/пр; Приказ Минстроя России от 19.05.2025 №299/пр; Приказ Минстроя России от 14.08.2025 №490/пр; Приказ Минстроя России от 12.11.2025 №696/пр; Приказ Минстроя России от 17.02.2026 №91/пр; Приказ Минстроя России от 18.05.2026 №301/пр | [18 empty] | Реквизиты приказа Минстроя России об утверждении дополнений и изменений к сметным нормативам | Приказ Минстроя России от 18 мая 2022 г. № 378/пр, Приказ Минстроя России от 26 августа 2022 г. № 703/пр, Приказ Минстроя России от 26 октября 2022 г. № 905/пр, Приказ Минстроя России от 27 декабря 2022 г. № 1133/пр, Приказ Минстроя России от 10 февраля 2023 г. № 84/пр, Приказ Минстроя России от 11.05.2023 №335/пр; Приказ Минстроя России от 07.07.2022 № 557/пр; Приказ Минстроя России от 02.09.2021 № 636/пр, Приказ Минстроя России от 26.07.2022 № 611/пр; Приказ Минстроя России от 22.04.2022 № 317/пр; Приказ Минстроя России от 02.08.2023 № 551/пр; Приказ Минстроя России от 14.11.2023 № 817/пр; Приказ Минстроя России от 30.01.2024 № 55/пр; Приказ Минстроя России от 16.02.2024 № 102/пр; Приказ Минстроя России от 13.05.2024 №323/пр; Приказ Минстроя России от 09.08.2024 №524/пр; Приказ Минстроя России от 07.11.2024 №747/пр; Приказ Минстроя России от 23.01.2025 №30/пр; Приказ Минстроя России от 07.02.2025 №69/пр; Приказ Минстроя России от 19.05.2025 №299/пр; Приказ Минстроя России от 14.08.2025 №490/пр; Приказ Минстроя России от 12.11.2025 №696/пр; Приказ Минстроя России от 17.02.2026 №91/пр; Приказ Минстроя России от 18.05.2026 №301/пр
Реквизиты письма Минстроя России об индексах изменения сметной стоимости строительства, включаемые в федеральный реестр сметных нормативов и размещаемые в федеральной государственной информационной системе ценообразования в строительстве, подготовленного в соответствии пунктом 85 Методики расчета индексов изменения сметной стоимости строительства, утвержденной приказом Министерства строительства и жилищно-коммунального хозяйства Российской Федерации от 5 июня 2019 г. № 326/пр |  |  |  |  | Письмо Минстроя России от 22.05.2026 № 31076-ИФ/09 | [9 empty] | Реквизиты письма Минстроя России об индексах изменения сметной стоимости строительства, включаемые в федеральный реестр сметных нормативов и размещаемые в федеральной государственной информационной системе ценообразования в строительстве, подготовленного в соответствии пунктом 85 Методики расчета индексов изменения сметной стоимости строительства, утвержденной приказом Министерства строительства и жилищно-коммунального хозяйства Российской Федерации от 5 июня 2019 г. № 326/пр¹ | Письмо Минстроя России от 22.05.2026 № 31076-ИФ/09 | [9 empty] | Реквизиты письма Минстроя России об индексах изменения сметной стоимости строительства, включаемые в федеральный реестр сметных нормативов и размещаемые в федеральной государственной информационной системе ценообразования в строительстве, подготовленного в соответствии пунктом 85 Методики расчета индексов изменения сметной стоимости строительства, утвержденной приказом Министерства строительства и жилищно-коммунального хозяйства Российской Федерации от 5 июня 2019 г. № 326/пр | Письмо Минстроя России от 22.05.2026 № 31076-ИФ/09
Реквизиты нормативного правового акта об утверждении оплаты труда, утверждаемый в соответствии с пунктом 22(1) Правилами мониторинга цен, утвержденными постановлением Правительства Российской Федерации от 23 декабря 2016 г. № 1452 |  |  |  |  | Приказ министерства строительства Иркутской области от 23.03.2026 № 59-4-мпр | [9 empty] | Реквизиты нормативного правового акта об утверждении оплаты труда, утверждаемый в соответствии с пунктом 22(1) Правилами мониторинга цен, утвержденными постановлением Правительства Российской Федерации от 23 декабря 2016 г. № 1452 | Приказ министерства строительства Иркутской области от 23.03.2026 № 59-4-мпр | [11 empty] | Реквизиты нормативного правового акта об утверждении оплаты труда, утверждаемый в соответствии с пунктом 22(1) Правилами мониторинга цен, утвержденными постановлением Правительства Российской Федерации от 23 декабря 2016 г. № 1452 | Приказ министерства строительства Иркутской области от 23.03.2026 № 59-4-мпр
Обоснование принятых текущих цен на строительные ресурсы | [29 empty] | Обоснование принятых текущих цен на строительные ресурсы
Наименование субъекта Российской Федерации |  |  |  |  | 38. Иркутская область | [10 empty] | 38. Иркутская область | [14 empty] | Наименование субъекта Российской Федерации | 38. Иркутская область
Наименование зоны субъекта Российской Федерации |  |  |  |  | Иркутская область (3 зона) | [10 empty] | Иркутская область (3 зона) | [16 empty] | Наименование зоны субъекта Российской Федерации | Иркутская область (3 зона)
«Создание системы кондиционирования в помещениях Братской ГЭС» | [34 empty] | Техническое перевооружение систем вентиляции и кондиционирования в помещениях Братской ГЭС
(наименование стройки)
«Создание системы кондиционирования в помещениях Братской ГЭС» (инв.№ БРГ_00010001, инв.№ БРГ_00010002, инв.№ БРГ_00010003, инв.№ БРГ_00010005)
(наименование объекта капитального строительства)
ЛОКАЛЬНЫЙ СМЕТНЫЙ РАСЧЕТ (СМЕТА) № 02-01-03
Кондиционирование помещений в здании ТМХ (инв. № БРГ_00010002) | [35 empty] | Отопление, вентиляция и кондиционирование
(наименование работ и затрат)
Составлен | ресурсно-индексным | методом
Основание
(проектная и (или) иная техническая документация)
Составлен(а) в текущем уровне цен |  | II квартал 2026 года | [34 empty] | II квартал 2026 года
Сметная стоимость |  |  | 1518.97 | тыс.руб.
в том числе:
| строительных работ |  | 360.58 | тыс.руб. |  |  |  |  | Средства на оплату труда рабочих |  |  |  | 107.6 | тыс.руб.
| монтажных работ |  | 41.94 | тыс.руб. |  |  |  |  | Средства на оплату труда машинистов |  |  |  | 0.05 | тыс.руб.
| оборудования |  | 1094 | тыс.руб. |  |  |  |  | Нормативные затраты труда рабочих |  |  |  | 102.56 | чел.-ч.
| прочих затрат |  | 0 | тыс.руб. |  |  |  |  | Нормативные затраты труда машинистов |  |  |  | 0.05 | чел.-ч.
№ п/п | Обоснование | Наименование работ и затрат |  |  |  | Единица измерения | Количество |  |  | Сметная стоимость, руб.
[7 empty] | на единицу измерения | коэффициенты | всего с учетом коэффициентов | на единицу измерения в базисном уровне цен | индекс | на единицу измерения в текущем уровне цен | коэффициенты | всего в текущем уровне цен
1 | 2 | 3 |  |  |  | 4 | 5 | 6 | 7 | 8 | 9 | 10 | 11 | 12
Раздел 1. Помещения релейных щитов РЩ-220 в здании ТМХ | [37 empty] | Раздел 1. Помещения релейных щитов РЩ-220 в здании ТМХ
Оборудование К5.1, К5.1(резерв), К5.2, К5.2 (резерв), К5.3, К5.3 (резерв) | [38 empty] | Оборудование К5.1, К5.1(резерв), К5.2, К5.2 (резерв), К5.3, К5.3 (резерв)
1 | ГЭСН20-06-018-04 | Установка сплит-систем с внутренним блоком настенного типа мощностью: свыше 5 до 8 кВт |  |  |  | 4: компл; 5: 6; 6: 1; 7: 6 | [25 empty] | Установка сплит-систем с внутренним блоком настенного типа мощностью: свыше 5 до 8 кВт
| 421/пр_2020_прил.10_т.3_п.1.2_гр.3 | Производство работ осуществляется в помещениях эксплуатируемого объекта капитального строительства, эксплуатация которого не прекращена, в том числе для объектов производственного и непроизводственного назначения без остановки рабочего процесса, при этом: в зоне производства работ имеется один из следующих факторов: - движение транспорта по внутрицеховым путям; - действующее технологическое или лабораторное оборудование; - мебель и иные загромождающие помещения предметы ОЗП=1,35; ЭМ=1,35 к расх.; ЗПМ=1,35; ТЗ=1,35; ТЗМ=1,35 | [38 empty] | Производство работ осуществляется в помещениях эксплуатируемого объекта капитального строительства, эксплуатация которого не прекращена, в том числе для объектов производственного и непроизводственного назначения без остановки рабочего процесса, при этом: в зоне производства работ имеется один из следующих факторов: - движение транспорта по внутрицеховым путям; - действующее технологическое или лабораторное оборудование; - мебель и иные загромождающие помещения предметы ОЗП=1,35; ЭМ=1,35 к расх.; ЗПМ=1,35; ТЗ=1,35; ТЗМ=1,35
|  | Дефлятор от 2 кв.2026 к 4 кв.2026 г. ЭМ=1,38%; МАТ=1,38% | [38 empty] | Дефлятор от 2 кв.2026 к 4 кв.2026 г. ЭМ=1,38%; МАТ=1,38%
| 1 | ОТ(ЗТ) |  |  |  | 4: чел.-ч; 7: 35.316; 12: 40937.95 | [27 empty] | ОТ(ЗТ)
| 1-100-50 | Средний разряд работы 5,0 |  |  |  | чел.-ч | 4.36 | 1.35 | 35.316 |  |  | 1159.19 |  | 40937.95 | [28 empty] | Средний разряд работы 5,0
| 4 | М |  |  |  | 12: 4259.52 | [27 empty] | М
| 01.7.03.04-0001 | Электроэнергия |  |  |  | кВт-ч | 0.8952 |  | 5.3712 |  |  | 5.59 | 1.0138 | 30.44 | [28 empty] | Электроэнергия
| 01.7.15.07-0022 | Дюбели полиэтиленовые распорные, диаметр 6 мм, длина 40 мм |  |  |  | 1000 шт | 0.004 |  | 0.024 | 261.09 | 1.41 | 368.14 | 1.0138 | 8.96 | [28 empty] | Дюбели полиэтиленовые распорные, диаметр 6 мм, длина 40 мм
| 01.7.15.14-0304 | Шурупы самонарезающие стальные оцинкованные с полукруглой головкой и крестообразным шлицем, остроконечные, диаметр 4 мм, длина 12 мм |  |  |  | т | 7e-05 |  | 0.00042 | 263215.45 | 1.41 | 371133.78 | 1.0138 | 158.03 | [28 empty] | Шурупы самонарезающие стальные оцинкованные с полукруглой головкой и крестообразным шлицем, остроконечные, диаметр 4 мм, длина 12 мм
| 19.3.02.08-0021 | Кронштейны стальные для крепления внешнего блока сплит-системы, с креплением, рекомендуемая нагрузка до 80 кг, размеры 500х500х45 мм |  |  |  | компл | 1 |  | 6 | 375.17 | 1.78 | 667.8 | 1.0138 | 4062.09 | [28 empty] | Кронштейны стальные для крепления внешнего блока сплит-системы, с креплением, рекомендуемая нагрузка до 80 кг, размеры 500х500х45 мм
П,Н | 01.7.06.03-0023 | Ленты полиэтиленовые с липким слоем, прозрачные, ширина 20 мм, толщина 0,08 мм |  |  |  | 4: кг; 5: 0; 7: 0 | [29 empty] | Ленты полиэтиленовые с липким слоем, прозрачные, ширина 20 мм, толщина 0,08 мм
П,Н | 01.7.14.01-0002 | Герметик пенополиуретановый (пена монтажная) универсальный, объем 1000 мл |  |  |  | 4: шт; 5: 0; 7: 0 | [29 empty] | Герметик пенополиуретановый (пена монтажная) универсальный, объем 1000 мл
П,Н | 12.2.07.04 | Трубки из вспененного каучука, полиэтилена |  |  |  | 4: м; 5: 0; 7: 0 | [29 empty] | Трубки из вспененного каучука, полиэтилена
П,Н | 19.3.02.08-0032 | Трубки дренажные (шланг) гофрированные для систем кондиционирования, диаметр 20 мм |  |  |  | 4: 10 м; 5: 0; 7: 0 | [29 empty] | Трубки дренажные (шланг) гофрированные для систем кондиционирования, диаметр 20 мм
П,Н | 21.1.05.04 | Кабель для систем кондиционирования |  |  |  | 4: 1000 м; 5: 0; 7: 0 | [29 empty] | Кабель для систем кондиционирования
П,Н | 23.2.02.02 | Трубы медные для систем кондиционирования |  |  |  | 4: м; 5: 0; 7: 0 | [29 empty] | Трубы медные для систем кондиционирования
|  | Итого прямые затраты |  |  |  | 12: 45197.47 | [30 empty] | Итого прямые затраты
|  | ФОТ |  |  |  | 12: 40937.95 | [31 empty] | ФОТ
| Пр/812-016.0-2 | НР Сантехнические работы - внутренние (трубопроводы, водопровод, канализация, отопление, газоснабжение, вентиляция и кондиционирование воздуха) |  |  |  | 4: %; 5: 122; 7: 122; 12: 49944.3 | [31 empty] | НР Сантехнические работы - внутренние (трубопроводы, водопровод, канализация, отопление, газоснабжение, вентиляция и кондиционирование воздуха)
| Пр/774-016.0 | СП Сантехнические работы - внутренние (трубопроводы, водопровод, канализация, отопление, газоснабжение, вентиляция и кондиционирование воздуха) |  |  |  | 4: %; 5: 72; 7: 72; 12: 29475.32 | [31 empty] | СП Сантехнические работы - внутренние (трубопроводы, водопровод, канализация, отопление, газоснабжение, вентиляция и кондиционирование воздуха)
|  | Всего по позиции |  |  |  | 10: 20769.52; 12: 124617.09 | [32 empty] | Всего по позиции
1.1 | ФСБЦ-19.3.02.08-0021 | Кронштейны стальные для крепления внешнего блока сплит-системы, с креплением, рекомендуемая нагрузка до 80 кг, размеры 500х500х45 мм |  |  |  | компл | -6 | 1 | -6 | 375.17 | 1.78 | 667.8 | 1.0138 | -4062.09 | [25 empty] | Кронштейны стальные для крепления внешнего блока сплит-системы, с креплением, рекомендуемая нагрузка до 80 кг, размеры 500х500х45 мм
|  | Дефлятор от 2 кв.2026 к 4 кв.2026 г. ЭМ=1,38%; МАТ=1,38% | [38 empty] | Дефлятор от 2 кв.2026 к 4 кв.2026 г. ЭМ=1,38%; МАТ=1,38%
|  | Всего по позиции |  |  |  | 12: -4062.09 | [32 empty] | Всего по позиции
1.2 О | Протокол ТД п. 1 | Внутренний блок кондиционера KSCB165HZRN1W |  |  |  | шт | 2 | 1 | 2 |  |  | 75571.1 |  | 151142.2 | [25 empty] | Внутренний блок кондиционера KSCB165HZRN1W
|  | Всего по позиции |  |  |  | 12: 151142.2 | [32 empty] | Всего по позиции
1.3 О | Протокол ТД п. 2 | Наружный блок кондиционера KSUNB165HZRN3/-40 |  |  |  | шт | 2 | 1 | 2 |  |  | 130468.73 |  | 260937.46 | [25 empty] | Наружный блок кондиционера KSUNB165HZRN3/-40
|  | Всего по позиции |  |  |  | 12: 260937.46 | [32 empty] | Всего по позиции
1.4 О | Протокол ТД п. 10 | Сплит-система KSCB140HZRN1W/KSUT140HFAN3L |  |  |  | шт | 4 | 1 | 4 |  |  | 148101.98 |  | 592407.92 | [25 empty] | Сплит-система KSCB140HZRN1W/KSUT140HFAN3L
|  | Всего по позиции |  |  |  | 12: 592407.92 | [32 empty] | Всего по позиции
1.5 | ФСБЦ-19.3.02.08-0022 | Кронштейны стальные для крепления внешнего блока сплит-системы, с креплением, рекомендуемая нагрузка до 180 кг, размеры 677х830х50 мм |  |  |  | компл | 6 | 1 | 6 | 1097.13 | 1.78 | 1952.89 | 1.0138 | 11879.04 | [25 empty] | Кронштейны стальные для крепления внешнего блока сплит-системы, с креплением, рекомендуемая нагрузка до 180 кг, размеры 677х830х50 мм
|  | Дефлятор от 2 кв.2026 к 4 кв.2026 г. ЭМ=1,38%; МАТ=1,38% | [38 empty] | Дефлятор от 2 кв.2026 к 4 кв.2026 г. ЭМ=1,38%; МАТ=1,38%
|  | Всего по позиции |  |  |  | 12: 11879.04 | [32 empty] | Всего по позиции
1.6 | ТЦ_01.5.02.12_77_7704217370_17.06.2026_01_9.1 | Козырек 1000х500 для кондиционера |  |  |  | шт | 6 | 1 | 6 |  |  | 1779.98 | 1.0138 | 10827.26 | [25 empty] | Козырек 1000х500 для кондиционера
|  | Дефлятор от 2 кв.2026 к 4 кв.2026 г. ЭМ=1,38%; МАТ=1,38% | [38 empty] | Дефлятор от 2 кв.2026 к 4 кв.2026 г. ЭМ=1,38%; МАТ=1,38%
|  | Всего по позиции |  |  |  | 12: 10827.26 | [32 empty] | Всего по позиции
2 | ГЭСНм11-03-001-01 | Приборы, устанавливаемые на металлоконструкциях, щитах и пультах, масса: до 5 кг |  |  |  | 4: шт; 5: 6; 6: 1; 7: 6 | [25 empty] | Приборы, устанавливаемые на металлоконструкциях, щитах и пультах, масса: до 5 кг
| 421/пр_2020_прил.10_т.3_п.1.2_гр.3 | Производство работ осуществляется в помещениях эксплуатируемого объекта капитального строительства, эксплуатация которого не прекращена, в том числе для объектов производственного и непроизводственного назначения без остановки рабочего процесса, при этом: в зоне производства работ имеется один из следующих факторов: - движение транспорта по внутрицеховым путям; - действующее технологическое или лабораторное оборудование; - мебель и иные загромождающие помещения предметы ОЗП=1,35; ЭМ=1,35 к расх.; ЗПМ=1,35; ТЗ=1,35; ТЗМ=1,35 | [38 empty] | Производство работ осуществляется в помещениях эксплуатируемого объекта капитального строительства, эксплуатация которого не прекращена, в том числе для объектов производственного и непроизводственного назначения без остановки рабочего процесса, при этом: в зоне производства работ имеется один из следующих факторов: - движение транспорта по внутрицеховым путям; - действующее технологическое или лабораторное оборудование; - мебель и иные загромождающие помещения предметы ОЗП=1,35; ЭМ=1,35 к расх.; ЗПМ=1,35; ТЗ=1,35; ТЗМ=1,35
|  | Дефлятор от 2 кв.2026 к 4 кв.2026 г. ЭМ=1,38%; МАТ=1,38% | [38 empty] | Дефлятор от 2 кв.2026 к 4 кв.2026 г. ЭМ=1,38%; МАТ=1,38%
| 1 | ОТ(ЗТ) |  |  |  | 4: чел.-ч; 7: 4.212; 12: 4375.22 | [27 empty] | ОТ(ЗТ)
| 1-100-42 | Средний разряд работы 4,2 |  |  |  | чел.-ч | 0.52 | 1.35 | 4.212 |  |  | 1038.75 |  | 4375.22 | [28 empty] | Средний разряд работы 4,2
| 4 | М |  |  |  | 12: 35.54 | [27 empty] | М
| 01.7.15.03-0031 | Болты стальные оцинкованные с шестигранной головкой и оцинкованной шестигранной гайкой, диаметр резьбы болта и гайки М6, длина болта 12-60 мм |  |  |  | кг | 0.035 |  | 0.21 | 154.58 | 1.08 | 166.95 | 1.0138 | 35.54 | [28 empty] | Болты стальные оцинкованные с шестигранной головкой и оцинкованной шестигранной гайкой, диаметр резьбы болта и гайки М6, длина болта 12-60 мм
|  | Итого прямые затраты |  |  |  | 12: 4410.76 | [30 empty] | Итого прямые затраты
2.1 | 421/пр_2020_п.75_пп.а | Вспомогательные ненормируемые материальные ресурсы |  |  |  | 4: %; 5: 2; 7: 2; 12: 64.82 | [33 empty] | Вспомогательные ненормируемые материальные ресурсы
|  | ФОТ |  |  |  | 12: 4375.22 | [31 empty] | ФОТ
| Пр/812-053.0-2 | НР Приборы, средства автоматизации и вычислительной техники |  |  |  | 4: %; 5: 91; 7: 91; 12: 3981.45 | [31 empty] | НР Приборы, средства автоматизации и вычислительной техники
| Пр/774-053.0 | СП Приборы, средства автоматизации и вычислительной техники |  |  |  | 4: %; 5: 46; 7: 46; 12: 2012.6 | [31 empty] | СП Приборы, средства автоматизации и вычислительной техники
|  | Всего по позиции |  |  |  | 10: 1744.94; 12: 10469.63 | [32 empty] | Всего по позиции
2.1 | ГЭСНм11-08-001-01 | Присоединение к приборам концов жил электрических проводок под винт: с оконцеванием наконечником |  |  |  | 4: 100 шт; 5: 0.66; 6: 1; 7: 0.66 | [25 empty] | Присоединение к приборам концов жил электрических проводок под винт: с оконцеванием наконечником
| 421/пр_2020_прил.10_т.3_п.1.2_гр.3 | Производство работ осуществляется в помещениях эксплуатируемого объекта капитального строительства, эксплуатация которого не прекращена, в том числе для объектов производственного и непроизводственного назначения без остановки рабочего процесса, при этом: в зоне производства работ имеется один из следующих факторов: - движение транспорта по внутрицеховым путям; - действующее технологическое или лабораторное оборудование; - мебель и иные загромождающие помещения предметы ОЗП=1,35; ЭМ=1,35 к расх.; ЗПМ=1,35; ТЗ=1,35; ТЗМ=1,35 | [38 empty] | Производство работ осуществляется в помещениях эксплуатируемого объекта капитального строительства, эксплуатация которого не прекращена, в том числе для объектов производственного и непроизводственного назначения без остановки рабочего процесса, при этом: в зоне производства работ имеется один из следующих факторов: - движение транспорта по внутрицеховым путям; - действующее технологическое или лабораторное оборудование; - мебель и иные загромождающие помещения предметы ОЗП=1,35; ЭМ=1,35 к расх.; ЗПМ=1,35; ТЗ=1,35; ТЗМ=1,35
|  | Дефлятор от 2 кв.2026 к 4 кв.2026 г. ЭМ=1,38%; МАТ=1,38% | [38 empty] | Дефлятор от 2 кв.2026 к 4 кв.2026 г. ЭМ=1,38%; МАТ=1,38%
| 1 | ОТ(ЗТ) |  |  |  | 4: чел.-ч; 7: 10.0683; 12: 10610.08 | [27 empty] | ОТ(ЗТ)
| 1-100-43 | Средний разряд работы 4,3 |  |  |  | чел.-ч | 11.3 | 1.35 | 10.0683 |  |  | 1053.81 |  | 10610.08 | [28 empty] | Средний разряд работы 4,3
| 4 | М |  |  |  | 12: 348.45 | [27 empty] | М
| 01.3.01.07-0009 | Спирт этиловый ректификованный технический, сорт I |  |  |  | кг | 0.029 |  | 0.01914 | 596.81 | 1.94 | 1157.81 | 1.0138 | 22.47 | [28 empty] | Спирт этиловый ректификованный технический, сорт I
| 01.3.05.11-0001 | Дихлорэтан технический, сорт I |  |  |  | т | 2e-05 |  | 1.32e-05 | 134934.21 | 1.94 | 261772.37 | 1.0138 | 3.5 | [28 empty] | Дихлорэтан технический, сорт I
| 01.3.05.17-0002 | Канифоль сосновая |  |  |  | кг | 0.019 |  | 0.01254 | 284.15 | 1.94 | 551.25 | 1.0138 | 7.01 | [28 empty] | Канифоль сосновая
| 10.3.02.03-0013 | Припои оловянно-свинцовые бессурьмянистые, марка ПОС61 |  |  |  | кг | 0.08 |  | 0.0528 | 1562.87 | 1.66 | 2594.36 | 1.0138 | 138.87 | [28 empty] | Припои оловянно-свинцовые бессурьмянистые, марка ПОС61
| 24.3.01.01-0005 | Трубка полихлорвиниловая электромонтажная, толщина стенки 0,6 мм |  |  |  | кг | 0.04 |  | 0.0264 | 196.41 | 1.49 | 292.65 | 1.0138 | 7.83 | [28 empty] | Трубка полихлорвиниловая электромонтажная, толщина стенки 0,6 мм
| 25.2.01.01-0014 | Бирки кабельные маркировочные пластмассовые У136 |  |  |  | 100 шт | 1 |  | 0.66 | 235.73 | 1.07 | 252.23 | 1.0138 | 168.77 | [28 empty] | Бирки кабельные маркировочные пластмассовые У136
|  | Итого прямые затраты |  |  |  | 12: 10958.53 | [30 empty] | Итого прямые затраты
2.1.1 | 421/пр_2020_п.75_пп.а | Вспомогательные ненормируемые материальные ресурсы |  |  |  | 4: %; 5: 2; 7: 2; 12: 157.19 | [33 empty] | Вспомогательные ненормируемые материальные ресурсы
|  | ФОТ |  |  |  | 12: 10610.08 | [31 empty] | ФОТ
| Пр/812-053.0-2 | НР Приборы, средства автоматизации и вычислительной техники |  |  |  | 4: %; 5: 91; 7: 91; 12: 9655.17 | [31 empty] | НР Приборы, средства автоматизации и вычислительной техники
| Пр/774-053.0 | СП Приборы, средства автоматизации и вычислительной техники |  |  |  | 4: %; 5: 46; 7: 46; 12: 4880.64 | [31 empty] | СП Приборы, средства автоматизации и вычислительной техники
|  | Всего по позиции |  |  |  | 10: 38865.95; 12: 25651.53 | [32 empty] | Всего по позиции
2.2 О | ТЦ_61.1.03.01_42_4253035001_17.06.2026_02_3.3 | Адаптер функциональный к кондиционеру типа AF-X |  |  |  | шт | 6 | 1 | 6 |  |  | 6622.79 |  | 39736.74 | [25 empty] | Адаптер функциональный к кондиционеру типа AF-X
|  | Всего по позиции |  |  |  | 12: 39736.74 | [32 empty] | Всего по позиции
3 | ТЦ_21.1.00.00_00_7717541038_17.06.2026_02_13.1 | Соединительный кабель типа W-CN10A |  |  |  | шт | 6 | 1 | 6 |  |  | 1340.22 | 1.0138 | 8152.29 | [25 empty] | Соединительный кабель типа W-CN10A
|  | Дефлятор от 2 кв.2026 к 4 кв.2026 г. ЭМ=1,38%; МАТ=1,38% | [38 empty] | Дефлятор от 2 кв.2026 к 4 кв.2026 г. ЭМ=1,38%; МАТ=1,38%
|  | Всего по позиции |  |  |  | 12: 8152.29 | [32 empty] | Всего по позиции
4 | ГЭСНм11-03-001-01 | Приборы, устанавливаемые на металлоконструкциях, щитах и пультах, масса: до 5 кг |  |  |  | 4: шт; 5: 2; 6: 1; 7: 2 | [25 empty] | Приборы, устанавливаемые на металлоконструкциях, щитах и пультах, масса: до 5 кг
| 421/пр_2020_прил.10_т.3_п.1.2_гр.3 | Производство работ осуществляется в помещениях эксплуатируемого объекта капитального строительства, эксплуатация которого не прекращена, в том числе для объектов производственного и непроизводственного назначения без остановки рабочего процесса, при этом: в зоне производства работ имеется один из следующих факторов: - движение транспорта по внутрицеховым путям; - действующее технологическое или лабораторное оборудование; - мебель и иные загромождающие помещения предметы ОЗП=1,35; ЭМ=1,35 к расх.; ЗПМ=1,35; ТЗ=1,35; ТЗМ=1,35 | [38 empty] | Производство работ осуществляется в помещениях эксплуатируемого объекта капитального строительства, эксплуатация которого не прекращена, в том числе для объектов производственного и непроизводственного назначения без остановки рабочего процесса, при этом: в зоне производства работ имеется один из следующих факторов: - движение транспорта по внутрицеховым путям; - действующее технологическое или лабораторное оборудование; - мебель и иные загромождающие помещения предметы ОЗП=1,35; ЭМ=1,35 к расх.; ЗПМ=1,35; ТЗ=1,35; ТЗМ=1,35
|  | Дефлятор от 2 кв.2026 к 4 кв.2026 г. ЭМ=1,38%; МАТ=1,38% | [38 empty] | Дефлятор от 2 кв.2026 к 4 кв.2026 г. ЭМ=1,38%; МАТ=1,38%
| 1 | ОТ(ЗТ) |  |  |  | 4: чел.-ч; 7: 1.404; 12: 1458.41 | [27 empty] | ОТ(ЗТ)
| 1-100-42 | Средний разряд работы 4,2 |  |  |  | чел.-ч | 0.52 | 1.35 | 1.404 |  |  | 1038.75 |  | 1458.41 | [28 empty] | Средний разряд работы 4,2
| 4 | М |  |  |  | 12: 11.85 | [27 empty] | М
| 01.7.15.03-0031 | Болты стальные оцинкованные с шестигранной головкой и оцинкованной шестигранной гайкой, диаметр резьбы болта и гайки М6, длина болта 12-60 мм |  |  |  | кг | 0.035 |  | 0.07 | 154.58 | 1.08 | 166.95 | 1.0138 | 11.85 | [28 empty] | Болты стальные оцинкованные с шестигранной головкой и оцинкованной шестигранной гайкой, диаметр резьбы болта и гайки М6, длина болта 12-60 мм
|  | Итого прямые затраты |  |  |  | 12: 1470.26 | [30 empty] | Итого прямые затраты
4.1 | 421/пр_2020_п.75_пп.а | Вспомогательные ненормируемые материальные ресурсы |  |  |  | 4: %; 5: 2; 7: 2; 12: 21.61 | [33 empty] | Вспомогательные ненормируемые материальные ресурсы
|  | ФОТ |  |  |  | 12: 1458.41 | [31 empty] | ФОТ
| Пр/812-053.0-2 | НР Приборы, средства автоматизации и вычислительной техники |  |  |  | 4: %; 5: 91; 7: 91; 12: 1327.15 | [31 empty] | НР Приборы, средства автоматизации и вычислительной техники
| Пр/774-053.0 | СП Приборы, средства автоматизации и вычислительной техники |  |  |  | 4: %; 5: 46; 7: 46; 12: 670.87 | [31 empty] | СП Приборы, средства автоматизации и вычислительной техники
|  | Всего по позиции |  |  |  | 10: 1744.95; 12: 3489.89 | [32 empty] | Всего по позиции
4.1 | ГЭСНм11-08-001-01 | Присоединение к приборам концов жил электрических проводок под винт: с оконцеванием наконечником |  |  |  | 4: 100 шт; 5: 0.06; 6: 1; 7: 0.06 | [25 empty] | Присоединение к приборам концов жил электрических проводок под винт: с оконцеванием наконечником
| 421/пр_2020_прил.10_т.3_п.1.2_гр.3 | Производство работ осуществляется в помещениях эксплуатируемого объекта капитального строительства, эксплуатация которого не прекращена, в том числе для объектов производственного и непроизводственного назначения без остановки рабочего процесса, при этом: в зоне производства работ имеется один из следующих факторов: - движение транспорта по внутрицеховым путям; - действующее технологическое или лабораторное оборудование; - мебель и иные загромождающие помещения предметы ОЗП=1,35; ЭМ=1,35 к расх.; ЗПМ=1,35; ТЗ=1,35; ТЗМ=1,35 | [38 empty] | Производство работ осуществляется в помещениях эксплуатируемого объекта капитального строительства, эксплуатация которого не прекращена, в том числе для объектов производственного и непроизводственного назначения без остановки рабочего процесса, при этом: в зоне производства работ имеется один из следующих факторов: - движение транспорта по внутрицеховым путям; - действующее технологическое или лабораторное оборудование; - мебель и иные загромождающие помещения предметы ОЗП=1,35; ЭМ=1,35 к расх.; ЗПМ=1,35; ТЗ=1,35; ТЗМ=1,35
|  | Дефлятор от 2 кв.2026 к 4 кв.2026 г. ЭМ=1,38%; МАТ=1,38% | [38 empty] | Дефлятор от 2 кв.2026 к 4 кв.2026 г. ЭМ=1,38%; МАТ=1,38%
| 1 | ОТ(ЗТ) |  |  |  | 4: чел.-ч; 7: 0.9153; 12: 964.55 | [27 empty] | ОТ(ЗТ)
| 1-100-43 | Средний разряд работы 4,3 |  |  |  | чел.-ч | 11.3 | 1.35 | 0.9153 |  |  | 1053.81 |  | 964.55 | [28 empty] | Средний разряд работы 4,3
| 4 | М |  |  |  | 12: 31.67 | [27 empty] | М
| 01.3.01.07-0009 | Спирт этиловый ректификованный технический, сорт I |  |  |  | кг | 0.029 |  | 0.00174 | 596.81 | 1.94 | 1157.81 | 1.0138 | 2.04 | [28 empty] | Спирт этиловый ректификованный технический, сорт I
| 01.3.05.11-0001 | Дихлорэтан технический, сорт I |  |  |  | т | 2e-05 |  | 1.2e-06 | 134934.21 | 1.94 | 261772.37 | 1.0138 | 0.32 | [28 empty] | Дихлорэтан технический, сорт I
| 01.3.05.17-0002 | Канифоль сосновая |  |  |  | кг | 0.019 |  | 0.00114 | 284.15 | 1.94 | 551.25 | 1.0138 | 0.64 | [28 empty] | Канифоль сосновая
| 10.3.02.03-0013 | Припои оловянно-свинцовые бессурьмянистые, марка ПОС61 |  |  |  | кг | 0.08 |  | 0.0048 | 1562.87 | 1.66 | 2594.36 | 1.0138 | 12.62 | [28 empty] | Припои оловянно-свинцовые бессурьмянистые, марка ПОС61
| 24.3.01.01-0005 | Трубка полихлорвиниловая электромонтажная, толщина стенки 0,6 мм |  |  |  | кг | 0.04 |  | 0.0024 | 196.41 | 1.49 | 292.65 | 1.0138 | 0.71 | [28 empty] | Трубка полихлорвиниловая электромонтажная, толщина стенки 0,6 мм
| 25.2.01.01-0014 | Бирки кабельные маркировочные пластмассовые У136 |  |  |  | 100 шт | 1 |  | 0.06 | 235.73 | 1.07 | 252.23 | 1.0138 | 15.34 | [28 empty] | Бирки кабельные маркировочные пластмассовые У136
|  | Итого прямые затраты |  |  |  | 12: 996.22 | [30 empty] | Итого прямые затраты
4.1.1 | 421/пр_2020_п.75_пп.а | Вспомогательные ненормируемые материальные ресурсы |  |  |  | 4: %; 5: 2; 7: 2; 12: 14.29 | [33 empty] | Вспомогательные ненормируемые материальные ресурсы
|  | ФОТ |  |  |  | 12: 964.55 | [31 empty] | ФОТ
| Пр/812-053.0-2 | НР Приборы, средства автоматизации и вычислительной техники |  |  |  | 4: %; 5: 91; 7: 91; 12: 877.74 | [31 empty] | НР Приборы, средства автоматизации и вычислительной техники
| Пр/774-053.0 | СП Приборы, средства автоматизации и вычислительной техники |  |  |  | 4: %; 5: 46; 7: 46; 12: 443.69 | [31 empty] | СП Приборы, средства автоматизации и вычислительной техники
|  | Всего по позиции |  |  |  | 10: 38865.67; 12: 2331.94 | [32 empty] | Всего по позиции
4.2 О | ТЦ_61.2.07.04_00_7704217370_17.06.2026_01_10.1 | Устройство управления кондиционерами типа CPK-DI m |  |  |  | шт | 2 | 1 | 2 |  |  | 24885.49 |  | 49770.98 | [25 empty] | Устройство управления кондиционерами типа CPK-DI m
|  | Всего по позиции |  |  |  | 12: 49770.98 | [32 empty] | Всего по позиции
Медные и дренажные трубки | [38 empty] | Медные и дренажные трубки
5 | ГЭСН20-06-021-01 | Прокладка трубных проводок из цветных металлов |  |  |  | 4: 100 м; 5: 0.511; 6: 1; 7: 0.511 | [25 empty] | Прокладка трубных проводок из цветных металлов
| 421/пр_2020_прил.10_т.3_п.1.2_гр.3 | Производство работ осуществляется в помещениях эксплуатируемого объекта капитального строительства, эксплуатация которого не прекращена, в том числе для объектов производственного и непроизводственного назначения без остановки рабочего процесса, при этом: в зоне производства работ имеется один из следующих факторов: - движение транспорта по внутрицеховым путям; - действующее технологическое или лабораторное оборудование; - мебель и иные загромождающие помещения предметы ОЗП=1,35; ЭМ=1,35 к расх.; ЗПМ=1,35; ТЗ=1,35; ТЗМ=1,35 | [38 empty] | Производство работ осуществляется в помещениях эксплуатируемого объекта капитального строительства, эксплуатация которого не прекращена, в том числе для объектов производственного и непроизводственного назначения без остановки рабочего процесса, при этом: в зоне производства работ имеется один из следующих факторов: - движение транспорта по внутрицеховым путям; - действующее технологическое или лабораторное оборудование; - мебель и иные загромождающие помещения предметы ОЗП=1,35; ЭМ=1,35 к расх.; ЗПМ=1,35; ТЗ=1,35; ТЗМ=1,35
|  | Дефлятор от 2 кв.2026 к 4 кв.2026 г. ЭМ=1,38%; МАТ=1,38% | [38 empty] | Дефлятор от 2 кв.2026 к 4 кв.2026 г. ЭМ=1,38%; МАТ=1,38%
| 1 | ОТ(ЗТ) |  |  |  | 4: чел.-ч; 7: 50.6488; 12: 49257.69 | [27 empty] | ОТ(ЗТ)
| 2-100-02 | Рабочий 2 разряда |  |  |  | чел.-ч | 21.92 | 1.35 | 15.1215 |  |  | 820.46 |  | 12406.6 | [28 empty] | Рабочий 2 разряда
| 2-100-03 | Рабочий 3 разряда |  |  |  | чел.-ч | 5.49 | 1.35 | 3.7873 |  |  | 895.74 |  | 3392.42 | [28 empty] | Рабочий 3 разряда
| 2-100-04 | Рабочий 4 разряда |  |  |  | чел.-ч | 34.78 | 1.35 | 23.993 |  |  | 1008.64 |  | 24200.28 | [28 empty] | Рабочий 4 разряда
| 2-100-05 | Рабочий 5 разряда |  |  |  | чел.-ч | 9.17 | 1.35 | 6.3259 |  |  | 1159.19 |  | 7332.95 | [28 empty] | Рабочий 5 разряда
| 2-100-06 | Рабочий 6 разряда |  |  |  | чел.-ч | 2.06 | 1.35 | 1.4211 |  |  | 1354.9 |  | 1925.44 | [28 empty] | Рабочий 6 разряда
| 2 | ЭМ |  |  |  | 12: 35.06 | [27 empty] | ЭМ
|  | ОТм(ЗТм) |  |  |  | 4: чел.-ч; 7: 0.048289; 12: 48.71 | [27 empty] | ОТм(ЗТм)
| 91.14.02-001 | Автомобили бортовые, грузоподъемность до 5 т |  |  |  | маш.-ч | 0.07 | 1.35 | 0.048289 |  |  | 691.3 | 1.0138 | 33.84 | [28 empty] | Автомобили бортовые, грузоподъемность до 5 т
| 4-100-040 | ОТм(Зтм) Средний разряд машинистов 4 |  |  |  | чел.-ч | 0.07 | 1.35 | 0.048289 |  |  | 1008.64 |  | 48.71 | [34 empty] | ОТм(Зтм) Средний разряд машинистов 4
| 91.17.04-042 | Аппараты для газовой сварки и резки |  |  |  | маш.-ч | 0.25 | 1.35 | 0.17246 | 4.35 | 1.61 | 7 | 1.0138 | 1.22 | [28 empty] | Аппараты для газовой сварки и резки
| 4 | М |  |  |  | 12: 9842.36 | [27 empty] | М
| 01.3.02.03-0012 | Ацетилен растворенный технический, марка Б |  |  |  | т | 0.001 |  | 0.000511 | 416065.6 | 2.34 | 973593.5 | 1.0138 | 504.37 | [28 empty] | Ацетилен растворенный технический, марка Б
| 01.3.02.08-0001 | Кислород газообразный технический |  |  |  | м3 | 7.2 |  | 3.6792 |  |  | 99.18 | 1.0138 | 369.94 | [28 empty] | Кислород газообразный технический
| 01.7.03.04-0001 | Электроэнергия |  |  |  | кВт-ч | 0.46 |  | 0.23506 |  |  | 5.59 | 1.0138 | 1.33 | [28 empty] | Электроэнергия
| 20.1.02.06-0032 | Припой ЛОК |  |  |  | кг | 0.02 |  | 0.01022 | 1649.36 | 1.66 | 2737.94 | 1.0138 | 28.37 | [28 empty] | Припой ЛОК
| 23.5.02.02-0032 | Трубы стальные электросварные прямошовные из стали марок Ст2, 10, наружный диаметр 57 мм, толщина стенки 2,5 мм |  |  |  | м | 0.75 |  | 0.38325 | 213.92 | 1.07 | 228.89 | 1.0138 | 88.93 | [28 empty] | Трубы стальные электросварные прямошовные из стали марок Ст2, 10, наружный диаметр 57 мм, толщина стенки 2,5 мм
| 24.1.02.01-0024 | Хомут металлический оцинкованный двухлапчатый с двумя быстродействующими замками и резиновым профилем для крепления трубопроводов, гайка крепления М10, диаметр от 108 до 116 мм |  |  |  | шт | 66 |  | 33.726 | 153.15 | 1.69 | 258.82 | 1.0138 | 8849.42 | [28 empty] | Хомут металлический оцинкованный двухлапчатый с двумя быстродействующими замками и резиновым профилем для крепления трубопроводов, гайка крепления М10, диаметр от 108 до 116 мм
Н | 23.2.02.02 | Трубы медные для систем кондиционирования |  |  |  | 4: м; 5: 100; 7: 51.1 | [29 empty] | Трубы медные для систем кондиционирования
Н | 23.8.01.15 | Рефнет (разветвитель) |  |  |  | 4: компл; 5: 5; 7: 2.555 | [29 empty] | Рефнет (разветвитель)
|  | Итого прямые затраты |  |  |  | 12: 59183.82 | [30 empty] | Итого прямые затраты
|  | ФОТ |  |  |  | 12: 49306.4 | [31 empty] | ФОТ
| Пр/812-016.0-2 | НР Сантехнические работы - внутренние (трубопроводы, водопровод, канализация, отопление, газоснабжение, вентиляция и кондиционирование воздуха) |  |  |  | 4: %; 5: 122; 7: 122; 12: 60153.81 | [31 empty] | НР Сантехнические работы - внутренние (трубопроводы, водопровод, канализация, отопление, газоснабжение, вентиляция и кондиционирование воздуха)
| Пр/774-016.0 | СП Сантехнические работы - внутренние (трубопроводы, водопровод, канализация, отопление, газоснабжение, вентиляция и кондиционирование воздуха) |  |  |  | 4: %; 5: 72; 7: 72; 12: 35500.61 | [31 empty] | СП Сантехнические работы - внутренние (трубопроводы, водопровод, канализация, отопление, газоснабжение, вентиляция и кондиционирование воздуха)
|  | Всего по позиции |  |  |  | 10: 303010.25; 12: 154838.24 | [32 empty] | Всего по позиции
5.1 | ФСБЦ-23.2.02.02-0014 | Трубы медные круглые тянутые и холоднокатаные, толщина стенки 1,0 мм, наружный диаметр 15,88 мм |  |  |  | м | 64.5 | 1 | 64.5 | 374.93 | 1.3 | 487.41 | 1.0138 | 31871.79 | [25 empty] | Трубы медные круглые тянутые и холоднокатаные, толщина стенки 1,0 мм, наружный диаметр 15,88 мм
|  | Дефлятор от 2 кв.2026 к 4 кв.2026 г. ЭМ=1,38%; МАТ=1,38% | [38 empty] | Дефлятор от 2 кв.2026 к 4 кв.2026 г. ЭМ=1,38%; МАТ=1,38%
|  | Всего по позиции |  |  |  | 12: 31871.79 | [32 empty] | Всего по позиции
5.2 | ФСБЦ-23.2.02.02-0012 | Трубы медные круглые тянутые и холоднокатаные, толщина стенки 0,8 мм, наружный диаметр 9,52 мм |  |  |  | м | 46.6 | 1 | 46.6 | 221.66 | 1.3 | 288.16 | 1.0138 | 13613.57 | [25 empty] | Трубы медные круглые тянутые и холоднокатаные, толщина стенки 0,8 мм, наружный диаметр 9,52 мм
|  | Дефлятор от 2 кв.2026 к 4 кв.2026 г. ЭМ=1,38%; МАТ=1,38% | [38 empty] | Дефлятор от 2 кв.2026 к 4 кв.2026 г. ЭМ=1,38%; МАТ=1,38%
|  | Всего по позиции |  |  |  | 12: 13613.57 | [32 empty] | Всего по позиции
6 | ФСБЦ-12.2.07.04-0182 | Трубки теплоизоляционные из вспененного синтетического каучука, без покрытия, Г1, плотность 40 кг/м3, температура применения от -200 до +110 °C, внутренний диаметр 10 мм, толщина 9 мм |  |  |  | м | 70.95 | 1 | 70.95 | 34.86 | 1.53 | 53.34 | 1.0138 | 3836.7 | [25 empty] | Трубки теплоизоляционные из вспененного синтетического каучука, без покрытия, Г1, плотность 40 кг/м3, температура применения от -200 до +110 °C, внутренний диаметр 10 мм, толщина 9 мм
|  | Дефлятор от 2 кв.2026 к 4 кв.2026 г. ЭМ=1,38%; МАТ=1,38% | [38 empty] | Дефлятор от 2 кв.2026 к 4 кв.2026 г. ЭМ=1,38%; МАТ=1,38%
|  | Всего по позиции |  |  |  | 12: 3836.7 | [32 empty] | Всего по позиции
7 | ФСБЦ-12.2.07.04-0184 | Трубки теплоизоляционные из вспененного синтетического каучука, без покрытия, Г1, плотность 40 кг/м3, температура применения от -200 до +110 °C, внутренний диаметр 15 мм, толщина 9 мм |  |  |  | м | 51.26 | 1 | 51.26 | 39.96 | 1.53 | 61.14 | 1.0138 | 3177.29 | [25 empty] | Трубки теплоизоляционные из вспененного синтетического каучука, без покрытия, Г1, плотность 40 кг/м3, температура применения от -200 до +110 °C, внутренний диаметр 15 мм, толщина 9 мм
|  | Дефлятор от 2 кв.2026 к 4 кв.2026 г. ЭМ=1,38%; МАТ=1,38% | [38 empty] | Дефлятор от 2 кв.2026 к 4 кв.2026 г. ЭМ=1,38%; МАТ=1,38%
|  | Всего по позиции |  |  |  | 12: 3177.29 | [32 empty] | Всего по позиции
8 | ФСБЦ-24.3.02.05-0003 | Трубы полипропиленовые ПП-Р, номинальное давление 1,0 МПа, номинальный наружный диаметр 25 мм |  |  |  | м | 29.2 | 1 | 29.2 | 45.1 | 1.37 | 61.79 | 1.0138 | 1829.17 | [25 empty] | Трубы полипропиленовые ПП-Р, номинальное давление 1,0 МПа, номинальный наружный диаметр 25 мм
|  | Дефлятор от 2 кв.2026 к 4 кв.2026 г. ЭМ=1,38%; МАТ=1,38% | [38 empty] | Дефлятор от 2 кв.2026 к 4 кв.2026 г. ЭМ=1,38%; МАТ=1,38%
|  | Всего по позиции |  |  |  | 12: 1829.17 | [32 empty] | Всего по позиции
|  | Итоги по разделу 1 Помещения релейных щитов РЩ-220 в здании ТМХ : | [47 empty] | Итоги по разделу 1 Помещения релейных щитов РЩ-220 в здании ТМХ :
|  | Всего прямые затраты (справочно) |  |  |  | 12: 203599.99 | [36 empty] | Всего прямые затраты (справочно)
|  | в том числе: | [48 empty] | в том числе:
|  | Оплата труда рабочих |  |  |  | 12: 107603.9 | [36 empty] | Оплата труда рабочих
|  | Эксплуатация машин |  |  |  | 12: 35.06 | [36 empty] | Эксплуатация машин
|  | Оплата труда машинистов (Отм) |  |  |  | 12: 48.71 | [36 empty] | Оплата труда машинистов (Отм)
|  | Материалы |  |  |  | 12: 95912.32 | [36 empty] | Материалы
|  | Строительные работы |  |  |  | 12: 360580.35 | [36 empty] | Строительные работы
|  | в том числе: | [48 empty] | в том числе:
|  | оплата труда |  |  |  | 12: 90195.64 | [36 empty] | оплата труда
|  | эксплуатация машин и механизмов |  |  |  | 12: 35.06 | [36 empty] | эксплуатация машин и механизмов
|  | оплата труда машинистов (Отм) |  |  |  | 12: 48.71 | [36 empty] | оплата труда машинистов (Отм)
|  | материалы |  |  |  | 12: 95226.9 | [36 empty] | материалы
|  | накладные расходы |  |  |  | 12: 110098.11 | [36 empty] | накладные расходы
|  | сметная прибыль |  |  |  | 12: 64975.93 | [36 empty] | сметная прибыль
|  | Монтажные работы |  |  |  | 12: 41942.99 | [36 empty] | Монтажные работы
|  | в том числе: | [48 empty] | в том числе:
|  | оплата труда |  |  |  | 12: 17408.26 | [36 empty] | оплата труда
|  | материалы |  |  |  | 12: 685.42 | [36 empty] | материалы
|  | накладные расходы |  |  |  | 12: 15841.51 | [36 empty] | накладные расходы
|  | сметная прибыль |  |  |  | 12: 8007.8 | [36 empty] | сметная прибыль
|  | Оборудование |  |  |  | 12: 1093995.3 | [36 empty] | Оборудование
|  | Всего ФОТ (справочно) |  |  |  | 12: 107652.61 | [36 empty] | Всего ФОТ (справочно)
|  | Всего накладные расходы (справочно) |  |  |  | 12: 125939.62 | [36 empty] | Всего накладные расходы (справочно)
|  | Всего сметная прибыль (справочно) |  |  |  | 12: 72983.73 | [36 empty] | Всего сметная прибыль (справочно)
|  | Всего по разделу 1 Помещения релейных щитов РЩ-220 в здании ТМХ |  |  |  | 12: 1496518.64 | [37 empty] | Всего по разделу 1 Помещения релейных щитов РЩ-220 в здании ТМХ
|  | справочно: | [48 empty] | справочно:
|  | Материальные ресурсы, отсутствующие в ФРСН |  |  |  | 12: 18979.55 | [36 empty] | Материальные ресурсы, отсутствующие в ФРСН
|  | Оборудование, отсутствующее в ФРСН |  |  |  | 12: 89507.72 | [36 empty] | Оборудование, отсутствующее в ФРСН
|  | Затраты труда рабочих |  |  |  | 7: 102,564387 | [38 empty] | Затраты труда рабочих
|  | Затраты труда машинистов |  |  |  | 7: 0,0482895 | [38 empty] | Затраты труда машинистов
|  | Итоги по смете: | [51 empty] | Итоги по смете:
|  | Всего прямые затраты (справочно) |  |  |  | 12: 203599.99 | [40 empty] | Всего прямые затраты (справочно)
|  | в том числе: | [52 empty] | в том числе:
|  | Оплата труда рабочих |  |  |  | 12: 107603.9 | [40 empty] | Оплата труда рабочих
|  | Эксплуатация машин |  |  |  | 12: 35.06 | [40 empty] | Эксплуатация машин
|  | Оплата труда машинистов (Отм) |  |  |  | 12: 48.71 | [40 empty] | Оплата труда машинистов (Отм)
|  | Материалы |  |  |  | 12: 95912.32 | [40 empty] | Материалы
|  | Строительные работы |  |  |  | 12: 360580.35 | [40 empty] | Строительные работы
|  | в том числе: | [52 empty] | в том числе:
|  | оплата труда |  |  |  | 12: 90195.64 | [40 empty] | оплата труда
|  | эксплуатация машин и механизмов |  |  |  | 12: 35.06 | [40 empty] | эксплуатация машин и механизмов
|  | оплата труда машинистов (Отм) |  |  |  | 12: 48.71 | [40 empty] | оплата труда машинистов (Отм)
|  | материалы |  |  |  | 12: 95226.9 | [40 empty] | материалы
|  | накладные расходы |  |  |  | 12: 110098.11 | [40 empty] | накладные расходы
|  | сметная прибыль |  |  |  | 12: 64975.93 | [40 empty] | сметная прибыль
|  | Монтажные работы |  |  |  | 12: 41942.99 | [40 empty] | Монтажные работы
|  | в том числе: | [52 empty] | в том числе:
|  | оплата труда |  |  |  | 12: 17408.26 | [40 empty] | оплата труда
|  | материалы |  |  |  | 12: 685.42 | [40 empty] | материалы
|  | накладные расходы |  |  |  | 12: 15841.51 | [40 empty] | накладные расходы
|  | сметная прибыль |  |  |  | 12: 8007.8 | [40 empty] | сметная прибыль
|  | Оборудование |  |  |  | 12: 1093995.3 | [40 empty] | Оборудование
|  | Всего |  |  |  | 12: 1496518.64 | [41 empty] | Всего
|  | Всего ФОТ (справочно) |  |  |  | 12: 107652.61 | [40 empty] | Всего ФОТ (справочно)
|  | Всего накладные расходы (справочно) |  |  |  | 12: 125939.62 | [40 empty] | Всего накладные расходы (справочно)
|  | Всего сметная прибыль (справочно) |  |  |  | 12: 72983.73 | [40 empty] | Всего сметная прибыль (справочно)
|  | Непредвиденные затраты 1,5% |  |  |  | 12: 22447.78 | [40 empty] | Непредвиденные затраты 1,5%
|  | ВСЕГО по смете |  |  |  | 12: 1518966.42 | [41 empty] | ВСЕГО по смете
|  | справочно: | [52 empty] | справочно:
|  | Материальные ресурсы, отсутствующие в ФРСН |  |  |  | 12: 18979.55 | [40 empty] | Материальные ресурсы, отсутствующие в ФРСН
|  | Оборудование, отсутствующее в ФРСН |  |  |  | 12: 89507.72 | [40 empty] | Оборудование, отсутствующее в ФРСН
|  | Затраты труда рабочих |  |  |  | 7: 102,564387 | [42 empty] | Затраты труда рабочих
|  | Затраты труда машинистов |  |  |  | 7: 0,0482895 | [42 empty] | Затраты труда машинистов
| Проверил: | Начальник ОКС БГЭС |  |  |  | 5: Д.Н. Пушечников
[должность, подпись (инициалы, фамилия)]
| Составил: | Инженер по ПСР 1 кат ОКС БГЭС |  |  |  | 5: О.Г. Еремеева | [41 empty] | Инженер по ПСР 2 кат ОКС |  | (Ю.Ю. Кудымова)
[должность, подпись (инициалы, фамилия)]

## 02-01-04 Конд. помещ. зд. щит-г
Приложение №4.4
к Договору подряда № 034/02/2026
СОГЛАСОВАНО: | [10 empty] | УТВЕРЖДАЮ:
[11 empty] | Директор филиала | [5 empty] | Директор
[11 empty] | ООО "ЭН+ ГИДРО" "Братская ГЭС" | [6 empty] | ООО "ЕвроСибЭнерго-Гидрогенерация" филиал "Братская ГЭС"
[11 empty] | Е.В. Стрелков | [7 empty] | Е.В. Стрелков
"____" ________________ 2026 года | [10 empty] | "____" ________________ 2026 года | [8 empty] | "____" ________________ 2024 года | "____" ________________ 2024 года
Наименование программного продукта |  |  |  |  | ГРАНД-Смета, версия 2026.2
Наименование редакции сметных нормативов |  |  |  |  | Приказ Минстроя России от 30.12.2021 № 1046/пр; Приказ Минстроя России от 04.08.2020 № 421/пр; Приказ Минстроя России от 21.12.2020 № 812/пр; Приказ Минстроя России от 11.12.2020 № 774/пр; Приказ Минстроя России от 02.08.2023 № 551/пр; Приказ Минстроя России от 14.11.2023 № 817/пр; Приказ Минстроя России от 16.02.2024 № 102/пр; Приказ Минстроя России от 13.05.2024 №323/пр; Приказ Минстроя России от 09.08.2024 №524/пр; Приказ Минстроя России от 07.11.2024 №747/пр; Приказ Минстроя России от 23.01.2025 №30/пр; Приказ Минстроя России от 07.02.2025 №69/пр; Приказ Минстроя России от 19.05.2025 №299/пр; Приказ Минстроя России от 14.08.2025 №490/пр; Приказ Минстроя России от 12.11.2025 №696/пр; Приказ Минстроя России от 17.02.2026 №91/пр; Приказ Минстроя России от 18.05.2026 №301/пр | [16 empty] | Наименование редакции сметных нормативов | Приказ Минстроя России от 30.12.2021 № 1046/пр; Приказ Минстроя России от 04.08.2020 № 421/пр; Приказ Минстроя России от 21.12.2020 № 812/пр; Приказ Минстроя России от 11.12.2020 № 774/пр; Приказ Минстроя России от 02.08.2023 № 551/пр; Приказ Минстроя России от 14.11.2023 № 817/пр; Приказ Минстроя России от 16.02.2024 № 102/пр; Приказ Минстроя России от 13.05.2024 №323/пр; Приказ Минстроя России от 09.08.2024 №524/пр; Приказ Минстроя России от 07.11.2024 №747/пр; Приказ Минстроя России от 23.01.2025 №30/пр; Приказ Минстроя России от 07.02.2025 №69/пр; Приказ Минстроя России от 19.05.2025 №299/пр; Приказ Минстроя России от 14.08.2025 №490/пр; Приказ Минстроя России от 12.11.2025 №696/пр; Приказ Минстроя России от 17.02.2026 №91/пр; Приказ Минстроя России от 18.05.2026 №301/пр
Реквизиты приказа Минстроя России об утверждении дополнений и изменений к сметным нормативам |  |  |  |  | Приказ Минстроя России от 18 мая 2022 г. № 378/пр, Приказ Минстроя России от 26 августа 2022 г. № 703/пр, Приказ Минстроя России от 26 октября 2022 г. № 905/пр, Приказ Минстроя России от 27 декабря 2022 г. № 1133/пр, Приказ Минстроя России от 10 февраля 2023 г. № 84/пр, Приказ Минстроя России от 11.05.2023 №335/пр; Приказ Минстроя России от 07.07.2022 № 557/пр; Приказ Минстроя России от 02.09.2021 № 636/пр, Приказ Минстроя России от 26.07.2022 № 611/пр; Приказ Минстроя России от 22.04.2022 № 317/пр; Приказ Минстроя России от 02.08.2023 № 551/пр; Приказ Минстроя России от 14.11.2023 № 817/пр; Приказ Минстроя России от 30.01.2024 № 55/пр; Приказ Минстроя России от 16.02.2024 № 102/пр; Приказ Минстроя России от 13.05.2024 №323/пр; Приказ Минстроя России от 09.08.2024 №524/пр; Приказ Минстроя России от 07.11.2024 №747/пр; Приказ Минстроя России от 23.01.2025 №30/пр; Приказ Минстроя России от 07.02.2025 №69/пр; Приказ Минстроя России от 19.05.2025 №299/пр; Приказ Минстроя России от 14.08.2025 №490/пр; Приказ Минстроя России от 12.11.2025 №696/пр; Приказ Минстроя России от 17.02.2026 №91/пр; Приказ Минстроя России от 18.05.2026 №301/пр | [18 empty] | Реквизиты приказа Минстроя России об утверждении дополнений и изменений к сметным нормативам | Приказ Минстроя России от 18 мая 2022 г. № 378/пр, Приказ Минстроя России от 26 августа 2022 г. № 703/пр, Приказ Минстроя России от 26 октября 2022 г. № 905/пр, Приказ Минстроя России от 27 декабря 2022 г. № 1133/пр, Приказ Минстроя России от 10 февраля 2023 г. № 84/пр, Приказ Минстроя России от 11.05.2023 №335/пр; Приказ Минстроя России от 07.07.2022 № 557/пр; Приказ Минстроя России от 02.09.2021 № 636/пр, Приказ Минстроя России от 26.07.2022 № 611/пр; Приказ Минстроя России от 22.04.2022 № 317/пр; Приказ Минстроя России от 02.08.2023 № 551/пр; Приказ Минстроя России от 14.11.2023 № 817/пр; Приказ Минстроя России от 30.01.2024 № 55/пр; Приказ Минстроя России от 16.02.2024 № 102/пр; Приказ Минстроя России от 13.05.2024 №323/пр; Приказ Минстроя России от 09.08.2024 №524/пр; Приказ Минстроя России от 07.11.2024 №747/пр; Приказ Минстроя России от 23.01.2025 №30/пр; Приказ Минстроя России от 07.02.2025 №69/пр; Приказ Минстроя России от 19.05.2025 №299/пр; Приказ Минстроя России от 14.08.2025 №490/пр; Приказ Минстроя России от 12.11.2025 №696/пр; Приказ Минстроя России от 17.02.2026 №91/пр; Приказ Минстроя России от 18.05.2026 №301/пр
Реквизиты письма Минстроя России об индексах изменения сметной стоимости строительства, включаемые в федеральный реестр сметных нормативов и размещаемые в федеральной государственной информационной системе ценообразования в строительстве, подготовленного в соответствии пунктом 85 Методики расчета индексов изменения сметной стоимости строительства, утвержденной приказом Министерства строительства и жилищно-коммунального хозяйства Российской Федерации от 5 июня 2019 г. № 326/пр |  |  |  |  | Письмо Минстроя России от 22.05.2026 № 31076-ИФ/09 | [9 empty] | Реквизиты письма Минстроя России об индексах изменения сметной стоимости строительства, включаемые в федеральный реестр сметных нормативов и размещаемые в федеральной государственной информационной системе ценообразования в строительстве, подготовленного в соответствии пунктом 85 Методики расчета индексов изменения сметной стоимости строительства, утвержденной приказом Министерства строительства и жилищно-коммунального хозяйства Российской Федерации от 5 июня 2019 г. № 326/пр¹ | Письмо Минстроя России от 22.05.2026 № 31076-ИФ/09 | [9 empty] | Реквизиты письма Минстроя России об индексах изменения сметной стоимости строительства, включаемые в федеральный реестр сметных нормативов и размещаемые в федеральной государственной информационной системе ценообразования в строительстве, подготовленного в соответствии пунктом 85 Методики расчета индексов изменения сметной стоимости строительства, утвержденной приказом Министерства строительства и жилищно-коммунального хозяйства Российской Федерации от 5 июня 2019 г. № 326/пр | Письмо Минстроя России от 22.05.2026 № 31076-ИФ/09
Реквизиты нормативного правового акта об утверждении оплаты труда, утверждаемый в соответствии с пунктом 22(1) Правилами мониторинга цен, утвержденными постановлением Правительства Российской Федерации от 23 декабря 2016 г. № 1452 |  |  |  |  | Приказ министерства строительства Иркутской области от 23.03.2026 № 59-4-мпр | [9 empty] | Реквизиты нормативного правового акта об утверждении оплаты труда, утверждаемый в соответствии с пунктом 22(1) Правилами мониторинга цен, утвержденными постановлением Правительства Российской Федерации от 23 декабря 2016 г. № 1452 | Приказ министерства строительства Иркутской области от 23.03.2026 № 59-4-мпр | [11 empty] | Реквизиты нормативного правового акта об утверждении оплаты труда, утверждаемый в соответствии с пунктом 22(1) Правилами мониторинга цен, утвержденными постановлением Правительства Российской Федерации от 23 декабря 2016 г. № 1452 | Приказ министерства строительства Иркутской области от 23.03.2026 № 59-4-мпр
Обоснование принятых текущих цен на строительные ресурсы | [29 empty] | Обоснование принятых текущих цен на строительные ресурсы
Наименование субъекта Российской Федерации |  |  |  |  | 38. Иркутская область | [10 empty] | 38. Иркутская область | [14 empty] | Наименование субъекта Российской Федерации | 38. Иркутская область
Наименование зоны субъекта Российской Федерации |  |  |  |  | Иркутская область (3 зона) | [10 empty] | Иркутская область (3 зона) | [16 empty] | Наименование зоны субъекта Российской Федерации | Иркутская область (3 зона)
«Создание системы кондиционирования в помещениях Братской ГЭС» | [34 empty] | Техническое перевооружение систем вентиляции и кондиционирования в помещениях Братской ГЭС
(наименование стройки)
«Создание системы кондиционирования в помещениях Братской ГЭС» (инв.№ БРГ_00010001, инв.№ БРГ_00010002, инв.№ БРГ_00010003, инв.№ БРГ_00010005)
(наименование объекта капитального строительства)
ЛОКАЛЬНЫЙ СМЕТНЫЙ РАСЧЕТ (СМЕТА) № 02-01-04
Кондиционирование помещений здания щитового блока 500кВ (инв.№ БРГ_00010003) | [35 empty] | Отопление, вентиляция и кондиционирование
(наименование работ и затрат)
Составлен | ресурсно-индексным | методом
Основание
(проектная и (или) иная техническая документация)
Составлен(а) в текущем уровне цен |  | II квартал 2026 года | [34 empty] | II квартал 2026 года
Сметная стоимость |  |  | 2625.47 | тыс.руб.
в том числе:
| строительных работ |  | 560.82 | тыс.руб. |  |  |  |  | Средства на оплату труда рабочих |  |  |  | 172.71 | тыс.руб.
| монтажных работ |  | 87.96 | тыс.руб. |  |  |  |  | Средства на оплату труда машинистов |  |  |  | 0.06 | тыс.руб.
| оборудования |  | 1937.89 | тыс.руб. |  |  |  |  | Нормативные затраты труда рабочих |  |  |  | 162.66 | чел.-ч.
| прочих затрат |  | 0 | тыс.руб. |  |  |  |  | Нормативные затраты труда машинистов |  |  |  | 0.06 | чел.-ч.
№ п/п | Обоснование | Наименование работ и затрат |  |  |  | Единица измерения | Количество |  |  | Сметная стоимость, руб.
[7 empty] | на единицу измерения | коэффициенты | всего с учетом коэффициентов | на единицу измерения в базисном уровне цен | индекс | на единицу измерения в текущем уровне цен | коэффициенты | всего в текущем уровне цен
1 | 2 | 3 |  |  |  | 4 | 5 | 6 | 7 | 8 | 9 | 10 | 11 | 12
Раздел 1. Помещения релейных щитов РЩ-500 в здании РЩ-500 (помещения №1, №2, ТА-100, маш. зал АСУ (№9, 26, 27, 29 по техпаспорту) | [37 empty] | Раздел 1. Помещения релейных щитов РЩ-500 в здании РЩ-500 (помещения №1, №2, ТА-100, маш. зал АСУ (№9, 26, 27, 29 по техпаспорту)
Оборудование К6.1.1, К6.1.1(резерв), К6.1.2, К6.1.2 (резерв), К6.2, К6.2(резерв), К6.3.1, К6.3.1 (резерв), К6.3.2, К6.3.2 (резерв), К6.3.3, К6.3.3 (резерв) | [38 empty] | Оборудование К6.1.1, К6.1.1(резерв), К6.1.2, К6.1.2 (резерв), К6.2, К6.2(резерв), К6.3.1, К6.3.1 (резерв), К6.3.2, К6.3.2 (резерв), К6.3.3, К6.3.3 (резерв)
Помещение 9-2шт К6.2, К6.2(резерв) | [38 empty] | Помещение 9-2шт К6.2, К6.2(резерв)
1 | ГЭСН20-06-018-04 | Установка сплит-систем с внутренним блоком настенного типа мощностью: свыше 5 до 8 кВт |  |  |  | 4: компл; 5: 2; 6: 1; 7: 2 | [25 empty] | Установка сплит-систем с внутренним блоком настенного типа мощностью: свыше 5 до 8 кВт
| 421/пр_2020_прил.10_т.3_п.1.2_гр.3 | Производство работ осуществляется в помещениях эксплуатируемого объекта капитального строительства, эксплуатация которого не прекращена, в том числе для объектов производственного и непроизводственного назначения без остановки рабочего процесса, при этом: в зоне производства работ имеется один из следующих факторов: - движение транспорта по внутрицеховым путям; - действующее технологическое или лабораторное оборудование; - мебель и иные загромождающие помещения предметы ОЗП=1,35; ЭМ=1,35 к расх.; ЗПМ=1,35; ТЗ=1,35; ТЗМ=1,35 | [38 empty] | Производство работ осуществляется в помещениях эксплуатируемого объекта капитального строительства, эксплуатация которого не прекращена, в том числе для объектов производственного и непроизводственного назначения без остановки рабочего процесса, при этом: в зоне производства работ имеется один из следующих факторов: - движение транспорта по внутрицеховым путям; - действующее технологическое или лабораторное оборудование; - мебель и иные загромождающие помещения предметы ОЗП=1,35; ЭМ=1,35 к расх.; ЗПМ=1,35; ТЗ=1,35; ТЗМ=1,35
|  | Дефлятор от 2 кв.2026 к 4 кв.2026 г. ЭМ=1,38%; МАТ=1,38% | [38 empty] | Дефлятор от 2 кв.2026 к 4 кв.2026 г. ЭМ=1,38%; МАТ=1,38%
| 1 | ОТ(ЗТ) |  |  |  | 4: чел.-ч; 7: 11.772; 12: 13645.98 | [27 empty] | ОТ(ЗТ)
| 1-100-50 | Средний разряд работы 5,0 |  |  |  | чел.-ч | 4.36 | 1.35 | 11.772 |  |  | 1159.19 |  | 13645.98 | [28 empty] | Средний разряд работы 5,0
| 4 | М |  |  |  | 12: 1419.85 | [27 empty] | М
| 01.7.03.04-0001 | Электроэнергия |  |  |  | кВт-ч | 0.8952 |  | 1.7904 |  |  | 5.59 | 1.0138 | 10.15 | [28 empty] | Электроэнергия
| 01.7.15.07-0022 | Дюбели полиэтиленовые распорные, диаметр 6 мм, длина 40 мм |  |  |  | 1000 шт | 0.004 |  | 0.008 | 261.09 | 1.41 | 368.14 | 1.0138 | 2.99 | [28 empty] | Дюбели полиэтиленовые распорные, диаметр 6 мм, длина 40 мм
| 01.7.15.14-0304 | Шурупы самонарезающие стальные оцинкованные с полукруглой головкой и крестообразным шлицем, остроконечные, диаметр 4 мм, длина 12 мм |  |  |  | т | 7e-05 |  | 0.00014 | 263215.45 | 1.41 | 371133.78 | 1.0138 | 52.68 | [28 empty] | Шурупы самонарезающие стальные оцинкованные с полукруглой головкой и крестообразным шлицем, остроконечные, диаметр 4 мм, длина 12 мм
| 19.3.02.08-0021 | Кронштейны стальные для крепления внешнего блока сплит-системы, с креплением, рекомендуемая нагрузка до 80 кг, размеры 500х500х45 мм |  |  |  | компл | 1 |  | 2 | 375.17 | 1.78 | 667.8 | 1.0138 | 1354.03 | [28 empty] | Кронштейны стальные для крепления внешнего блока сплит-системы, с креплением, рекомендуемая нагрузка до 80 кг, размеры 500х500х45 мм
П,Н | 01.7.06.03-0023 | Ленты полиэтиленовые с липким слоем, прозрачные, ширина 20 мм, толщина 0,08 мм |  |  |  | 4: кг; 5: 0; 7: 0 | [29 empty] | Ленты полиэтиленовые с липким слоем, прозрачные, ширина 20 мм, толщина 0,08 мм
П,Н | 01.7.14.01-0002 | Герметик пенополиуретановый (пена монтажная) универсальный, объем 1000 мл |  |  |  | 4: шт; 5: 0; 7: 0 | [29 empty] | Герметик пенополиуретановый (пена монтажная) универсальный, объем 1000 мл
П,Н | 12.2.07.04 | Трубки из вспененного каучука, полиэтилена |  |  |  | 4: м; 5: 0; 7: 0 | [29 empty] | Трубки из вспененного каучука, полиэтилена
П,Н | 19.3.02.08-0032 | Трубки дренажные (шланг) гофрированные для систем кондиционирования, диаметр 20 мм |  |  |  | 4: 10 м; 5: 0; 7: 0 | [29 empty] | Трубки дренажные (шланг) гофрированные для систем кондиционирования, диаметр 20 мм
П,Н | 21.1.05.04 | Кабель для систем кондиционирования |  |  |  | 4: 1000 м; 5: 0; 7: 0 | [29 empty] | Кабель для систем кондиционирования
П,Н | 23.2.02.02 | Трубы медные для систем кондиционирования |  |  |  | 4: м; 5: 0; 7: 0 | [29 empty] | Трубы медные для систем кондиционирования
|  | Итого прямые затраты |  |  |  | 12: 15065.83 | [30 empty] | Итого прямые затраты
|  | ФОТ |  |  |  | 12: 13645.98 | [31 empty] | ФОТ
| Пр/812-016.0-2 | НР Сантехнические работы - внутренние (трубопроводы, водопровод, канализация, отопление, газоснабжение, вентиляция и кондиционирование воздуха) |  |  |  | 4: %; 5: 122; 7: 122; 12: 16648.1 | [31 empty] | НР Сантехнические работы - внутренние (трубопроводы, водопровод, канализация, отопление, газоснабжение, вентиляция и кондиционирование воздуха)
| Пр/774-016.0 | СП Сантехнические работы - внутренние (трубопроводы, водопровод, канализация, отопление, газоснабжение, вентиляция и кондиционирование воздуха) |  |  |  | 4: %; 5: 72; 7: 72; 12: 9825.11 | [31 empty] | СП Сантехнические работы - внутренние (трубопроводы, водопровод, канализация, отопление, газоснабжение, вентиляция и кондиционирование воздуха)
|  | Всего по позиции |  |  |  | 10: 20769.52; 12: 41539.04 | [32 empty] | Всего по позиции
1.1 | ФСБЦ-19.3.02.08-0021 | Кронштейны стальные для крепления внешнего блока сплит-системы, с креплением, рекомендуемая нагрузка до 80 кг, размеры 500х500х45 мм |  |  |  | компл | -2 | 1 | -2 | 375.17 | 1.78 | 667.8 | 1.0138 | -1354.03 | [25 empty] | Кронштейны стальные для крепления внешнего блока сплит-системы, с креплением, рекомендуемая нагрузка до 80 кг, размеры 500х500х45 мм
|  | Дефлятор от 2 кв.2026 к 4 кв.2026 г. ЭМ=1,38%; МАТ=1,38% | [38 empty] | Дефлятор от 2 кв.2026 к 4 кв.2026 г. ЭМ=1,38%; МАТ=1,38%
|  | Всего по позиции |  |  |  | 12: -1354.03 | [32 empty] | Всего по позиции
1.2 О | Протокол ТД п. 4 | Сплит-система KSHE176HFAN3/ KSUT176HFAN3/-40 |  |  |  | шт | 2 | 1 | 2 |  |  | 244337.87 |  | 488675.74 | [25 empty] | Сплит-система KSHE176HFAN3/ KSUT176HFAN3/-40
|  | Всего по позиции |  |  |  | 12: 488675.74 | [32 empty] | Всего по позиции
1.3 | ФСБЦ-19.3.02.08-0022 | Кронштейны стальные для крепления внешнего блока сплит-системы, с креплением, рекомендуемая нагрузка до 180 кг, размеры 677х830х50 мм |  |  |  | компл | 2 | 1 | 2 | 1097.13 | 1.78 | 1952.89 | 1.0138 | 3959.68 | [25 empty] | Кронштейны стальные для крепления внешнего блока сплит-системы, с креплением, рекомендуемая нагрузка до 180 кг, размеры 677х830х50 мм
|  | Дефлятор от 2 кв.2026 к 4 кв.2026 г. ЭМ=1,38%; МАТ=1,38% | [38 empty] | Дефлятор от 2 кв.2026 к 4 кв.2026 г. ЭМ=1,38%; МАТ=1,38%
|  | Всего по позиции |  |  |  | 12: 3959.68 | [32 empty] | Всего по позиции
1.4 | ТЦ_01.5.02.12_77_7704217370_17.06.2026_01_9.1 | Козырек 1000х500 для кондиционера |  |  |  | шт | 2 | 1 | 2 |  |  | 1779.98 | 1.0138 | 3609.09 | [25 empty] | Козырек 1000х500 для кондиционера
|  | Дефлятор от 2 кв.2026 к 4 кв.2026 г. ЭМ=1,38%; МАТ=1,38% | [38 empty] | Дефлятор от 2 кв.2026 к 4 кв.2026 г. ЭМ=1,38%; МАТ=1,38%
|  | Всего по позиции |  |  |  | 12: 3609.09 | [32 empty] | Всего по позиции
2 | ГЭСНм11-03-001-01 | Приборы, устанавливаемые на металлоконструкциях, щитах и пультах, масса: до 5 кг |  |  |  | 4: шт; 5: 2; 6: 1; 7: 2 | [25 empty] | Приборы, устанавливаемые на металлоконструкциях, щитах и пультах, масса: до 5 кг
| 421/пр_2020_прил.10_т.3_п.1.2_гр.3 | Производство работ осуществляется в помещениях эксплуатируемого объекта капитального строительства, эксплуатация которого не прекращена, в том числе для объектов производственного и непроизводственного назначения без остановки рабочего процесса, при этом: в зоне производства работ имеется один из следующих факторов: - движение транспорта по внутрицеховым путям; - действующее технологическое или лабораторное оборудование; - мебель и иные загромождающие помещения предметы ОЗП=1,35; ЭМ=1,35 к расх.; ЗПМ=1,35; ТЗ=1,35; ТЗМ=1,35 | [38 empty] | Производство работ осуществляется в помещениях эксплуатируемого объекта капитального строительства, эксплуатация которого не прекращена, в том числе для объектов производственного и непроизводственного назначения без остановки рабочего процесса, при этом: в зоне производства работ имеется один из следующих факторов: - движение транспорта по внутрицеховым путям; - действующее технологическое или лабораторное оборудование; - мебель и иные загромождающие помещения предметы ОЗП=1,35; ЭМ=1,35 к расх.; ЗПМ=1,35; ТЗ=1,35; ТЗМ=1,35
|  | Дефлятор от 2 кв.2026 к 4 кв.2026 г. ЭМ=1,38%; МАТ=1,38% | [38 empty] | Дефлятор от 2 кв.2026 к 4 кв.2026 г. ЭМ=1,38%; МАТ=1,38%
| 1 | ОТ(ЗТ) |  |  |  | 4: чел.-ч; 7: 1.404; 12: 1458.41 | [27 empty] | ОТ(ЗТ)
| 1-100-42 | Средний разряд работы 4,2 |  |  |  | чел.-ч | 0.52 | 1.35 | 1.404 |  |  | 1038.75 |  | 1458.41 | [28 empty] | Средний разряд работы 4,2
| 4 | М |  |  |  | 12: 11.85 | [27 empty] | М
| 01.7.15.03-0031 | Болты стальные оцинкованные с шестигранной головкой и оцинкованной шестигранной гайкой, диаметр резьбы болта и гайки М6, длина болта 12-60 мм |  |  |  | кг | 0.035 |  | 0.07 |  |  | 166.95 | 1.0138 | 11.85 | [28 empty] | Болты стальные оцинкованные с шестигранной головкой и оцинкованной шестигранной гайкой, диаметр резьбы болта и гайки М6, длина болта 12-60 мм
|  | Итого прямые затраты |  |  |  | 12: 1470.26 | [30 empty] | Итого прямые затраты
2.1 | 421/пр_2020_п.75_пп.а | Вспомогательные ненормируемые материальные ресурсы |  |  |  | 4: %; 5: 2; 7: 2; 12: 21.61 | [33 empty] | Вспомогательные ненормируемые материальные ресурсы
|  | ФОТ |  |  |  | 12: 1458.41 | [31 empty] | ФОТ
| Пр/812-053.0-2 | НР Приборы, средства автоматизации и вычислительной техники |  |  |  | 4: %; 5: 91; 7: 91; 12: 1327.15 | [31 empty] | НР Приборы, средства автоматизации и вычислительной техники
| Пр/774-053.0 | СП Приборы, средства автоматизации и вычислительной техники |  |  |  | 4: %; 5: 46; 7: 46; 12: 670.87 | [31 empty] | СП Приборы, средства автоматизации и вычислительной техники
|  | Всего по позиции |  |  |  | 10: 1744.95; 12: 3489.89 | [32 empty] | Всего по позиции
2.1 | ГЭСНм11-08-001-01 | Присоединение к приборам концов жил электрических проводок под винт: с оконцеванием наконечником |  |  |  | 4: 100 шт; 5: 0.22; 6: 1; 7: 0.22 | [25 empty] | Присоединение к приборам концов жил электрических проводок под винт: с оконцеванием наконечником
| 421/пр_2020_прил.10_т.3_п.1.2_гр.3 | Производство работ осуществляется в помещениях эксплуатируемого объекта капитального строительства, эксплуатация которого не прекращена, в том числе для объектов производственного и непроизводственного назначения без остановки рабочего процесса, при этом: в зоне производства работ имеется один из следующих факторов: - движение транспорта по внутрицеховым путям; - действующее технологическое или лабораторное оборудование; - мебель и иные загромождающие помещения предметы ОЗП=1,35; ЭМ=1,35 к расх.; ЗПМ=1,35; ТЗ=1,35; ТЗМ=1,35 | [38 empty] | Производство работ осуществляется в помещениях эксплуатируемого объекта капитального строительства, эксплуатация которого не прекращена, в том числе для объектов производственного и непроизводственного назначения без остановки рабочего процесса, при этом: в зоне производства работ имеется один из следующих факторов: - движение транспорта по внутрицеховым путям; - действующее технологическое или лабораторное оборудование; - мебель и иные загромождающие помещения предметы ОЗП=1,35; ЭМ=1,35 к расх.; ЗПМ=1,35; ТЗ=1,35; ТЗМ=1,35
|  | Дефлятор от 2 кв.2026 к 4 кв.2026 г. ЭМ=1,38%; МАТ=1,38% | [38 empty] | Дефлятор от 2 кв.2026 к 4 кв.2026 г. ЭМ=1,38%; МАТ=1,38%
| 1 | ОТ(ЗТ) |  |  |  | 4: чел.-ч; 7: 3.3561; 12: 3536.69 | [27 empty] | ОТ(ЗТ)
| 1-100-43 | Средний разряд работы 4,3 |  |  |  | чел.-ч | 11.3 | 1.35 | 3.3561 |  |  | 1053.81 |  | 3536.69 | [28 empty] | Средний разряд работы 4,3
| 4 | М |  |  |  | 12: 116.16 | [27 empty] | М
| 01.3.01.07-0009 | Спирт этиловый ректификованный технический, сорт I |  |  |  | кг | 0.029 |  | 0.00638 |  |  | 1157.81 | 1.0138 | 7.49 | [28 empty] | Спирт этиловый ректификованный технический, сорт I
| 01.3.05.11-0001 | Дихлорэтан технический, сорт I |  |  |  | т | 2e-05 |  | 4.4e-06 |  |  | 261772.37 | 1.0138 | 1.17 | [28 empty] | Дихлорэтан технический, сорт I
| 01.3.05.17-0002 | Канифоль сосновая |  |  |  | кг | 0.019 |  | 0.00418 |  |  | 551.25 | 1.0138 | 2.34 | [28 empty] | Канифоль сосновая
| 10.3.02.03-0013 | Припои оловянно-свинцовые бессурьмянистые, марка ПОС61 |  |  |  | кг | 0.08 |  | 0.0176 |  |  | 2594.36 | 1.0138 | 46.29 | [28 empty] | Припои оловянно-свинцовые бессурьмянистые, марка ПОС61
| 24.3.01.01-0005 | Трубка полихлорвиниловая электромонтажная, толщина стенки 0,6 мм |  |  |  | кг | 0.04 |  | 0.0088 |  |  | 292.65 | 1.0138 | 2.61 | [28 empty] | Трубка полихлорвиниловая электромонтажная, толщина стенки 0,6 мм
| 25.2.01.01-0014 | Бирки кабельные маркировочные пластмассовые У136 |  |  |  | 100 шт | 1 |  | 0.22 |  |  | 252.23 | 1.0138 | 56.26 | [28 empty] | Бирки кабельные маркировочные пластмассовые У136
|  | Итого прямые затраты |  |  |  | 12: 3652.85 | [30 empty] | Итого прямые затраты
2.1.1 | 421/пр_2020_п.75_пп.а | Вспомогательные ненормируемые материальные ресурсы |  |  |  | 4: %; 5: 2; 7: 2; 12: 52.4 | [33 empty] | Вспомогательные ненормируемые материальные ресурсы
|  | ФОТ |  |  |  | 12: 3536.69 | [31 empty] | ФОТ
| Пр/812-053.0-2 | НР Приборы, средства автоматизации и вычислительной техники |  |  |  | 4: %; 5: 91; 7: 91; 12: 3218.39 | [31 empty] | НР Приборы, средства автоматизации и вычислительной техники
| Пр/774-053.0 | СП Приборы, средства автоматизации и вычислительной техники |  |  |  | 4: %; 5: 46; 7: 46; 12: 1626.88 | [31 empty] | СП Приборы, средства автоматизации и вычислительной техники
|  | Всего по позиции |  |  |  | 10: 38866; 12: 8550.52 | [32 empty] | Всего по позиции
2.2 О | ТЦ_61.1.03.01_42_4253035001_17.06.2026_02_3.3 | Адаптер функциональный к кондиционеру типа AF-X |  |  |  | шт | 2 | 1 | 2 |  |  | 6622.79 |  | 13245.58 | [25 empty] | Адаптер функциональный к кондиционеру типа AF-X
|  | Всего по позиции |  |  |  | 12: 13245.58 | [32 empty] | Всего по позиции
3 | ТЦ_21.1.00.00_00_7717541038_17.06.2026_02_13.1 | Соединительный кабель типа W-CN10A |  |  |  | шт | 2 | 1 | 2 |  |  | 1340.22 | 1.0138 | 2717.43 | [25 empty] | Соединительный кабель типа W-CN10A
|  | Дефлятор от 2 кв.2026 к 4 кв.2026 г. ЭМ=1,38%; МАТ=1,38% | [38 empty] | Дефлятор от 2 кв.2026 к 4 кв.2026 г. ЭМ=1,38%; МАТ=1,38%
|  | Всего по позиции |  |  |  | 12: 2717.43 | [32 empty] | Всего по позиции
4 | ГЭСНм11-03-001-01 | Приборы, устанавливаемые на металлоконструкциях, щитах и пультах, масса: до 5 кг | [37 empty] | Приборы, устанавливаемые на металлоконструкциях, щитах и пультах, масса: до 5 кг | bar: 4 to 7
| 421/пр_2020_прил.10_т.3_п.1.2_гр.3 | Производство работ осуществляется в помещениях эксплуатируемого объекта капитального строительства, эксплуатация которого не прекращена, в том числе для объектов производственного и непроизводственного назначения без остановки рабочего процесса, при этом: в зоне производства работ имеется один из следующих факторов: - движение транспорта по внутрицеховым путям; - действующее технологическое или лабораторное оборудование; - мебель и иные загромождающие помещения предметы ОЗП=1,35; ЭМ=1,35 к расх.; ЗПМ=1,35; ТЗ=1,35; ТЗМ=1,35 | [38 empty] | Производство работ осуществляется в помещениях эксплуатируемого объекта капитального строительства, эксплуатация которого не прекращена, в том числе для объектов производственного и непроизводственного назначения без остановки рабочего процесса, при этом: в зоне производства работ имеется один из следующих факторов: - движение транспорта по внутрицеховым путям; - действующее технологическое или лабораторное оборудование; - мебель и иные загромождающие помещения предметы ОЗП=1,35; ЭМ=1,35 к расх.; ЗПМ=1,35; ТЗ=1,35; ТЗМ=1,35
|  | Дефлятор от 2 кв.2026 к 4 кв.2026 г. ЭМ=1,38%; МАТ=1,38% | [38 empty] | Дефлятор от 2 кв.2026 к 4 кв.2026 г. ЭМ=1,38%; МАТ=1,38%
| 1 | ОТ(ЗТ) |  |  |  | 4: чел.-ч; 7: 0.702; 12: 729.2 | [27 empty] | ОТ(ЗТ)
| 1-100-42 | Средний разряд работы 4,2 |  |  |  | чел.-ч | 0.52 | 1.35 | 0.702 |  |  | 1038.75 |  | 729.2 | [28 empty] | Средний разряд работы 4,2
| 4 | М |  |  |  | 12: 5.92 | [27 empty] | М
| 01.7.15.03-0031 | Болты стальные оцинкованные с шестигранной головкой и оцинкованной шестигранной гайкой, диаметр резьбы болта и гайки М6, длина болта 12-60 мм |  |  |  | кг | 0.035 |  | 0.035 | 154.58 | 1.08 | 166.95 | 1.0138 | 5.92 | [28 empty] | Болты стальные оцинкованные с шестигранной головкой и оцинкованной шестигранной гайкой, диаметр резьбы болта и гайки М6, длина болта 12-60 мм
|  | Итого прямые затраты |  |  |  | 12: 735.12 | [30 empty] | Итого прямые затраты
4.1 | 421/пр_2020_п.75_пп.а | Вспомогательные ненормируемые материальные ресурсы |  |  |  | 4: %; 5: 2; 7: 2; 12: 10.8 | [33 empty] | Вспомогательные ненормируемые материальные ресурсы
|  | ФОТ |  |  |  | 12: 729.2 | [31 empty] | ФОТ
| Пр/812-053.0-2 | НР Приборы, средства автоматизации и вычислительной техники |  |  |  | 4: %; 5: 91; 7: 91; 12: 663.57 | [31 empty] | НР Приборы, средства автоматизации и вычислительной техники
| Пр/774-053.0 | СП Приборы, средства автоматизации и вычислительной техники |  |  |  | 4: %; 5: 46; 7: 46; 12: 335.43 | [31 empty] | СП Приборы, средства автоматизации и вычислительной техники
|  | Всего по позиции |  |  |  | 10: 1744.92; 12: 1744.92 | [32 empty] | Всего по позиции
4.1 | ГЭСНм11-08-001-01 | Присоединение к приборам концов жил электрических проводок под винт: с оконцеванием наконечником |  |  |  | 4: 100 шт; 5: 0.06; 6: 1; 7: 0.06 | [25 empty] | Присоединение к приборам концов жил электрических проводок под винт: с оконцеванием наконечником
| 421/пр_2020_прил.10_т.3_п.1.2_гр.3 | Производство работ осуществляется в помещениях эксплуатируемого объекта капитального строительства, эксплуатация которого не прекращена, в том числе для объектов производственного и непроизводственного назначения без остановки рабочего процесса, при этом: в зоне производства работ имеется один из следующих факторов: - движение транспорта по внутрицеховым путям; - действующее технологическое или лабораторное оборудование; - мебель и иные загромождающие помещения предметы ОЗП=1,35; ЭМ=1,35 к расх.; ЗПМ=1,35; ТЗ=1,35; ТЗМ=1,35 | [38 empty] | Производство работ осуществляется в помещениях эксплуатируемого объекта капитального строительства, эксплуатация которого не прекращена, в том числе для объектов производственного и непроизводственного назначения без остановки рабочего процесса, при этом: в зоне производства работ имеется один из следующих факторов: - движение транспорта по внутрицеховым путям; - действующее технологическое или лабораторное оборудование; - мебель и иные загромождающие помещения предметы ОЗП=1,35; ЭМ=1,35 к расх.; ЗПМ=1,35; ТЗ=1,35; ТЗМ=1,35
|  | Дефлятор от 2 кв.2026 к 4 кв.2026 г. ЭМ=1,38%; МАТ=1,38% | [38 empty] | Дефлятор от 2 кв.2026 к 4 кв.2026 г. ЭМ=1,38%; МАТ=1,38%
| 1 | ОТ(ЗТ) |  |  |  | 4: чел.-ч; 7: 0.9153; 12: 964.55 | [27 empty] | ОТ(ЗТ)
| 1-100-43 | Средний разряд работы 4,3 |  |  |  | чел.-ч | 11.3 | 1.35 | 0.9153 |  |  | 1053.81 |  | 964.55 | [28 empty] | Средний разряд работы 4,3
| 4 | М |  |  |  | 12: 31.67 | [27 empty] | М
| 01.3.01.07-0009 | Спирт этиловый ректификованный технический, сорт I |  |  |  | кг | 0.029 |  | 0.00174 | 596.81 | 1.94 | 1157.81 | 1.0138 | 2.04 | [28 empty] | Спирт этиловый ректификованный технический, сорт I
| 01.3.05.11-0001 | Дихлорэтан технический, сорт I |  |  |  | т | 2e-05 |  | 1.2e-06 | 134934.21 | 1.94 | 261772.37 | 1.0138 | 0.32 | [28 empty] | Дихлорэтан технический, сорт I
| 01.3.05.17-0002 | Канифоль сосновая |  |  |  | кг | 0.019 |  | 0.00114 | 284.15 | 1.94 | 551.25 | 1.0138 | 0.64 | [28 empty] | Канифоль сосновая
| 10.3.02.03-0013 | Припои оловянно-свинцовые бессурьмянистые, марка ПОС61 |  |  |  | кг | 0.08 |  | 0.0048 | 1562.87 | 1.66 | 2594.36 | 1.0138 | 12.62 | [28 empty] | Припои оловянно-свинцовые бессурьмянистые, марка ПОС61
| 24.3.01.01-0005 | Трубка полихлорвиниловая электромонтажная, толщина стенки 0,6 мм |  |  |  | кг | 0.04 |  | 0.0024 | 196.41 | 1.49 | 292.65 | 1.0138 | 0.71 | [28 empty] | Трубка полихлорвиниловая электромонтажная, толщина стенки 0,6 мм
| 25.2.01.01-0014 | Бирки кабельные маркировочные пластмассовые У136 |  |  |  | 100 шт | 1 |  | 0.06 | 235.73 | 1.07 | 252.23 | 1.0138 | 15.34 | [28 empty] | Бирки кабельные маркировочные пластмассовые У136
|  | Итого прямые затраты |  |  |  | 12: 996.22 | [30 empty] | Итого прямые затраты
4.1.1 | 421/пр_2020_п.75_пп.а | Вспомогательные ненормируемые материальные ресурсы |  |  |  | 4: %; 5: 2; 7: 2; 12: 14.29 | [33 empty] | Вспомогательные ненормируемые материальные ресурсы
|  | ФОТ |  |  |  | 12: 964.55 | [31 empty] | ФОТ
| Пр/812-053.0-2 | НР Приборы, средства автоматизации и вычислительной техники |  |  |  | 4: %; 5: 91; 7: 91; 12: 877.74 | [31 empty] | НР Приборы, средства автоматизации и вычислительной техники
| Пр/774-053.0 | СП Приборы, средства автоматизации и вычислительной техники |  |  |  | 4: %; 5: 46; 7: 46; 12: 443.69 | [31 empty] | СП Приборы, средства автоматизации и вычислительной техники
|  | Всего по позиции |  |  |  | 10: 38865.67; 12: 2331.94 | [32 empty] | Всего по позиции
4.2 О | ТЦ_61.2.07.04_00_7704217370_17.06.2026_01_10.1 | Устройство управления кондиционерами типа CPK-DI m |  |  |  | шт | 2 | 1 | 2 |  |  | 24885.49 |  | 49770.98 | [25 empty] | Устройство управления кондиционерами типа CPK-DI m
|  | Всего по позиции |  |  |  | 12: 49770.98 | [32 empty] | Всего по позиции
Помещение 26,27,29-10шт К6.1.1, К6.1.1(резерв), К6.1.2, К6.1.2 (резерв), К6.3.1, К6.3.1 (резерв), К6.3.2, К6.3.2 (резерв), К6.3.3, К6.3.3 (резерв) | [38 empty] | Помещение 26,27,29-10шт К6.1.1, К6.1.1(резерв), К6.1.2, К6.1.2 (резерв), К6.3.1, К6.3.1 (резерв), К6.3.2, К6.3.2 (резерв), К6.3.3, К6.3.3 (резерв)
5 | ГЭСН20-06-018-03 | Установка сплит-систем с внутренним блоком настенного типа мощностью: до 5 кВт |  |  |  | 4: компл; 5: 10; 6: 1; 7: 10 | [25 empty] | Установка сплит-систем с внутренним блоком настенного типа мощностью: до 5 кВт
| 421/пр_2020_прил.10_т.3_п.1.2_гр.3 | Производство работ осуществляется в помещениях эксплуатируемого объекта капитального строительства, эксплуатация которого не прекращена, в том числе для объектов производственного и непроизводственного назначения без остановки рабочего процесса, при этом: в зоне производства работ имеется один из следующих факторов: - движение транспорта по внутрицеховым путям; - действующее технологическое или лабораторное оборудование; - мебель и иные загромождающие помещения предметы ОЗП=1,35; ЭМ=1,35 к расх.; ЗПМ=1,35; ТЗ=1,35; ТЗМ=1,35 | [38 empty] | Производство работ осуществляется в помещениях эксплуатируемого объекта капитального строительства, эксплуатация которого не прекращена, в том числе для объектов производственного и непроизводственного назначения без остановки рабочего процесса, при этом: в зоне производства работ имеется один из следующих факторов: - движение транспорта по внутрицеховым путям; - действующее технологическое или лабораторное оборудование; - мебель и иные загромождающие помещения предметы ОЗП=1,35; ЭМ=1,35 к расх.; ЗПМ=1,35; ТЗ=1,35; ТЗМ=1,35
|  | Дефлятор от 2 кв.2026 к 4 кв.2026 г. ЭМ=1,38%; МАТ=1,38% | [38 empty] | Дефлятор от 2 кв.2026 к 4 кв.2026 г. ЭМ=1,38%; МАТ=1,38%
| 1 | ОТ(ЗТ) |  |  |  | 4: чел.-ч; 7: 51.84; 12: 60092.41 | [27 empty] | ОТ(ЗТ)
| 1-100-50 | Средний разряд работы 5,0 |  |  |  | чел.-ч | 3.84 | 1.35 | 51.84 |  |  | 1159.19 |  | 60092.41 | [28 empty] | Средний разряд работы 5,0
| 4 | М |  |  |  | 12: 7097.5 | [27 empty] | М
| 01.7.03.04-0001 | Электроэнергия |  |  |  | кВт-ч | 0.8652 |  | 8.652 |  |  | 5.59 | 1.0138 | 49.03 | [28 empty] | Электроэнергия
| 01.7.15.07-0022 | Дюбели полиэтиленовые распорные, диаметр 6 мм, длина 40 мм |  |  |  | 1000 шт | 0.004 |  | 0.04 | 261.09 | 1.41 | 368.14 | 1.0138 | 14.93 | [28 empty] | Дюбели полиэтиленовые распорные, диаметр 6 мм, длина 40 мм
| 01.7.15.14-0304 | Шурупы самонарезающие стальные оцинкованные с полукруглой головкой и крестообразным шлицем, остроконечные, диаметр 4 мм, длина 12 мм |  |  |  | т | 7e-05 |  | 0.0007 | 263215.45 | 1.41 | 371133.78 | 1.0138 | 263.38 | [28 empty] | Шурупы самонарезающие стальные оцинкованные с полукруглой головкой и крестообразным шлицем, остроконечные, диаметр 4 мм, длина 12 мм
| 19.3.02.08-0021 | Кронштейны стальные для крепления внешнего блока сплит-системы, с креплением, рекомендуемая нагрузка до 80 кг, размеры 500х500х45 мм |  |  |  | компл | 1 |  | 10 | 375.17 | 1.78 | 667.8 | 1.0138 | 6770.16 | [28 empty] | Кронштейны стальные для крепления внешнего блока сплит-системы, с креплением, рекомендуемая нагрузка до 80 кг, размеры 500х500х45 мм
П,Н | 01.7.06.03-0023 | Ленты полиэтиленовые с липким слоем, прозрачные, ширина 20 мм, толщина 0,08 мм |  |  |  | 4: кг; 5: 0; 7: 0 | [29 empty] | Ленты полиэтиленовые с липким слоем, прозрачные, ширина 20 мм, толщина 0,08 мм
П,Н | 01.7.14.01-0002 | Герметик пенополиуретановый (пена монтажная) универсальный, объем 1000 мл |  |  |  | 4: шт; 5: 0; 7: 0 | [29 empty] | Герметик пенополиуретановый (пена монтажная) универсальный, объем 1000 мл
П,Н | 12.2.07.04 | Трубки из вспененного каучука, полиэтилена |  |  |  | 4: м; 5: 0; 7: 0 | [29 empty] | Трубки из вспененного каучука, полиэтилена
П,Н | 19.3.02.08-0032 | Трубки дренажные (шланг) гофрированные для систем кондиционирования, диаметр 20 мм |  |  |  | 4: 10 м; 5: 0; 7: 0 | [29 empty] | Трубки дренажные (шланг) гофрированные для систем кондиционирования, диаметр 20 мм
П,Н | 21.1.05.04 | Кабель для систем кондиционирования |  |  |  | 4: 1000 м; 5: 0; 7: 0 | [29 empty] | Кабель для систем кондиционирования
П,Н | 23.2.02.02 | Трубы медные для систем кондиционирования |  |  |  | 4: м; 5: 0; 7: 0 | [29 empty] | Трубы медные для систем кондиционирования
|  | Итого прямые затраты |  |  |  | 12: 67189.91 | [30 empty] | Итого прямые затраты
|  | ФОТ |  |  |  | 12: 60092.41 | [31 empty] | ФОТ
| Пр/812-016.0-2 | НР Сантехнические работы - внутренние (трубопроводы, водопровод, канализация, отопление, газоснабжение, вентиляция и кондиционирование воздуха) |  |  |  | 4: %; 5: 122; 7: 122; 12: 73312.74 | [31 empty] | НР Сантехнические работы - внутренние (трубопроводы, водопровод, канализация, отопление, газоснабжение, вентиляция и кондиционирование воздуха)
| Пр/774-016.0 | СП Сантехнические работы - внутренние (трубопроводы, водопровод, канализация, отопление, газоснабжение, вентиляция и кондиционирование воздуха) |  |  |  | 4: %; 5: 72; 7: 72; 12: 43266.54 | [31 empty] | СП Сантехнические работы - внутренние (трубопроводы, водопровод, канализация, отопление, газоснабжение, вентиляция и кондиционирование воздуха)
|  | Всего по позиции |  |  |  | 10: 18376.92; 12: 183769.19 | [32 empty] | Всего по позиции
5.1 | ФСБЦ-19.3.02.08-0021 | Кронштейны стальные для крепления внешнего блока сплит-системы, с креплением, рекомендуемая нагрузка до 80 кг, размеры 500х500х45 мм |  |  |  | компл | -10 | 1 | -10 | 375.17 | 1.78 | 667.8 | 1.0138 | -6770.16 | [25 empty] | Кронштейны стальные для крепления внешнего блока сплит-системы, с креплением, рекомендуемая нагрузка до 80 кг, размеры 500х500х45 мм
|  | Дефлятор от 2 кв.2026 к 4 кв.2026 г. ЭМ=1,38%; МАТ=1,38% | [38 empty] | Дефлятор от 2 кв.2026 к 4 кв.2026 г. ЭМ=1,38%; МАТ=1,38%
|  | Всего по позиции |  |  |  | 12: -6770.16 | [32 empty] | Всего по позиции
5.2 О | Протокол ТД п. 7 | Сплит-система KSHF105HFAN3/KSUR105HFAN3L/-40 |  |  |  | шт | 10 | 1 | 10 |  |  | 122042.98 |  | 1220429.8 | [25 empty] | Сплит-система KSHF105HFAN3/KSUR105HFAN3L/-40
|  | Всего по позиции |  |  |  | 12: 1220429.8 | [32 empty] | Всего по позиции
5.3 | ФСБЦ-19.3.02.08-0022 | Кронштейны стальные для крепления внешнего блока сплит-системы, с креплением, рекомендуемая нагрузка до 180 кг, размеры 677х830х50 мм |  |  |  | компл | 10 | 1 | 10 | 1097.13 | 1.78 | 1952.89 | 1.0138 | 19798.4 | [25 empty] | Кронштейны стальные для крепления внешнего блока сплит-системы, с креплением, рекомендуемая нагрузка до 180 кг, размеры 677х830х50 мм
|  | Дефлятор от 2 кв.2026 к 4 кв.2026 г. ЭМ=1,38%; МАТ=1,38% | [38 empty] | Дефлятор от 2 кв.2026 к 4 кв.2026 г. ЭМ=1,38%; МАТ=1,38%
|  | Всего по позиции |  |  |  | 12: 19798.4 | [32 empty] | Всего по позиции
5.4 | ТЦ_01.5.02.12_77_7704217370_17.06.2026_01_9.1 | Козырек 1000х500 для кондиционера |  |  |  | шт | 10 | 1 | 10 |  |  | 1779.98 | 1.0138 | 18045.44 | [25 empty] | Козырек 1000х500 для кондиционера
|  | Дефлятор от 2 кв.2026 к 4 кв.2026 г. ЭМ=1,38%; МАТ=1,38% | [38 empty] | Дефлятор от 2 кв.2026 к 4 кв.2026 г. ЭМ=1,38%; МАТ=1,38%
|  | Всего по позиции |  |  |  | 12: 18045.44 | [32 empty] | Всего по позиции
6 | ГЭСНм11-03-001-01 | Приборы, устанавливаемые на металлоконструкциях, щитах и пультах, масса: до 5 кг |  |  |  | 4: шт; 5: 10; 6: 1; 7: 10 | [25 empty] | Приборы, устанавливаемые на металлоконструкциях, щитах и пультах, масса: до 5 кг
| 421/пр_2020_прил.10_т.3_п.1.2_гр.3 | Производство работ осуществляется в помещениях эксплуатируемого объекта капитального строительства, эксплуатация которого не прекращена, в том числе для объектов производственного и непроизводственного назначения без остановки рабочего процесса, при этом: в зоне производства работ имеется один из следующих факторов: - движение транспорта по внутрицеховым путям; - действующее технологическое или лабораторное оборудование; - мебель и иные загромождающие помещения предметы ОЗП=1,35; ЭМ=1,35 к расх.; ЗПМ=1,35; ТЗ=1,35; ТЗМ=1,35 | [38 empty] | Производство работ осуществляется в помещениях эксплуатируемого объекта капитального строительства, эксплуатация которого не прекращена, в том числе для объектов производственного и непроизводственного назначения без остановки рабочего процесса, при этом: в зоне производства работ имеется один из следующих факторов: - движение транспорта по внутрицеховым путям; - действующее технологическое или лабораторное оборудование; - мебель и иные загромождающие помещения предметы ОЗП=1,35; ЭМ=1,35 к расх.; ЗПМ=1,35; ТЗ=1,35; ТЗМ=1,35
|  | Дефлятор от 2 кв.2026 к 4 кв.2026 г. ЭМ=1,38%; МАТ=1,38% | [38 empty] | Дефлятор от 2 кв.2026 к 4 кв.2026 г. ЭМ=1,38%; МАТ=1,38%
| 1 | ОТ(ЗТ) |  |  |  | 4: чел.-ч; 7: 7.02; 12: 7292.03 | [27 empty] | ОТ(ЗТ)
| 1-100-42 | Средний разряд работы 4,2 |  |  |  | чел.-ч | 0.52 | 1.35 | 7.02 |  |  | 1038.75 |  | 7292.03 | [28 empty] | Средний разряд работы 4,2
| 4 | М |  |  |  | 12: 59.24 | [27 empty] | М
| 01.7.15.03-0031 | Болты стальные оцинкованные с шестигранной головкой и оцинкованной шестигранной гайкой, диаметр резьбы болта и гайки М6, длина болта 12-60 мм |  |  |  | кг | 0.035 |  | 0.35 |  |  | 166.95 | 1.0138 | 59.24 | [28 empty] | Болты стальные оцинкованные с шестигранной головкой и оцинкованной шестигранной гайкой, диаметр резьбы болта и гайки М6, длина болта 12-60 мм
|  | Итого прямые затраты |  |  |  | 12: 7351.27 | [30 empty] | Итого прямые затраты
6.1 | 421/пр_2020_п.75_пп.а | Вспомогательные ненормируемые материальные ресурсы |  |  |  | 4: %; 5: 2; 7: 2; 12: 108.03 | [33 empty] | Вспомогательные ненормируемые материальные ресурсы
|  | ФОТ |  |  |  | 12: 7292.03 | [31 empty] | ФОТ
| Пр/812-053.0-2 | НР Приборы, средства автоматизации и вычислительной техники |  |  |  | 4: %; 5: 91; 7: 91; 12: 6635.75 | [31 empty] | НР Приборы, средства автоматизации и вычислительной техники
| Пр/774-053.0 | СП Приборы, средства автоматизации и вычислительной техники |  |  |  | 4: %; 5: 46; 7: 46; 12: 3354.33 | [31 empty] | СП Приборы, средства автоматизации и вычислительной техники
|  | Всего по позиции |  |  |  | 10: 1744.94; 12: 17449.38 | [32 empty] | Всего по позиции
6.1 | ГЭСНм11-08-001-01 | Присоединение к приборам концов жил электрических проводок под винт: с оконцеванием наконечником |  |  |  | 4: 100 шт; 5: 1.1; 6: 1; 7: 1.1 | [25 empty] | Присоединение к приборам концов жил электрических проводок под винт: с оконцеванием наконечником
| 421/пр_2020_прил.10_т.3_п.1.2_гр.3 | Производство работ осуществляется в помещениях эксплуатируемого объекта капитального строительства, эксплуатация которого не прекращена, в том числе для объектов производственного и непроизводственного назначения без остановки рабочего процесса, при этом: в зоне производства работ имеется один из следующих факторов: - движение транспорта по внутрицеховым путям; - действующее технологическое или лабораторное оборудование; - мебель и иные загромождающие помещения предметы ОЗП=1,35; ЭМ=1,35 к расх.; ЗПМ=1,35; ТЗ=1,35; ТЗМ=1,35 | [38 empty] | Производство работ осуществляется в помещениях эксплуатируемого объекта капитального строительства, эксплуатация которого не прекращена, в том числе для объектов производственного и непроизводственного назначения без остановки рабочего процесса, при этом: в зоне производства работ имеется один из следующих факторов: - движение транспорта по внутрицеховым путям; - действующее технологическое или лабораторное оборудование; - мебель и иные загромождающие помещения предметы ОЗП=1,35; ЭМ=1,35 к расх.; ЗПМ=1,35; ТЗ=1,35; ТЗМ=1,35
|  | Дефлятор от 2 кв.2026 к 4 кв.2026 г. ЭМ=1,38%; МАТ=1,38% | [38 empty] | Дефлятор от 2 кв.2026 к 4 кв.2026 г. ЭМ=1,38%; МАТ=1,38%
| 1 | ОТ(ЗТ) |  |  |  | 4: чел.-ч; 7: 16.7805; 12: 17683.46 | [27 empty] | ОТ(ЗТ)
| 1-100-43 | Средний разряд работы 4,3 |  |  |  | чел.-ч | 11.3 | 1.35 | 16.7805 |  |  | 1053.81 |  | 17683.46 | [28 empty] | Средний разряд работы 4,3
| 4 | М |  |  |  | 12: 580.74 | [27 empty] | М
| 01.3.01.07-0009 | Спирт этиловый ректификованный технический, сорт I |  |  |  | кг | 0.029 |  | 0.0319 |  |  | 1157.81 | 1.0138 | 37.44 | [28 empty] | Спирт этиловый ректификованный технический, сорт I
| 01.3.05.11-0001 | Дихлорэтан технический, сорт I |  |  |  | т | 2e-05 |  | 2.2e-05 |  |  | 261772.37 | 1.0138 | 5.84 | [28 empty] | Дихлорэтан технический, сорт I
| 01.3.05.17-0002 | Канифоль сосновая |  |  |  | кг | 0.019 |  | 0.0209 |  |  | 551.25 | 1.0138 | 11.68 | [28 empty] | Канифоль сосновая
| 10.3.02.03-0013 | Припои оловянно-свинцовые бессурьмянистые, марка ПОС61 |  |  |  | кг | 0.08 |  | 0.088 |  |  | 2594.36 | 1.0138 | 231.45 | [28 empty] | Припои оловянно-свинцовые бессурьмянистые, марка ПОС61
| 24.3.01.01-0005 | Трубка полихлорвиниловая электромонтажная, толщина стенки 0,6 мм |  |  |  | кг | 0.04 |  | 0.044 |  |  | 292.65 | 1.0138 | 13.05 | [28 empty] | Трубка полихлорвиниловая электромонтажная, толщина стенки 0,6 мм
| 25.2.01.01-0014 | Бирки кабельные маркировочные пластмассовые У136 |  |  |  | 100 шт | 1 |  | 1.1 |  |  | 252.23 | 1.0138 | 281.28 | [28 empty] | Бирки кабельные маркировочные пластмассовые У136
|  | Итого прямые затраты |  |  |  | 12: 18264.2 | [30 empty] | Итого прямые затраты
6.1.1 | 421/пр_2020_п.75_пп.а | Вспомогательные ненормируемые материальные ресурсы |  |  |  | 4: %; 5: 2; 7: 2; 12: 261.98 | [33 empty] | Вспомогательные ненормируемые материальные ресурсы
|  | ФОТ |  |  |  | 12: 17683.46 | [31 empty] | ФОТ
| Пр/812-053.0-2 | НР Приборы, средства автоматизации и вычислительной техники |  |  |  | 4: %; 5: 91; 7: 91; 12: 16091.95 | [31 empty] | НР Приборы, средства автоматизации и вычислительной техники
| Пр/774-053.0 | СП Приборы, средства автоматизации и вычислительной техники |  |  |  | 4: %; 5: 46; 7: 46; 12: 8134.39 | [31 empty] | СП Приборы, средства автоматизации и вычислительной техники
|  | Всего по позиции |  |  |  | 10: 38865.93; 12: 42752.52 | [32 empty] | Всего по позиции
6.2 О | ТЦ_61.1.03.01_42_4253035001_17.06.2026_02_3.3 | Адаптер функциональный к кондиционеру типа AF-X |  |  |  | шт | 10 | 1 | 10 |  |  | 6622.79 |  | 66227.9 | [25 empty] | Адаптер функциональный к кондиционеру типа AF-X
|  | Всего по позиции |  |  |  | 12: 66227.9 | [32 empty] | Всего по позиции
7 | ТЦ_21.1.00.00_00_7717541038_17.06.2026_02_13.1 | Соединительный кабель типа W-CN10A |  |  |  | шт | 10 | 1 | 10 |  |  | 1340.22 | 1.0138 | 13587.15 | [25 empty] | Соединительный кабель типа W-CN10A
|  | Дефлятор от 2 кв.2026 к 4 кв.2026 г. ЭМ=1,38%; МАТ=1,38% | [38 empty] | Дефлятор от 2 кв.2026 к 4 кв.2026 г. ЭМ=1,38%; МАТ=1,38%
|  | Всего по позиции |  |  |  | 12: 13587.15 | [32 empty] | Всего по позиции
8 | ГЭСНм11-03-001-01 | Приборы, устанавливаемые на металлоконструкциях, щитах и пультах, масса: до 5 кг |  |  |  | 4: шт; 5: 4; 6: 1; 7: 4 | [25 empty] | Приборы, устанавливаемые на металлоконструкциях, щитах и пультах, масса: до 5 кг
| 421/пр_2020_прил.10_т.3_п.1.2_гр.3 | Производство работ осуществляется в помещениях эксплуатируемого объекта капитального строительства, эксплуатация которого не прекращена, в том числе для объектов производственного и непроизводственного назначения без остановки рабочего процесса, при этом: в зоне производства работ имеется один из следующих факторов: - движение транспорта по внутрицеховым путям; - действующее технологическое или лабораторное оборудование; - мебель и иные загромождающие помещения предметы ОЗП=1,35; ЭМ=1,35 к расх.; ЗПМ=1,35; ТЗ=1,35; ТЗМ=1,35 | [38 empty] | Производство работ осуществляется в помещениях эксплуатируемого объекта капитального строительства, эксплуатация которого не прекращена, в том числе для объектов производственного и непроизводственного назначения без остановки рабочего процесса, при этом: в зоне производства работ имеется один из следующих факторов: - движение транспорта по внутрицеховым путям; - действующее технологическое или лабораторное оборудование; - мебель и иные загромождающие помещения предметы ОЗП=1,35; ЭМ=1,35 к расх.; ЗПМ=1,35; ТЗ=1,35; ТЗМ=1,35
|  | Дефлятор от 2 кв.2026 к 4 кв.2026 г. ЭМ=1,38%; МАТ=1,38% | [38 empty] | Дефлятор от 2 кв.2026 к 4 кв.2026 г. ЭМ=1,38%; МАТ=1,38%
| 1 | ОТ(ЗТ) |  |  |  | 4: чел.-ч; 7: 2.808; 12: 2916.81 | [27 empty] | ОТ(ЗТ)
| 1-100-42 | Средний разряд работы 4,2 |  |  |  | чел.-ч | 0.52 | 1.35 | 2.808 |  |  | 1038.75 |  | 2916.81 | [28 empty] | Средний разряд работы 4,2
| 4 | М |  |  |  | 12: 23.7 | [27 empty] | М
| 01.7.15.03-0031 | Болты стальные оцинкованные с шестигранной головкой и оцинкованной шестигранной гайкой, диаметр резьбы болта и гайки М6, длина болта 12-60 мм |  |  |  | кг | 0.035 |  | 0.14 | 154.58 | 1.08 | 166.95 | 1.0138 | 23.7 | [28 empty] | Болты стальные оцинкованные с шестигранной головкой и оцинкованной шестигранной гайкой, диаметр резьбы болта и гайки М6, длина болта 12-60 мм
|  | Итого прямые затраты |  |  |  | 12: 2940.51 | [30 empty] | Итого прямые затраты
8.1 | 421/пр_2020_п.75_пп.а | Вспомогательные ненормируемые материальные ресурсы |  |  |  | 4: %; 5: 2; 7: 2; 12: 43.21 | [33 empty] | Вспомогательные ненормируемые материальные ресурсы
|  | ФОТ |  |  |  | 12: 2916.81 | [31 empty] | ФОТ
| Пр/812-053.0-2 | НР Приборы, средства автоматизации и вычислительной техники |  |  |  | 4: %; 5: 91; 7: 91; 12: 2654.3 | [31 empty] | НР Приборы, средства автоматизации и вычислительной техники
| Пр/774-053.0 | СП Приборы, средства автоматизации и вычислительной техники |  |  |  | 4: %; 5: 46; 7: 46; 12: 1341.73 | [31 empty] | СП Приборы, средства автоматизации и вычислительной техники
|  | Всего по позиции |  |  |  | 10: 1744.94; 12: 6979.75 | [32 empty] | Всего по позиции
8.1 | ГЭСНм11-08-001-01 | Присоединение к приборам концов жил электрических проводок под винт: с оконцеванием наконечником |  |  |  | 4: 100 шт; 5: 0.12; 6: 1; 7: 0.12 | [25 empty] | Присоединение к приборам концов жил электрических проводок под винт: с оконцеванием наконечником
| 421/пр_2020_прил.10_т.3_п.1.2_гр.3 | Производство работ осуществляется в помещениях эксплуатируемого объекта капитального строительства, эксплуатация которого не прекращена, в том числе для объектов производственного и непроизводственного назначения без остановки рабочего процесса, при этом: в зоне производства работ имеется один из следующих факторов: - движение транспорта по внутрицеховым путям; - действующее технологическое или лабораторное оборудование; - мебель и иные загромождающие помещения предметы ОЗП=1,35; ЭМ=1,35 к расх.; ЗПМ=1,35; ТЗ=1,35; ТЗМ=1,35 | [38 empty] | Производство работ осуществляется в помещениях эксплуатируемого объекта капитального строительства, эксплуатация которого не прекращена, в том числе для объектов производственного и непроизводственного назначения без остановки рабочего процесса, при этом: в зоне производства работ имеется один из следующих факторов: - движение транспорта по внутрицеховым путям; - действующее технологическое или лабораторное оборудование; - мебель и иные загромождающие помещения предметы ОЗП=1,35; ЭМ=1,35 к расх.; ЗПМ=1,35; ТЗ=1,35; ТЗМ=1,35
|  | Дефлятор от 2 кв.2026 к 4 кв.2026 г. ЭМ=1,38%; МАТ=1,38% | [38 empty] | Дефлятор от 2 кв.2026 к 4 кв.2026 г. ЭМ=1,38%; МАТ=1,38%
| 1 | ОТ(ЗТ) |  |  |  | 4: чел.-ч; 7: 1.8306; 12: 1929.1 | [27 empty] | ОТ(ЗТ)
| 1-100-43 | Средний разряд работы 4,3 |  |  |  | чел.-ч | 11.3 | 1.35 | 1.8306 |  |  | 1053.81 |  | 1929.1 | [28 empty] | Средний разряд работы 4,3
| 4 | М |  |  |  | 12: 63.35 | [27 empty] | М
| 01.3.01.07-0009 | Спирт этиловый ректификованный технический, сорт I |  |  |  | кг | 0.029 |  | 0.00348 | 596.81 | 1.94 | 1157.81 | 1.0138 | 4.08 | [28 empty] | Спирт этиловый ректификованный технический, сорт I
| 01.3.05.11-0001 | Дихлорэтан технический, сорт I |  |  |  | т | 2e-05 |  | 2.4e-06 | 134934.21 | 1.94 | 261772.37 | 1.0138 | 0.64 | [28 empty] | Дихлорэтан технический, сорт I
| 01.3.05.17-0002 | Канифоль сосновая |  |  |  | кг | 0.019 |  | 0.00228 | 284.15 | 1.94 | 551.25 | 1.0138 | 1.27 | [28 empty] | Канифоль сосновая
| 10.3.02.03-0013 | Припои оловянно-свинцовые бессурьмянистые, марка ПОС61 |  |  |  | кг | 0.08 |  | 0.0096 | 1562.87 | 1.66 | 2594.36 | 1.0138 | 25.25 | [28 empty] | Припои оловянно-свинцовые бессурьмянистые, марка ПОС61
| 24.3.01.01-0005 | Трубка полихлорвиниловая электромонтажная, толщина стенки 0,6 мм |  |  |  | кг | 0.04 |  | 0.0048 | 196.41 | 1.49 | 292.65 | 1.0138 | 1.42 | [28 empty] | Трубка полихлорвиниловая электромонтажная, толщина стенки 0,6 мм
| 25.2.01.01-0014 | Бирки кабельные маркировочные пластмассовые У136 |  |  |  | 100 шт | 1 |  | 0.12 | 235.73 | 1.07 | 252.23 | 1.0138 | 30.69 | [28 empty] | Бирки кабельные маркировочные пластмассовые У136
|  | Итого прямые затраты |  |  |  | 12: 1992.45 | [30 empty] | Итого прямые затраты
8.1.1 | 421/пр_2020_п.75_пп.а | Вспомогательные ненормируемые материальные ресурсы |  |  |  | 4: %; 5: 2; 7: 2; 12: 28.58 | [33 empty] | Вспомогательные ненормируемые материальные ресурсы
|  | ФОТ |  |  |  | 12: 1929.1 | [31 empty] | ФОТ
| Пр/812-053.0-2 | НР Приборы, средства автоматизации и вычислительной техники |  |  |  | 4: %; 5: 91; 7: 91; 12: 1755.48 | [31 empty] | НР Приборы, средства автоматизации и вычислительной техники
| Пр/774-053.0 | СП Приборы, средства автоматизации и вычислительной техники |  |  |  | 4: %; 5: 46; 7: 46; 12: 887.39 | [31 empty] | СП Приборы, средства автоматизации и вычислительной техники
|  | Всего по позиции |  |  |  | 10: 38865.83; 12: 4663.9 | [32 empty] | Всего по позиции
8.2 О | ТЦ_61.2.07.04_00_7704217370_17.06.2026_01_10.1 | Устройство управления кондиционерами типа CPK-DI m |  |  |  | шт | 4 | 1 | 4 |  |  | 24885.49 |  | 99541.96 | [25 empty] | Устройство управления кондиционерами типа CPK-DI m
|  | Всего по позиции |  |  |  | 12: 99541.96 | [32 empty] | Всего по позиции
Медные и дренажные трубки | [38 empty] | Медные и дренажные трубки
9 | ГЭСН20-06-021-01 | Прокладка трубных проводок из цветных металлов |  |  |  | 4: 100 м; 5: 0.648; 6: 1; 7: 0.648 | [25 empty] | Прокладка трубных проводок из цветных металлов
| 421/пр_2020_прил.10_т.3_п.1.2_гр.3 | Производство работ осуществляется в помещениях эксплуатируемого объекта капитального строительства, эксплуатация которого не прекращена, в том числе для объектов производственного и непроизводственного назначения без остановки рабочего процесса, при этом: в зоне производства работ имеется один из следующих факторов: - движение транспорта по внутрицеховым путям; - действующее технологическое или лабораторное оборудование; - мебель и иные загромождающие помещения предметы ОЗП=1,35; ЭМ=1,35 к расх.; ЗПМ=1,35; ТЗ=1,35; ТЗМ=1,35 | [38 empty] | Производство работ осуществляется в помещениях эксплуатируемого объекта капитального строительства, эксплуатация которого не прекращена, в том числе для объектов производственного и непроизводственного назначения без остановки рабочего процесса, при этом: в зоне производства работ имеется один из следующих факторов: - движение транспорта по внутрицеховым путям; - действующее технологическое или лабораторное оборудование; - мебель и иные загромождающие помещения предметы ОЗП=1,35; ЭМ=1,35 к расх.; ЗПМ=1,35; ТЗ=1,35; ТЗМ=1,35
|  | Дефлятор от 2 кв.2026 к 4 кв.2026 г. ЭМ=1,38%; МАТ=1,38% | [38 empty] | Дефлятор от 2 кв.2026 к 4 кв.2026 г. ЭМ=1,38%; МАТ=1,38%
| 1 | ОТ(ЗТ) |  |  |  | 4: чел.-ч; 7: 64.2278; 12: 62463.75 | [27 empty] | ОТ(ЗТ)
| 2-100-02 | Рабочий 2 разряда |  |  |  | чел.-ч | 21.92 | 1.35 | 19.1756 |  |  | 820.46 |  | 15732.83 | [28 empty] | Рабочий 2 разряда
| 2-100-03 | Рабочий 3 разряда |  |  |  | чел.-ч | 5.49 | 1.35 | 4.8027 |  |  | 895.74 |  | 4301.93 | [28 empty] | Рабочий 3 разряда
| 2-100-04 | Рабочий 4 разряда |  |  |  | чел.-ч | 34.78 | 1.35 | 30.4255 |  |  | 1008.64 |  | 30688.42 | [28 empty] | Рабочий 4 разряда
| 2-100-05 | Рабочий 5 разряда |  |  |  | чел.-ч | 9.17 | 1.35 | 8.0219 |  |  | 1159.19 |  | 9298.92 | [28 empty] | Рабочий 5 разряда
| 2-100-06 | Рабочий 6 разряда |  |  |  | чел.-ч | 2.06 | 1.35 | 1.8021 |  |  | 1354.9 |  | 2441.65 | [28 empty] | Рабочий 6 разряда
| 2 | ЭМ |  |  |  | 12: 44.47 | [27 empty] | ЭМ
|  | ОТм(ЗТм) |  |  |  | 4: чел.-ч; 7: 0.061236; 12: 61.77 | [27 empty] | ОТм(ЗТм)
| 91.14.02-001 | Автомобили бортовые, грузоподъемность до 5 т |  |  |  | маш.-ч | 0.07 | 1.35 | 0.061236 |  |  | 691.3 | 1.0138 | 42.92 | [28 empty] | Автомобили бортовые, грузоподъемность до 5 т
| 4-100-040 | ОТм(Зтм) Средний разряд машинистов 4 |  |  |  | чел.-ч | 0.07 | 1.35 | 0.061236 |  |  | 1008.64 |  | 61.77 | [34 empty] | ОТм(Зтм) Средний разряд машинистов 4
| 91.17.04-042 | Аппараты для газовой сварки и резки |  |  |  | маш.-ч | 0.25 | 1.35 | 0.2187 | 4.35 | 1.61 | 7 | 1.0138 | 1.55 | [28 empty] | Аппараты для газовой сварки и резки
| 4 | М |  |  |  | 12: 12481.12 | [27 empty] | М
| 01.3.02.03-0012 | Ацетилен растворенный технический, марка Б |  |  |  | т | 0.001 |  | 0.000648 | 416065.6 | 2.34 | 973593.5 | 1.0138 | 639.59 | [28 empty] | Ацетилен растворенный технический, марка Б
| 01.3.02.08-0001 | Кислород газообразный технический |  |  |  | м3 | 7.2 |  | 4.6656 |  |  | 99.18 | 1.0138 | 469.12 | [28 empty] | Кислород газообразный технический
| 01.7.03.04-0001 | Электроэнергия |  |  |  | кВт-ч | 0.46 |  | 0.29808 |  |  | 5.59 | 1.0138 | 1.69 | [28 empty] | Электроэнергия
| 20.1.02.06-0032 | Припой ЛОК |  |  |  | кг | 0.02 |  | 0.01296 | 1649.36 | 1.66 | 2737.94 | 1.0138 | 35.97 | [28 empty] | Припой ЛОК
| 23.5.02.02-0032 | Трубы стальные электросварные прямошовные из стали марок Ст2, 10, наружный диаметр 57 мм, толщина стенки 2,5 мм |  |  |  | м | 0.75 |  | 0.486 | 213.92 | 1.07 | 228.89 | 1.0138 | 112.78 | [28 empty] | Трубы стальные электросварные прямошовные из стали марок Ст2, 10, наружный диаметр 57 мм, толщина стенки 2,5 мм
| 24.1.02.01-0024 | Хомут металлический оцинкованный двухлапчатый с двумя быстродействующими замками и резиновым профилем для крепления трубопроводов, гайка крепления М10, диаметр от 108 до 116 мм |  |  |  | шт | 66 |  | 42.768 | 153.15 | 1.69 | 258.82 | 1.0138 | 11221.97 | [28 empty] | Хомут металлический оцинкованный двухлапчатый с двумя быстродействующими замками и резиновым профилем для крепления трубопроводов, гайка крепления М10, диаметр от 108 до 116 мм
Н | 23.2.02.02 | Трубы медные для систем кондиционирования |  |  |  | 4: м; 5: 100; 7: 64.8 | [29 empty] | Трубы медные для систем кондиционирования
Н | 23.8.01.15 | Рефнет (разветвитель) |  |  |  | 4: компл; 5: 5; 7: 3.24 | [29 empty] | Рефнет (разветвитель)
|  | Итого прямые затраты |  |  |  | 12: 75051.11 | [30 empty] | Итого прямые затраты
|  | ФОТ |  |  |  | 12: 62525.52 | [31 empty] | ФОТ
| Пр/812-016.0-2 | НР Сантехнические работы - внутренние (трубопроводы, водопровод, канализация, отопление, газоснабжение, вентиляция и кондиционирование воздуха) |  |  |  | 4: %; 5: 122; 7: 122; 12: 76281.13 | [31 empty] | НР Сантехнические работы - внутренние (трубопроводы, водопровод, канализация, отопление, газоснабжение, вентиляция и кондиционирование воздуха)
| Пр/774-016.0 | СП Сантехнические работы - внутренние (трубопроводы, водопровод, канализация, отопление, газоснабжение, вентиляция и кондиционирование воздуха) |  |  |  | 4: %; 5: 72; 7: 72; 12: 45018.37 | [31 empty] | СП Сантехнические работы - внутренние (трубопроводы, водопровод, канализация, отопление, газоснабжение, вентиляция и кондиционирование воздуха)
|  | Всего по позиции |  |  |  | 10: 303010.2; 12: 196350.61 | [32 empty] | Всего по позиции
9.1 | ФСБЦ-23.2.02.02-0011 | Трубы медные круглые тянутые и холоднокатаные, толщина стенки 0,8 мм, наружный диаметр 6,3 мм |  |  |  | м | 4.9 | 1 | 4.9 | 121.86 | 1.3 | 158.42 | 1.0138 | 786.97 | [25 empty] | Трубы медные круглые тянутые и холоднокатаные, толщина стенки 0,8 мм, наружный диаметр 6,3 мм
|  | Дефлятор от 2 кв.2026 к 4 кв.2026 г. ЭМ=1,38%; МАТ=1,38% | [38 empty] | Дефлятор от 2 кв.2026 к 4 кв.2026 г. ЭМ=1,38%; МАТ=1,38%
|  | Всего по позиции |  |  |  | 12: 786.97 | [32 empty] | Всего по позиции
9.2 | ФСБЦ-23.2.02.02-0014 | Трубы медные круглые тянутые и холоднокатаные, толщина стенки 1,0 мм, наружный диаметр 15,88 мм |  |  |  | м | 86.7 | 1 | 86.7 | 374.93 | 1.3 | 487.41 | 1.0138 | 42841.61 | [25 empty] | Трубы медные круглые тянутые и холоднокатаные, толщина стенки 1,0 мм, наружный диаметр 15,88 мм
|  | Дефлятор от 2 кв.2026 к 4 кв.2026 г. ЭМ=1,38%; МАТ=1,38% | [38 empty] | Дефлятор от 2 кв.2026 к 4 кв.2026 г. ЭМ=1,38%; МАТ=1,38%
|  | Всего по позиции |  |  |  | 12: 42841.61 | [32 empty] | Всего по позиции
9.3 | ФСБЦ-23.2.02.02-0012 | Трубы медные круглые тянутые и холоднокатаные, толщина стенки 0,8 мм, наружный диаметр 9,52 мм |  |  |  | м | 93.2 | 1 | 93.2 | 221.66 | 1.3 | 288.16 | 1.0138 | 27227.13 | [25 empty] | Трубы медные круглые тянутые и холоднокатаные, толщина стенки 0,8 мм, наружный диаметр 9,52 мм
|  | Дефлятор от 2 кв.2026 к 4 кв.2026 г. ЭМ=1,38%; МАТ=1,38% | [38 empty] | Дефлятор от 2 кв.2026 к 4 кв.2026 г. ЭМ=1,38%; МАТ=1,38%
|  | Всего по позиции |  |  |  | 12: 27227.13 | [32 empty] | Всего по позиции
10 | ФСБЦ-12.2.07.04-0182 | Трубки теплоизоляционные из вспененного синтетического каучука, без покрытия, Г1, плотность 40 кг/м3, температура применения от -200 до +110 °C, внутренний диаметр 10 мм, толщина 9 мм |  |  |  | м | 102.52 | 1 | 102.52 | 34.86 | 1.53 | 53.34 | 1.0138 | 5543.88 | [25 empty] | Трубки теплоизоляционные из вспененного синтетического каучука, без покрытия, Г1, плотность 40 кг/м3, температура применения от -200 до +110 °C, внутренний диаметр 10 мм, толщина 9 мм
|  | Дефлятор от 2 кв.2026 к 4 кв.2026 г. ЭМ=1,38%; МАТ=1,38% | [38 empty] | Дефлятор от 2 кв.2026 к 4 кв.2026 г. ЭМ=1,38%; МАТ=1,38%
|  | Всего по позиции |  |  |  | 12: 5543.88 | [32 empty] | Всего по позиции
11 | ФСБЦ-12.2.07.04-0184 | Трубки теплоизоляционные из вспененного синтетического каучука, без покрытия, Г1, плотность 40 кг/м3, температура применения от -200 до +110 °C, внутренний диаметр 15 мм, толщина 9 мм |  |  |  | м | 95.37 | 1 | 95.37 | 39.96 | 1.53 | 61.14 | 1.0138 | 5911.39 | [25 empty] | Трубки теплоизоляционные из вспененного синтетического каучука, без покрытия, Г1, плотность 40 кг/м3, температура применения от -200 до +110 °C, внутренний диаметр 15 мм, толщина 9 мм
|  | Дефлятор от 2 кв.2026 к 4 кв.2026 г. ЭМ=1,38%; МАТ=1,38% | [38 empty] | Дефлятор от 2 кв.2026 к 4 кв.2026 г. ЭМ=1,38%; МАТ=1,38%
|  | Всего по позиции |  |  |  | 12: 5911.39 | [32 empty] | Всего по позиции
12 | ФСБЦ-12.2.07.04-0180 | Трубки теплоизоляционные из вспененного синтетического каучука, без покрытия, Г1, плотность 40 кг/м3, температура применения от -200 до +110 °C, внутренний диаметр 6 мм, толщина 9 мм |  |  |  | м | 5.39 | 1 | 5.39 | 31.46 | 1.53 | 48.13 | 1.0138 | 263 | [25 empty] | Трубки теплоизоляционные из вспененного синтетического каучука, без покрытия, Г1, плотность 40 кг/м3, температура применения от -200 до +110 °C, внутренний диаметр 6 мм, толщина 9 мм
|  | Дефлятор от 2 кв.2026 к 4 кв.2026 г. ЭМ=1,38%; МАТ=1,38% | [38 empty] | Дефлятор от 2 кв.2026 к 4 кв.2026 г. ЭМ=1,38%; МАТ=1,38%
|  | Всего по позиции |  |  |  | 12: 263 | [32 empty] | Всего по позиции
13 | ФСБЦ-24.3.02.05-0002 | Трубы полипропиленовые ПП-Р, номинальное давление 1,0 МПа, номинальный наружный диаметр 20 мм |  |  |  | м | 16.7 | 1 | 16.7 | 30.3 | 1.37 | 41.51 | 1.0138 | 702.78 | [25 empty] | Трубы полипропиленовые ПП-Р, номинальное давление 1,0 МПа, номинальный наружный диаметр 20 мм
|  | Дефлятор от 2 кв.2026 к 4 кв.2026 г. ЭМ=1,38%; МАТ=1,38% | [38 empty] | Дефлятор от 2 кв.2026 к 4 кв.2026 г. ЭМ=1,38%; МАТ=1,38%
|  | Всего по позиции |  |  |  | 12: 702.78 | [32 empty] | Всего по позиции
14 | ФСБЦ-24.3.02.05-0003 | Трубы полипропиленовые ПП-Р, номинальное давление 1,0 МПа, номинальный наружный диаметр 25 мм |  |  |  | м | 20.1 | 1 | 20.1 | 45.1 | 1.37 | 61.79 | 1.0138 | 1259.12 | [25 empty] | Трубы полипропиленовые ПП-Р, номинальное давление 1,0 МПа, номинальный наружный диаметр 25 мм
|  | Дефлятор от 2 кв.2026 к 4 кв.2026 г. ЭМ=1,38%; МАТ=1,38% | [38 empty] | Дефлятор от 2 кв.2026 к 4 кв.2026 г. ЭМ=1,38%; МАТ=1,38%
|  | Всего по позиции |  |  |  | 12: 1259.12 | [32 empty] | Всего по позиции
15 | ФСБЦ-24.3.02.05-0004 | Трубы полипропиленовые ПП-Р, номинальное давление 1,0 МПа, номинальный наружный диаметр 32 мм |  |  |  | м | 9.7 | 1 | 9.7 | 76.4 | 1.37 | 104.67 | 1.0138 | 1029.31 | [25 empty] | Трубы полипропиленовые ПП-Р, номинальное давление 1,0 МПа, номинальный наружный диаметр 32 мм
|  | Дефлятор от 2 кв.2026 к 4 кв.2026 г. ЭМ=1,38%; МАТ=1,38% | [38 empty] | Дефлятор от 2 кв.2026 к 4 кв.2026 г. ЭМ=1,38%; МАТ=1,38%
|  | Всего по позиции |  |  |  | 12: 1029.31 | [32 empty] | Всего по позиции
|  | Итоги по разделу 1 Помещения релейных щитов РЩ-500 в здании РЩ-500 (помещения №1, №2, ТА-100, маш. зал АСУ (№9, 26, 27, 29 по техпаспорту) : | [47 empty] | Итоги по разделу 1 Помещения релейных щитов РЩ-500 в здании РЩ-500 (помещения №1, №2, ТА-100, маш. зал АСУ (№9, 26, 27, 29 по техпаспорту) :
|  | Всего прямые затраты (справочно) |  |  |  | 12: 334408.82 | [36 empty] | Всего прямые затраты (справочно)
|  | в том числе: | [48 empty] | в том числе:
|  | Оплата труда рабочих |  |  |  | 12: 172712.39 | [36 empty] | Оплата труда рабочих
|  | Эксплуатация машин |  |  |  | 12: 44.47 | [36 empty] | Эксплуатация машин
|  | Оплата труда машинистов (Отм) |  |  |  | 12: 61.77 | [36 empty] | Оплата труда машинистов (Отм)
|  | Материалы |  |  |  | 12: 161590.19 | [36 empty] | Материалы
|  | Строительные работы |  |  |  | 12: 560817.03 | [36 empty] | Строительные работы
|  | в том числе: | [48 empty] | в том числе:
|  | оплата труда |  |  |  | 12: 136202.14 | [36 empty] | оплата труда
|  | эксплуатация машин и механизмов |  |  |  | 12: 44.47 | [36 empty] | эксплуатация машин и механизмов
|  | оплата труда машинистов (Отм) |  |  |  | 12: 61.77 | [36 empty] | оплата труда машинистов (Отм)
|  | материалы |  |  |  | 12: 160156.66 | [36 empty] | материалы
|  | накладные расходы |  |  |  | 12: 166241.97 | [36 empty] | накладные расходы
|  | сметная прибыль |  |  |  | 12: 98110.02 | [36 empty] | сметная прибыль
|  | Монтажные работы |  |  |  | 12: 87962.82 | [36 empty] | Монтажные работы
|  | в том числе: | [48 empty] | в том числе:
|  | оплата труда |  |  |  | 12: 36510.25 | [36 empty] | оплата труда
|  | материалы |  |  |  | 12: 1433.53 | [36 empty] | материалы
|  | накладные расходы |  |  |  | 12: 33224.33 | [36 empty] | накладные расходы
|  | сметная прибыль |  |  |  | 12: 16794.71 | [36 empty] | сметная прибыль
|  | Оборудование |  |  |  | 12: 1937891.96 | [36 empty] | Оборудование
|  | Всего ФОТ (справочно) |  |  |  | 12: 172774.16 | [36 empty] | Всего ФОТ (справочно)
|  | Всего накладные расходы (справочно) |  |  |  | 12: 199466.3 | [36 empty] | Всего накладные расходы (справочно)
|  | Всего сметная прибыль (справочно) |  |  |  | 12: 114904.73 | [36 empty] | Всего сметная прибыль (справочно)
|  | Всего по разделу 1 Помещения релейных щитов РЩ-500 в здании РЩ-500 (помещения №1, №2, ТА-100, маш. зал АСУ (№9, 26, 27, 29 по техпаспорту) |  |  |  | 12: 2586671.81 | [37 empty] | Всего по разделу 1 Помещения релейных щитов РЩ-500 в здании РЩ-500 (помещения №1, №2, ТА-100, маш. зал АСУ (№9, 26, 27, 29 по техпаспорту)
|  | справочно: | [48 empty] | справочно:
|  | Материальные ресурсы, отсутствующие в ФРСН |  |  |  | 12: 37959.11 | [36 empty] | Материальные ресурсы, отсутствующие в ФРСН
|  | Оборудование, отсутствующее в ФРСН |  |  |  | 12: 228786.42 | [36 empty] | Оборудование, отсутствующее в ФРСН
|  | Затраты труда рабочих |  |  |  | 7: 162,656316 | [38 empty] | Затраты труда рабочих
|  | Затраты труда машинистов |  |  |  | 7: 0,061236 | [38 empty] | Затраты труда машинистов
|  | Итоги по смете: | [51 empty] | Итоги по смете:
|  | Всего прямые затраты (справочно) |  |  |  | 12: 334408.82 | [40 empty] | Всего прямые затраты (справочно)
|  | в том числе: | [52 empty] | в том числе:
|  | Оплата труда рабочих |  |  |  | 12: 172712.39 | [40 empty] | Оплата труда рабочих
|  | Эксплуатация машин |  |  |  | 12: 44.47 | [40 empty] | Эксплуатация машин
|  | Оплата труда машинистов (Отм) |  |  |  | 12: 61.77 | [40 empty] | Оплата труда машинистов (Отм)
|  | Материалы |  |  |  | 12: 161590.19 | [40 empty] | Материалы
|  | Строительные работы |  |  |  | 12: 560817.03 | [40 empty] | Строительные работы
|  | в том числе: | [52 empty] | в том числе:
|  | оплата труда |  |  |  | 12: 136202.14 | [40 empty] | оплата труда
|  | эксплуатация машин и механизмов |  |  |  | 12: 44.47 | [40 empty] | эксплуатация машин и механизмов
|  | оплата труда машинистов (Отм) |  |  |  | 12: 61.77 | [40 empty] | оплата труда машинистов (Отм)
|  | материалы |  |  |  | 12: 160156.66 | [40 empty] | материалы
|  | накладные расходы |  |  |  | 12: 166241.97 | [40 empty] | накладные расходы
|  | сметная прибыль |  |  |  | 12: 98110.02 | [40 empty] | сметная прибыль
|  | Монтажные работы |  |  |  | 12: 87962.82 | [40 empty] | Монтажные работы
|  | в том числе: | [52 empty] | в том числе:
|  | оплата труда |  |  |  | 12: 36510.25 | [40 empty] | оплата труда
|  | материалы |  |  |  | 12: 1433.53 | [40 empty] | материалы
|  | накладные расходы |  |  |  | 12: 33224.33 | [40 empty] | накладные расходы
|  | сметная прибыль |  |  |  | 12: 16794.71 | [40 empty] | сметная прибыль
|  | Оборудование |  |  |  | 12: 1937891.96 | [40 empty] | Оборудование
|  | Всего |  |  |  | 12: 2586671.81 | [41 empty] | Всего
|  | Всего ФОТ (справочно) |  |  |  | 12: 172774.16 | [40 empty] | Всего ФОТ (справочно)
|  | Всего накладные расходы (справочно) |  |  |  | 12: 199466.3 | [40 empty] | Всего накладные расходы (справочно)
|  | Всего сметная прибыль (справочно) |  |  |  | 12: 114904.73 | [40 empty] | Всего сметная прибыль (справочно)
|  | Непредвиденные затраты 1,5% |  |  |  | 12: 38800.08 | [40 empty] | Непредвиденные затраты 1,5%
|  | ВСЕГО по смете |  |  |  | 12: 2625471.89 | [41 empty] | ВСЕГО по смете
|  | справочно: | [52 empty] | справочно:
|  | Материальные ресурсы, отсутствующие в ФРСН |  |  |  | 12: 37959.11 | [40 empty] | Материальные ресурсы, отсутствующие в ФРСН
|  | Оборудование, отсутствующее в ФРСН |  |  |  | 12: 228786.42 | [40 empty] | Оборудование, отсутствующее в ФРСН
|  | Затраты труда рабочих |  |  |  | 7: 162,656316 | [42 empty] | Затраты труда рабочих
|  | Затраты труда машинистов |  |  |  | 7: 0,061236 | [42 empty] | Затраты труда машинистов
| Проверил: | Начальник ОКС БГЭС |  |  |  | 5: Д.Н. Пушечников
[должность, подпись (инициалы, фамилия)]
| Составил: | Инженер по ПСР 1 кат ОКС БГЭС |  |  |  | 5: О.Г. Еремеева | [41 empty] | Инженер по ПСР 2 кат ОКС |  | (Ю.Ю. Кудымова)
[должность, подпись (инициалы, фамилия)]

## 02-01-05 Конд. и вент. помещ.
Приложение №4.5
к Договору подряда № 034/02/2026
СОГЛАСОВАНО: | [10 empty] | УТВЕРЖДАЮ:
[11 empty] | Директор филиала | [5 empty] | Директор
[11 empty] | ООО "ЭН+ ГИДРО" "Братская ГЭС" | [6 empty] | ООО "ЕвроСибЭнерго-Гидрогенерация" филиал "Братская ГЭС"
[11 empty] | Е.В. Стрелков | [7 empty] | Е.В. Стрелков
"____" ________________ 2026 года | [10 empty] | "____" ________________ 2026 года | [8 empty] | "____" ________________ 2024 года | "____" ________________ 2024 года
Наименование программного продукта |  |  |  |  | ГРАНД-Смета, версия 2026.2
Наименование редакции сметных нормативов |  |  |  |  | Приказ Минстроя России от 30.12.2021 № 1046/пр; Приказ Минстроя России от 04.08.2020 № 421/пр; Приказ Минстроя России от 21.12.2020 № 812/пр; Приказ Минстроя России от 11.12.2020 № 774/пр; Приказ Минстроя России от 02.08.2023 № 551/пр; Приказ Минстроя России от 14.11.2023 № 817/пр; Приказ Минстроя России от 16.02.2024 № 102/пр; Приказ Минстроя России от 13.05.2024 №323/пр; Приказ Минстроя России от 09.08.2024 №524/пр; Приказ Минстроя России от 07.11.2024 №747/пр; Приказ Минстроя России от 23.01.2025 №30/пр; Приказ Минстроя России от 07.02.2025 №69/пр; Приказ Минстроя России от 19.05.2025 №299/пр; Приказ Минстроя России от 14.08.2025 №490/пр; Приказ Минстроя России от 12.11.2025 №696/пр; Приказ Минстроя России от 17.02.2026 №91/пр; Приказ Минстроя России от 18.05.2026 №301/пр | [16 empty] | Наименование редакции сметных нормативов | Приказ Минстроя России от 30.12.2021 № 1046/пр; Приказ Минстроя России от 04.08.2020 № 421/пр; Приказ Минстроя России от 21.12.2020 № 812/пр; Приказ Минстроя России от 11.12.2020 № 774/пр; Приказ Минстроя России от 02.08.2023 № 551/пр; Приказ Минстроя России от 14.11.2023 № 817/пр; Приказ Минстроя России от 16.02.2024 № 102/пр; Приказ Минстроя России от 13.05.2024 №323/пр; Приказ Минстроя России от 09.08.2024 №524/пр; Приказ Минстроя России от 07.11.2024 №747/пр; Приказ Минстроя России от 23.01.2025 №30/пр; Приказ Минстроя России от 07.02.2025 №69/пр; Приказ Минстроя России от 19.05.2025 №299/пр; Приказ Минстроя России от 14.08.2025 №490/пр; Приказ Минстроя России от 12.11.2025 №696/пр; Приказ Минстроя России от 17.02.2026 №91/пр; Приказ Минстроя России от 18.05.2026 №301/пр
Реквизиты приказа Минстроя России об утверждении дополнений и изменений к сметным нормативам |  |  |  |  | Приказ Минстроя России от 18 мая 2022 г. № 378/пр, Приказ Минстроя России от 26 августа 2022 г. № 703/пр, Приказ Минстроя России от 26 октября 2022 г. № 905/пр, Приказ Минстроя России от 27 декабря 2022 г. № 1133/пр, Приказ Минстроя России от 10 февраля 2023 г. № 84/пр, Приказ Минстроя России от 11.05.2023 №335/пр; Приказ Минстроя России от 07.07.2022 № 557/пр; Приказ Минстроя России от 02.09.2021 № 636/пр, Приказ Минстроя России от 26.07.2022 № 611/пр; Приказ Минстроя России от 22.04.2022 № 317/пр; Приказ Минстроя России от 02.08.2023 № 551/пр; Приказ Минстроя России от 14.11.2023 № 817/пр; Приказ Минстроя России от 30.01.2024 № 55/пр; Приказ Минстроя России от 16.02.2024 № 102/пр; Приказ Минстроя России от 13.05.2024 №323/пр; Приказ Минстроя России от 09.08.2024 №524/пр; Приказ Минстроя России от 07.11.2024 №747/пр; Приказ Минстроя России от 23.01.2025 №30/пр; Приказ Минстроя России от 07.02.2025 №69/пр; Приказ Минстроя России от 19.05.2025 №299/пр; Приказ Минстроя России от 14.08.2025 №490/пр; Приказ Минстроя России от 12.11.2025 №696/пр; Приказ Минстроя России от 17.02.2026 №91/пр; Приказ Минстроя России от 18.05.2026 №301/пр | [18 empty] | Реквизиты приказа Минстроя России об утверждении дополнений и изменений к сметным нормативам | Приказ Минстроя России от 18 мая 2022 г. № 378/пр, Приказ Минстроя России от 26 августа 2022 г. № 703/пр, Приказ Минстроя России от 26 октября 2022 г. № 905/пр, Приказ Минстроя России от 27 декабря 2022 г. № 1133/пр, Приказ Минстроя России от 10 февраля 2023 г. № 84/пр, Приказ Минстроя России от 11.05.2023 №335/пр; Приказ Минстроя России от 07.07.2022 № 557/пр; Приказ Минстроя России от 02.09.2021 № 636/пр, Приказ Минстроя России от 26.07.2022 № 611/пр; Приказ Минстроя России от 22.04.2022 № 317/пр; Приказ Минстроя России от 02.08.2023 № 551/пр; Приказ Минстроя России от 14.11.2023 № 817/пр; Приказ Минстроя России от 30.01.2024 № 55/пр; Приказ Минстроя России от 16.02.2024 № 102/пр; Приказ Минстроя России от 13.05.2024 №323/пр; Приказ Минстроя России от 09.08.2024 №524/пр; Приказ Минстроя России от 07.11.2024 №747/пр; Приказ Минстроя России от 23.01.2025 №30/пр; Приказ Минстроя России от 07.02.2025 №69/пр; Приказ Минстроя России от 19.05.2025 №299/пр; Приказ Минстроя России от 14.08.2025 №490/пр; Приказ Минстроя России от 12.11.2025 №696/пр; Приказ Минстроя России от 17.02.2026 №91/пр; Приказ Минстроя России от 18.05.2026 №301/пр
Реквизиты письма Минстроя России об индексах изменения сметной стоимости строительства, включаемые в федеральный реестр сметных нормативов и размещаемые в федеральной государственной информационной системе ценообразования в строительстве, подготовленного в соответствии пунктом 85 Методики расчета индексов изменения сметной стоимости строительства, утвержденной приказом Министерства строительства и жилищно-коммунального хозяйства Российской Федерации от 5 июня 2019 г. № 326/пр |  |  |  |  | Письмо Минстроя России от 22.05.2026 № 31076-ИФ/09 | [9 empty] | Реквизиты письма Минстроя России об индексах изменения сметной стоимости строительства, включаемые в федеральный реестр сметных нормативов и размещаемые в федеральной государственной информационной системе ценообразования в строительстве, подготовленного в соответствии пунктом 85 Методики расчета индексов изменения сметной стоимости строительства, утвержденной приказом Министерства строительства и жилищно-коммунального хозяйства Российской Федерации от 5 июня 2019 г. № 326/пр¹ | Письмо Минстроя России от 22.05.2026 № 31076-ИФ/09 | [9 empty] | Реквизиты письма Минстроя России об индексах изменения сметной стоимости строительства, включаемые в федеральный реестр сметных нормативов и размещаемые в федеральной государственной информационной системе ценообразования в строительстве, подготовленного в соответствии пунктом 85 Методики расчета индексов изменения сметной стоимости строительства, утвержденной приказом Министерства строительства и жилищно-коммунального хозяйства Российской Федерации от 5 июня 2019 г. № 326/пр | Письмо Минстроя России от 22.05.2026 № 31076-ИФ/09
Реквизиты нормативного правового акта об утверждении оплаты труда, утверждаемый в соответствии с пунктом 22(1) Правилами мониторинга цен, утвержденными постановлением Правительства Российской Федерации от 23 декабря 2016 г. № 1452 |  |  |  |  | Приказ министерства строительства Иркутской области от 23.03.2026 № 59-4-мпр | [9 empty] | Реквизиты нормативного правового акта об утверждении оплаты труда, утверждаемый в соответствии с пунктом 22(1) Правилами мониторинга цен, утвержденными постановлением Правительства Российской Федерации от 23 декабря 2016 г. № 1452 | Приказ министерства строительства Иркутской области от 23.03.2026 № 59-4-мпр | [11 empty] | Реквизиты нормативного правового акта об утверждении оплаты труда, утверждаемый в соответствии с пунктом 22(1) Правилами мониторинга цен, утвержденными постановлением Правительства Российской Федерации от 23 декабря 2016 г. № 1452 | Приказ министерства строительства Иркутской области от 23.03.2026 № 59-4-мпр
Обоснование принятых текущих цен на строительные ресурсы | [29 empty] | Обоснование принятых текущих цен на строительные ресурсы
Наименование субъекта Российской Федерации |  |  |  |  | 38. Иркутская область | [10 empty] | 38. Иркутская область | [14 empty] | Наименование субъекта Российской Федерации | 38. Иркутская область
Наименование зоны субъекта Российской Федерации |  |  |  |  | Иркутская область (3 зона) | [10 empty] | Иркутская область (3 зона) | [16 empty] | Наименование зоны субъекта Российской Федерации | Иркутская область (3 зона)
«Создание системы кондиционирования в помещениях Братской ГЭС» | [34 empty] | Техническое перевооружение систем вентиляции и кондиционирования в помещениях Братской ГЭС
(наименование стройки)
«Создание системы кондиционирования в помещениях Братской ГЭС» (инв.№ БРГ_00010001, инв.№ БРГ_00010002, инв.№ БРГ_00010003, инв.№ БРГ_00010005)
(наименование объекта капитального строительства)
ЛОКАЛЬНЫЙ СМЕТНЫЙ РАСЧЕТ (СМЕТА) № 02-01-05
Кондиционирование и вентиляция помещений здания управления (инв. № БРГ_00010005) | [35 empty] | Отопление, вентиляция и кондиционирование
(наименование работ и затрат)
Составлен | ресурсно-индексным | методом
Основание
(проектная и (или) иная техническая документация)
Составлен(а) в текущем уровне цен |  | II квартал 2026 года | [34 empty] | II квартал 2026 года
Сметная стоимость |  |  | 2165.62 | тыс.руб.
в том числе:
| строительных работ |  | 886.37 | тыс.руб. |  |  |  |  | Средства на оплату труда рабочих |  |  |  | 240.77 | тыс.руб.
| монтажных работ |  | 58.36 | тыс.руб. |  |  |  |  | Средства на оплату труда машинистов |  |  |  | 1.41 | тыс.руб.
| оборудования |  | 1188.89 | тыс.руб. |  |  |  |  | Нормативные затраты труда рабочих |  |  |  | 243.93 | чел.-ч.
| прочих затрат |  | 0 | тыс.руб. |  |  |  |  | Нормативные затраты труда машинистов |  |  |  | 1.35 | чел.-ч.
№ п/п | Обоснование | Наименование работ и затрат |  |  |  | Единица измерения | Количество |  |  | Сметная стоимость, руб.
[7 empty] | на единицу измерения | коэффициенты | всего с учетом коэффициентов | на единицу измерения в базисном уровне цен | индекс | на единицу измерения в текущем уровне цен | коэффициенты | всего в текущем уровне цен
1 | 2 | 3 |  |  |  | 4 | 5 | 6 | 7 | 8 | 9 | 10 | 11 | 12
Раздел 1. Помещения столовой на первом этаже в здании управления | [37 empty] | Раздел 1. Помещения столовой на первом этаже в здании управления
Оборудование К7.1, К7.2, К7.3, К7.4, К7.5 | [38 empty] | Оборудование К7.1, К7.2, К7.3, К7.4, К7.5
1 | ГЭСН20-06-018-04 | Установка сплит-систем с внутренним блоком настенного типа мощностью: свыше 5 до 8 кВт |  |  |  | 4: компл; 5: 2; 6: 1; 7: 2 | [25 empty] | Установка сплит-систем с внутренним блоком настенного типа мощностью: свыше 5 до 8 кВт
| 421/пр_2020_прил.10_т.3_п.1.2_гр.3 | Производство работ осуществляется в помещениях эксплуатируемого объекта капитального строительства, эксплуатация которого не прекращена, в том числе для объектов производственного и непроизводственного назначения без остановки рабочего процесса, при этом: в зоне производства работ имеется один из следующих факторов: - движение транспорта по внутрицеховым путям; - действующее технологическое или лабораторное оборудование; - мебель и иные загромождающие помещения предметы ОЗП=1,35; ЭМ=1,35 к расх.; ЗПМ=1,35; ТЗ=1,35; ТЗМ=1,35 | [38 empty] | Производство работ осуществляется в помещениях эксплуатируемого объекта капитального строительства, эксплуатация которого не прекращена, в том числе для объектов производственного и непроизводственного назначения без остановки рабочего процесса, при этом: в зоне производства работ имеется один из следующих факторов: - движение транспорта по внутрицеховым путям; - действующее технологическое или лабораторное оборудование; - мебель и иные загромождающие помещения предметы ОЗП=1,35; ЭМ=1,35 к расх.; ЗПМ=1,35; ТЗ=1,35; ТЗМ=1,35
|  | Дефлятор от 2 кв.2026 к 4 кв.2026 г. ЭМ=1,38%; МАТ=1,38% | [38 empty] | Дефлятор от 2 кв.2026 к 4 кв.2026 г. ЭМ=1,38%; МАТ=1,38%
| 1 | ОТ(ЗТ) |  |  |  | 4: чел.-ч; 7: 11.772; 12: 13645.98 | [27 empty] | ОТ(ЗТ)
| 1-100-50 | Средний разряд работы 5,0 |  |  |  | чел.-ч | 4.36 | 1.35 | 11.772 |  |  | 1159.19 |  | 13645.98 | [28 empty] | Средний разряд работы 5,0
| 4 | М |  |  |  | 12: 1419.85 | [27 empty] | М
| 01.7.03.04-0001 | Электроэнергия |  |  |  | кВт-ч | 0.8952 |  | 1.7904 |  |  | 5.59 | 1.0138 | 10.15 | [28 empty] | Электроэнергия
| 01.7.15.07-0022 | Дюбели полиэтиленовые распорные, диаметр 6 мм, длина 40 мм |  |  |  | 1000 шт | 0.004 |  | 0.008 | 261.09 | 1.41 | 368.14 | 1.0138 | 2.99 | [28 empty] | Дюбели полиэтиленовые распорные, диаметр 6 мм, длина 40 мм
| 01.7.15.14-0304 | Шурупы самонарезающие стальные оцинкованные с полукруглой головкой и крестообразным шлицем, остроконечные, диаметр 4 мм, длина 12 мм |  |  |  | т | 7e-05 |  | 0.00014 | 263215.45 | 1.41 | 371133.78 | 1.0138 | 52.68 | [28 empty] | Шурупы самонарезающие стальные оцинкованные с полукруглой головкой и крестообразным шлицем, остроконечные, диаметр 4 мм, длина 12 мм
| 19.3.02.08-0021 | Кронштейны стальные для крепления внешнего блока сплит-системы, с креплением, рекомендуемая нагрузка до 80 кг, размеры 500х500х45 мм |  |  |  | компл | 1 |  | 2 | 375.17 | 1.78 | 667.8 | 1.0138 | 1354.03 | [28 empty] | Кронштейны стальные для крепления внешнего блока сплит-системы, с креплением, рекомендуемая нагрузка до 80 кг, размеры 500х500х45 мм
П,Н | 01.7.06.03-0023 | Ленты полиэтиленовые с липким слоем, прозрачные, ширина 20 мм, толщина 0,08 мм |  |  |  | 4: кг; 5: 0; 7: 0 | [29 empty] | Ленты полиэтиленовые с липким слоем, прозрачные, ширина 20 мм, толщина 0,08 мм
П,Н | 01.7.14.01-0002 | Герметик пенополиуретановый (пена монтажная) универсальный, объем 1000 мл |  |  |  | 4: шт; 5: 0; 7: 0 | [29 empty] | Герметик пенополиуретановый (пена монтажная) универсальный, объем 1000 мл
П,Н | 12.2.07.04 | Трубки из вспененного каучука, полиэтилена |  |  |  | 4: м; 5: 0; 7: 0 | [29 empty] | Трубки из вспененного каучука, полиэтилена
П,Н | 19.3.02.08-0032 | Трубки дренажные (шланг) гофрированные для систем кондиционирования, диаметр 20 мм |  |  |  | 4: 10 м; 5: 0; 7: 0 | [29 empty] | Трубки дренажные (шланг) гофрированные для систем кондиционирования, диаметр 20 мм
П,Н | 21.1.05.04 | Кабель для систем кондиционирования |  |  |  | 4: 1000 м; 5: 0; 7: 0 | [29 empty] | Кабель для систем кондиционирования
П,Н | 23.2.02.02 | Трубы медные для систем кондиционирования |  |  |  | 4: м; 5: 0; 7: 0 | [29 empty] | Трубы медные для систем кондиционирования
|  | Итого прямые затраты |  |  |  | 12: 15065.83 | [30 empty] | Итого прямые затраты
|  | ФОТ |  |  |  | 12: 13645.98 | [31 empty] | ФОТ
| Пр/812-016.0-2 | НР Сантехнические работы - внутренние (трубопроводы, водопровод, канализация, отопление, газоснабжение, вентиляция и кондиционирование воздуха) |  |  |  | 4: %; 5: 122; 7: 122; 12: 16648.1 | [31 empty] | НР Сантехнические работы - внутренние (трубопроводы, водопровод, канализация, отопление, газоснабжение, вентиляция и кондиционирование воздуха)
| Пр/774-016.0 | СП Сантехнические работы - внутренние (трубопроводы, водопровод, канализация, отопление, газоснабжение, вентиляция и кондиционирование воздуха) |  |  |  | 4: %; 5: 72; 7: 72; 12: 9825.11 | [31 empty] | СП Сантехнические работы - внутренние (трубопроводы, водопровод, канализация, отопление, газоснабжение, вентиляция и кондиционирование воздуха)
|  | Всего по позиции |  |  |  | 10: 20769.52; 12: 41539.04 | [32 empty] | Всего по позиции
1.1 | ФСБЦ-19.3.02.08-0021 | Кронштейны стальные для крепления внешнего блока сплит-системы, с креплением, рекомендуемая нагрузка до 80 кг, размеры 500х500х45 мм |  |  |  | компл | -2 | 1 | -2 | 375.17 | 1.78 | 667.8 | 1.0138 | -1354.03 | [25 empty] | Кронштейны стальные для крепления внешнего блока сплит-системы, с креплением, рекомендуемая нагрузка до 80 кг, размеры 500х500х45 мм
|  | Дефлятор от 2 кв.2026 к 4 кв.2026 г. ЭМ=1,38%; МАТ=1,38% | [38 empty] | Дефлятор от 2 кв.2026 к 4 кв.2026 г. ЭМ=1,38%; МАТ=1,38%
|  | Всего по позиции |  |  |  | 12: -1354.03 | [32 empty] | Всего по позиции
1.2 О | Протокол ТД п.3 | Сплит-система KSCB165HZRN1W/KSUNB165HZRN3 |  |  |  | шт | 2 | 1 | 2 |  |  | 188927.75 |  | 377855.5 | [25 empty] | Сплит-система KSCB165HZRN1W/KSUNB165HZRN3
|  | Всего по позиции |  |  |  | 12: 377855.5 | [32 empty] | Всего по позиции
1.3 | ФСБЦ-19.3.02.08-0022 | Кронштейны стальные для крепления внешнего блока сплит-системы, с креплением, рекомендуемая нагрузка до 180 кг, размеры 677х830х50 мм |  |  |  | компл | 1 | 1 | 1 | 1097.13 | 1.78 | 1952.89 | 1.0138 | 1979.84 | [25 empty] | Кронштейны стальные для крепления внешнего блока сплит-системы, с креплением, рекомендуемая нагрузка до 180 кг, размеры 677х830х50 мм
|  | Дефлятор от 2 кв.2026 к 4 кв.2026 г. ЭМ=1,38%; МАТ=1,38% | [38 empty] | Дефлятор от 2 кв.2026 к 4 кв.2026 г. ЭМ=1,38%; МАТ=1,38%
|  | Всего по позиции |  |  |  | 12: 1979.84 | [32 empty] | Всего по позиции
1.4 | ТЦ_01.5.02.12_77_7704217370_17.06.2026_01_9.1 | Козырек 1000х500 для кондиционера |  |  |  | шт | 1 | 1 | 1 |  |  | 1779.98 | 1.0138 | 1804.54 | [25 empty] | Козырек 1000х500 для кондиционера
|  | Дефлятор от 2 кв.2026 к 4 кв.2026 г. ЭМ=1,38%; МАТ=1,38% | [38 empty] | Дефлятор от 2 кв.2026 к 4 кв.2026 г. ЭМ=1,38%; МАТ=1,38%
|  | Всего по позиции |  |  |  | 12: 1804.54 | [32 empty] | Всего по позиции
1.5 | ТЦ_18.5.02.03_00_7704217370_17.06.2026_02_14.1 | Подставка под кондиционер 930х520х300 мм, разборная, универсальная |  |  |  | шт | 1 | 1 | 1 |  |  | 2161.23 | 1.0138 | 2191.05 | [25 empty] | Подставка под кондиционер 930х520х300 мм, разборная, универсальная
|  | Дефлятор от 2 кв.2026 к 4 кв.2026 г. ЭМ=1,38%; МАТ=1,38% | [38 empty] | Дефлятор от 2 кв.2026 к 4 кв.2026 г. ЭМ=1,38%; МАТ=1,38%
|  | Всего по позиции |  |  |  | 12: 2191.05 | [32 empty] | Всего по позиции
2 | ГЭСН20-06-018-03 | Установка сплит-систем с внутренним блоком настенного типа мощностью: до 5 кВт |  |  |  | 4: компл; 5: 3; 6: 1; 7: 3 | [25 empty] | Установка сплит-систем с внутренним блоком настенного типа мощностью: до 5 кВт
| 421/пр_2020_прил.10_т.3_п.1.2_гр.3 | Производство работ осуществляется в помещениях эксплуатируемого объекта капитального строительства, эксплуатация которого не прекращена, в том числе для объектов производственного и непроизводственного назначения без остановки рабочего процесса, при этом: в зоне производства работ имеется один из следующих факторов: - движение транспорта по внутрицеховым путям; - действующее технологическое или лабораторное оборудование; - мебель и иные загромождающие помещения предметы ОЗП=1,35; ЭМ=1,35 к расх.; ЗПМ=1,35; ТЗ=1,35; ТЗМ=1,35 | [38 empty] | Производство работ осуществляется в помещениях эксплуатируемого объекта капитального строительства, эксплуатация которого не прекращена, в том числе для объектов производственного и непроизводственного назначения без остановки рабочего процесса, при этом: в зоне производства работ имеется один из следующих факторов: - движение транспорта по внутрицеховым путям; - действующее технологическое или лабораторное оборудование; - мебель и иные загромождающие помещения предметы ОЗП=1,35; ЭМ=1,35 к расх.; ЗПМ=1,35; ТЗ=1,35; ТЗМ=1,35
|  | Дефлятор от 2 кв.2026 к 4 кв.2026 г. ЭМ=1,38%; МАТ=1,38% | [38 empty] | Дефлятор от 2 кв.2026 к 4 кв.2026 г. ЭМ=1,38%; МАТ=1,38%
| 1 | ОТ(ЗТ) |  |  |  | 4: чел.-ч; 7: 15.552; 12: 18027.72 | [27 empty] | ОТ(ЗТ)
| 1-100-50 | Средний разряд работы 5,0 |  |  |  | чел.-ч | 3.84 | 1.35 | 15.552 |  |  | 1159.19 |  | 18027.72 | [28 empty] | Средний разряд работы 5,0
| 4 | М |  |  |  | 12: 2129.25 | [27 empty] | М
| 01.7.03.04-0001 | Электроэнергия |  |  |  | кВт-ч | 0.8652 |  | 2.5956 |  |  | 5.59 | 1.0138 | 14.71 | [28 empty] | Электроэнергия
| 01.7.15.07-0022 | Дюбели полиэтиленовые распорные, диаметр 6 мм, длина 40 мм |  |  |  | 1000 шт | 0.004 |  | 0.012 | 261.09 | 1.41 | 368.14 | 1.0138 | 4.48 | [28 empty] | Дюбели полиэтиленовые распорные, диаметр 6 мм, длина 40 мм
| 01.7.15.14-0304 | Шурупы самонарезающие стальные оцинкованные с полукруглой головкой и крестообразным шлицем, остроконечные, диаметр 4 мм, длина 12 мм |  |  |  | т | 7e-05 |  | 0.00021 | 263215.45 | 1.41 | 371133.78 | 1.0138 | 79.01 | [28 empty] | Шурупы самонарезающие стальные оцинкованные с полукруглой головкой и крестообразным шлицем, остроконечные, диаметр 4 мм, длина 12 мм
| 19.3.02.08-0021 | Кронштейны стальные для крепления внешнего блока сплит-системы, с креплением, рекомендуемая нагрузка до 80 кг, размеры 500х500х45 мм |  |  |  | компл | 1 |  | 3 | 375.17 | 1.78 | 667.8 | 1.0138 | 2031.05 | [28 empty] | Кронштейны стальные для крепления внешнего блока сплит-системы, с креплением, рекомендуемая нагрузка до 80 кг, размеры 500х500х45 мм
П,Н | 01.7.06.03-0023 | Ленты полиэтиленовые с липким слоем, прозрачные, ширина 20 мм, толщина 0,08 мм |  |  |  | 4: кг; 5: 0; 7: 0 | [29 empty] | Ленты полиэтиленовые с липким слоем, прозрачные, ширина 20 мм, толщина 0,08 мм
П,Н | 01.7.14.01-0002 | Герметик пенополиуретановый (пена монтажная) универсальный, объем 1000 мл |  |  |  | 4: шт; 5: 0; 7: 0 | [29 empty] | Герметик пенополиуретановый (пена монтажная) универсальный, объем 1000 мл
П,Н | 12.2.07.04 | Трубки из вспененного каучука, полиэтилена |  |  |  | 4: м; 5: 0; 7: 0 | [29 empty] | Трубки из вспененного каучука, полиэтилена
П,Н | 19.3.02.08-0032 | Трубки дренажные (шланг) гофрированные для систем кондиционирования, диаметр 20 мм |  |  |  | 4: 10 м; 5: 0; 7: 0 | [29 empty] | Трубки дренажные (шланг) гофрированные для систем кондиционирования, диаметр 20 мм
П,Н | 21.1.05.04 | Кабель для систем кондиционирования |  |  |  | 4: 1000 м; 5: 0; 7: 0 | [29 empty] | Кабель для систем кондиционирования
П,Н | 23.2.02.02 | Трубы медные для систем кондиционирования |  |  |  | 4: м; 5: 0; 7: 0 | [29 empty] | Трубы медные для систем кондиционирования
|  | Итого прямые затраты |  |  |  | 12: 20156.97 | [30 empty] | Итого прямые затраты
|  | ФОТ |  |  |  | 12: 18027.72 | [31 empty] | ФОТ
| Пр/812-016.0-2 | НР Сантехнические работы - внутренние (трубопроводы, водопровод, канализация, отопление, газоснабжение, вентиляция и кондиционирование воздуха) |  |  |  | 4: %; 5: 122; 7: 122; 12: 21993.82 | [31 empty] | НР Сантехнические работы - внутренние (трубопроводы, водопровод, канализация, отопление, газоснабжение, вентиляция и кондиционирование воздуха)
| Пр/774-016.0 | СП Сантехнические работы - внутренние (трубопроводы, водопровод, канализация, отопление, газоснабжение, вентиляция и кондиционирование воздуха) |  |  |  | 4: %; 5: 72; 7: 72; 12: 12979.96 | [31 empty] | СП Сантехнические работы - внутренние (трубопроводы, водопровод, канализация, отопление, газоснабжение, вентиляция и кондиционирование воздуха)
|  | Всего по позиции |  |  |  | 10: 18376.92; 12: 55130.75 | [32 empty] | Всего по позиции
2.1 | ФСБЦ-19.3.02.08-0021 | Кронштейны стальные для крепления внешнего блока сплит-системы, с креплением, рекомендуемая нагрузка до 80 кг, размеры 500х500х45 мм |  |  |  | компл | -3 | 1 | -3 | 375.17 | 1.78 | 667.8 | 1.0138 | -2031.05 | [25 empty] | Кронштейны стальные для крепления внешнего блока сплит-системы, с креплением, рекомендуемая нагрузка до 80 кг, размеры 500х500х45 мм
|  | Дефлятор от 2 кв.2026 к 4 кв.2026 г. ЭМ=1,38%; МАТ=1,38% | [38 empty] | Дефлятор от 2 кв.2026 к 4 кв.2026 г. ЭМ=1,38%; МАТ=1,38%
|  | Всего по позиции |  |  |  | 12: -2031.05 | [32 empty] | Всего по позиции
2.2 О | ТЦ_61.1.03.01_00_6321095252_18.06.2026_02_4.2 | Внутренний блок кондиционера KSGTI100HZAN1 |  |  |  | шт | 1 | 1 | 1 |  |  | 45971.33 |  | 45971.33 | [25 empty] | Внутренний блок кондиционера KSGTI100HZAN1
|  | Всего по позиции |  |  |  | 12: 45971.33 | [32 empty] | Всего по позиции
2.3 О | ТЦ_64.2.03.01_63_6321095252_18.06.2026_02_5.2 | Наружный блок кондиционера KSRTI100HZAN1 |  |  |  | шт | 1 | 1 | 1 |  |  | 108005.7 |  | 108005.7 | [25 empty] | Наружный блок кондиционера KSRTI100HZAN1
|  | Всего по позиции |  |  |  | 12: 108005.7 | [32 empty] | Всего по позиции
2.4 О | ТЦ_64.2.03.01_63_6321095252_18.06.2026_02_6.2 | Внутренний блок кондиционера KSGTI35HZRN1R |  |  |  | шт | 2 | 1 | 2 |  |  | 15034.83 |  | 30069.66 | [25 empty] | Внутренний блок кондиционера KSGTI35HZRN1R
|  | Всего по позиции |  |  |  | 12: 30069.66 | [32 empty] | Всего по позиции
2.5 О | ТЦ_64.2.03.01_63_6321095252_18.06.2026_02_7.2 | Наружный блок кондиционера KSRTI35HZRN1R |  |  |  | шт | 2 | 1 | 2 |  |  | 34514.59 |  | 69029.18 | [25 empty] | Наружный блок кондиционера KSRTI35HZRN1R
|  | Всего по позиции |  |  |  | 12: 69029.18 | [32 empty] | Всего по позиции
2.6 | ФСБЦ-19.3.02.08-0022 | Кронштейны стальные для крепления внешнего блока сплит-системы, с креплением, рекомендуемая нагрузка до 180 кг, размеры 677х830х50 мм |  |  |  | компл | 1 | 1 | 1 | 1097.13 | 1.78 | 1952.89 | 1.0138 | 1979.84 | [25 empty] | Кронштейны стальные для крепления внешнего блока сплит-системы, с креплением, рекомендуемая нагрузка до 180 кг, размеры 677х830х50 мм
|  | Дефлятор от 2 кв.2026 к 4 кв.2026 г. ЭМ=1,38%; МАТ=1,38% | [38 empty] | Дефлятор от 2 кв.2026 к 4 кв.2026 г. ЭМ=1,38%; МАТ=1,38%
|  | Всего по позиции |  |  |  | 12: 1979.84 | [32 empty] | Всего по позиции
2.7 | ТЦ_01.5.02.12_77_7704217370_17.06.2026_01_9.1 | Козырек 1000х500 для кондиционера |  |  |  | шт | 1 | 1 | 1 |  |  | 1779.98 | 1.0138 | 1804.54 | [25 empty] | Козырек 1000х500 для кондиционера
|  | Дефлятор от 2 кв.2026 к 4 кв.2026 г. ЭМ=1,38%; МАТ=1,38% | [38 empty] | Дефлятор от 2 кв.2026 к 4 кв.2026 г. ЭМ=1,38%; МАТ=1,38%
|  | Всего по позиции |  |  |  | 12: 1804.54 | [32 empty] | Всего по позиции
2.8 | ТЦ_18.5.02.03_00_7704217370_17.06.2026_02_14.1 | Подставка под кондиционер 930х520х300 мм, разборная, универсальная |  |  |  | шт | 2 | 1 | 2 |  |  | 2161.23 | 1.0138 | 4382.11 | [25 empty] | Подставка под кондиционер 930х520х300 мм, разборная, универсальная
|  | Дефлятор от 2 кв.2026 к 4 кв.2026 г. ЭМ=1,38%; МАТ=1,38% | [38 empty] | Дефлятор от 2 кв.2026 к 4 кв.2026 г. ЭМ=1,38%; МАТ=1,38%
|  | Всего по позиции |  |  |  | 12: 4382.11 | [32 empty] | Всего по позиции
Медные и дренажные трубки | [38 empty] | Медные и дренажные трубки
3 | ГЭСН20-06-021-01 | Прокладка трубных проводок из цветных металлов |  |  |  | 4: 100 м; 5: 0.369; 6: 1; 7: 0.369 | [25 empty] | Прокладка трубных проводок из цветных металлов
| 421/пр_2020_прил.10_т.3_п.1.2_гр.3 | Производство работ осуществляется в помещениях эксплуатируемого объекта капитального строительства, эксплуатация которого не прекращена, в том числе для объектов производственного и непроизводственного назначения без остановки рабочего процесса, при этом: в зоне производства работ имеется один из следующих факторов: - движение транспорта по внутрицеховым путям; - действующее технологическое или лабораторное оборудование; - мебель и иные загромождающие помещения предметы ОЗП=1,35; ЭМ=1,35 к расх.; ЗПМ=1,35; ТЗ=1,35; ТЗМ=1,35 | [38 empty] | Производство работ осуществляется в помещениях эксплуатируемого объекта капитального строительства, эксплуатация которого не прекращена, в том числе для объектов производственного и непроизводственного назначения без остановки рабочего процесса, при этом: в зоне производства работ имеется один из следующих факторов: - движение транспорта по внутрицеховым путям; - действующее технологическое или лабораторное оборудование; - мебель и иные загромождающие помещения предметы ОЗП=1,35; ЭМ=1,35 к расх.; ЗПМ=1,35; ТЗ=1,35; ТЗМ=1,35
|  | Дефлятор от 2 кв.2026 к 4 кв.2026 г. ЭМ=1,38%; МАТ=1,38% | [38 empty] | Дефлятор от 2 кв.2026 к 4 кв.2026 г. ЭМ=1,38%; МАТ=1,38%
| 1 | ОТ(ЗТ) |  |  |  | 4: чел.-ч; 7: 36.5742; 12: 35569.63 | [27 empty] | ОТ(ЗТ)
| 2-100-02 | Рабочий 2 разряда |  |  |  | чел.-ч | 21.92 | 1.35 | 10.9194 |  |  | 820.46 |  | 8958.97 | [28 empty] | Рабочий 2 разряда
| 2-100-03 | Рабочий 3 разряда |  |  |  | чел.-ч | 5.49 | 1.35 | 2.7348 |  |  | 895.74 |  | 2449.71 | [28 empty] | Рабочий 3 разряда
| 2-100-04 | Рабочий 4 разряда |  |  |  | чел.-ч | 34.78 | 1.35 | 17.3257 |  |  | 1008.64 |  | 17475.35 | [28 empty] | Рабочий 4 разряда
| 2-100-05 | Рабочий 5 разряда |  |  |  | чел.-ч | 9.17 | 1.35 | 4.568 |  |  | 1159.19 |  | 5295.22 | [28 empty] | Рабочий 5 разряда
| 2-100-06 | Рабочий 6 разряда |  |  |  | чел.-ч | 2.06 | 1.35 | 1.0262 |  |  | 1354.9 |  | 1390.38 | [28 empty] | Рабочий 6 разряда
| 2 | ЭМ |  |  |  | 12: 25.32 | [27 empty] | ЭМ
|  | ОТм(ЗТм) |  |  |  | 4: чел.-ч; 7: 0.03487; 12: 35.17 | [27 empty] | ОТм(ЗТм)
| 91.14.02-001 | Автомобили бортовые, грузоподъемность до 5 т |  |  |  | маш.-ч | 0.07 | 1.35 | 0.03487 |  |  | 691.3 | 1.0138 | 24.44 | [28 empty] | Автомобили бортовые, грузоподъемность до 5 т
| 4-100-040 | ОТм(Зтм) Средний разряд машинистов 4 |  |  |  | чел.-ч | 0.07 | 1.35 | 0.03487 |  |  | 1008.64 |  | 35.17 | [33 empty] | ОТм(Зтм) Средний разряд машинистов 4
| 91.17.04-042 | Аппараты для газовой сварки и резки |  |  |  | маш.-ч | 0.25 | 1.35 | 0.12454 | 4.35 | 1.61 | 7 | 1.0138 | 0.88 | [28 empty] | Аппараты для газовой сварки и резки
| 4 | М |  |  |  | 12: 7107.3 | [27 empty] | М
| 01.3.02.03-0012 | Ацетилен растворенный технический, марка Б |  |  |  | т | 0.001 |  | 0.000369 | 416065.6 | 2.34 | 973593.5 | 1.0138 | 364.21 | [28 empty] | Ацетилен растворенный технический, марка Б
| 01.3.02.08-0001 | Кислород газообразный технический |  |  |  | м3 | 7.2 |  | 2.6568 |  |  | 99.18 | 1.0138 | 267.14 | [28 empty] | Кислород газообразный технический
| 01.7.03.04-0001 | Электроэнергия |  |  |  | кВт-ч | 0.46 |  | 0.16974 |  |  | 5.59 | 1.0138 | 0.96 | [28 empty] | Электроэнергия
| 20.1.02.06-0032 | Припой ЛОК |  |  |  | кг | 0.02 |  | 0.00738 | 1649.36 | 1.66 | 2737.94 | 1.0138 | 20.48 | [28 empty] | Припой ЛОК
| 23.5.02.02-0032 | Трубы стальные электросварные прямошовные из стали марок Ст2, 10, наружный диаметр 57 мм, толщина стенки 2,5 мм |  |  |  | м | 0.75 |  | 0.27675 | 213.92 | 1.07 | 228.89 | 1.0138 | 64.22 | [28 empty] | Трубы стальные электросварные прямошовные из стали марок Ст2, 10, наружный диаметр 57 мм, толщина стенки 2,5 мм
| 24.1.02.01-0024 | Хомут металлический оцинкованный двухлапчатый с двумя быстродействующими замками и резиновым профилем для крепления трубопроводов, гайка крепления М10, диаметр от 108 до 116 мм |  |  |  | шт | 66 |  | 24.354 | 153.15 | 1.69 | 258.82 | 1.0138 | 6390.29 | [28 empty] | Хомут металлический оцинкованный двухлапчатый с двумя быстродействующими замками и резиновым профилем для крепления трубопроводов, гайка крепления М10, диаметр от 108 до 116 мм
Н | 23.2.02.02 | Трубы медные для систем кондиционирования |  |  |  | 4: м; 5: 100; 7: 36.9 | [29 empty] | Трубы медные для систем кондиционирования
Н | 23.8.01.15 | Рефнет (разветвитель) |  |  |  | 4: компл; 5: 5; 7: 1.845 | [29 empty] | Рефнет (разветвитель)
|  | Итого прямые затраты |  |  |  | 12: 42737.42 | [30 empty] | Итого прямые затраты
|  | ФОТ |  |  |  | 12: 35604.8 | [31 empty] | ФОТ
| Пр/812-016.0-2 | НР Сантехнические работы - внутренние (трубопроводы, водопровод, канализация, отопление, газоснабжение, вентиляция и кондиционирование воздуха) |  |  |  | 4: %; 5: 122; 7: 122; 12: 43437.86 | [31 empty] | НР Сантехнические работы - внутренние (трубопроводы, водопровод, канализация, отопление, газоснабжение, вентиляция и кондиционирование воздуха)
| Пр/774-016.0 | СП Сантехнические работы - внутренние (трубопроводы, водопровод, канализация, отопление, газоснабжение, вентиляция и кондиционирование воздуха) |  |  |  | 4: %; 5: 72; 7: 72; 12: 25635.46 | [31 empty] | СП Сантехнические работы - внутренние (трубопроводы, водопровод, канализация, отопление, газоснабжение, вентиляция и кондиционирование воздуха)
|  | Всего по позиции |  |  |  | 10: 303010.14; 12: 111810.74 | [32 empty] | Всего по позиции
3.1 | ФСБЦ-23.2.02.02-0011 | Трубы медные круглые тянутые и холоднокатаные, толщина стенки 0,8 мм, наружный диаметр 6,3 мм |  |  |  | м | 26.2 | 1 | 26.2 | 121.86 | 1.3 | 158.42 | 1.0138 | 4207.88 | [25 empty] | Трубы медные круглые тянутые и холоднокатаные, толщина стенки 0,8 мм, наружный диаметр 6,3 мм
|  | Дефлятор от 2 кв.2026 к 4 кв.2026 г. ЭМ=1,38%; МАТ=1,38% | [38 empty] | Дефлятор от 2 кв.2026 к 4 кв.2026 г. ЭМ=1,38%; МАТ=1,38%
|  | Всего по позиции |  |  |  | 12: 4207.88 | [32 empty] | Всего по позиции
3.2 | ФСБЦ-23.2.02.02-0014 | Трубы медные круглые тянутые и холоднокатаные, толщина стенки 1,0 мм, наружный диаметр 15,88 мм |  |  |  | м | 29.7 | 1 | 29.7 | 374.93 | 1.3 | 487.41 | 1.0138 | 14675.85 | [25 empty] | Трубы медные круглые тянутые и холоднокатаные, толщина стенки 1,0 мм, наружный диаметр 15,88 мм
|  | Дефлятор от 2 кв.2026 к 4 кв.2026 г. ЭМ=1,38%; МАТ=1,38% | [38 empty] | Дефлятор от 2 кв.2026 к 4 кв.2026 г. ЭМ=1,38%; МАТ=1,38%
|  | Всего по позиции |  |  |  | 12: 14675.85 | [32 empty] | Всего по позиции
3.3 | ФСБЦ-23.2.02.02-0012 | Трубы медные круглые тянутые и холоднокатаные, толщина стенки 0,8 мм, наружный диаметр 9,52 мм |  |  |  | м | 31 | 1 | 31 | 221.66 | 1.3 | 288.16 | 1.0138 | 9056.23 | [25 empty] | Трубы медные круглые тянутые и холоднокатаные, толщина стенки 0,8 мм, наружный диаметр 9,52 мм
|  | Дефлятор от 2 кв.2026 к 4 кв.2026 г. ЭМ=1,38%; МАТ=1,38% | [38 empty] | Дефлятор от 2 кв.2026 к 4 кв.2026 г. ЭМ=1,38%; МАТ=1,38%
|  | Всего по позиции |  |  |  | 12: 9056.23 | [32 empty] | Всего по позиции
4 | ФСБЦ-12.2.07.04-0182 | Трубки теплоизоляционные из вспененного синтетического каучука, без покрытия, Г1, плотность 40 кг/м3, температура применения от -200 до +110 °C, внутренний диаметр 10 мм, толщина 9 мм |  |  |  | м | 34.1 | 1 | 34.1 | 34.86 | 1.53 | 53.34 | 1.0138 | 1843.99 | [25 empty] | Трубки теплоизоляционные из вспененного синтетического каучука, без покрытия, Г1, плотность 40 кг/м3, температура применения от -200 до +110 °C, внутренний диаметр 10 мм, толщина 9 мм
|  | Дефлятор от 2 кв.2026 к 4 кв.2026 г. ЭМ=1,38%; МАТ=1,38% | [38 empty] | Дефлятор от 2 кв.2026 к 4 кв.2026 г. ЭМ=1,38%; МАТ=1,38%
|  | Всего по позиции |  |  |  | 12: 1843.99 | [32 empty] | Всего по позиции
5 | ФСБЦ-12.2.07.04-0184 | Трубки теплоизоляционные из вспененного синтетического каучука, без покрытия, Г1, плотность 40 кг/м3, температура применения от -200 до +110 °C, внутренний диаметр 15 мм, толщина 9 мм |  |  |  | м | 32.67 | 1 | 32.67 | 39.96 | 1.53 | 61.14 | 1.0138 | 2025.01 | [25 empty] | Трубки теплоизоляционные из вспененного синтетического каучука, без покрытия, Г1, плотность 40 кг/м3, температура применения от -200 до +110 °C, внутренний диаметр 15 мм, толщина 9 мм
|  | Дефлятор от 2 кв.2026 к 4 кв.2026 г. ЭМ=1,38%; МАТ=1,38% | [38 empty] | Дефлятор от 2 кв.2026 к 4 кв.2026 г. ЭМ=1,38%; МАТ=1,38%
|  | Всего по позиции |  |  |  | 12: 2025.01 | [32 empty] | Всего по позиции
6 | ФСБЦ-12.2.07.04-0180 | Трубки теплоизоляционные из вспененного синтетического каучука, без покрытия, Г1, плотность 40 кг/м3, температура применения от -200 до +110 °C, внутренний диаметр 6 мм, толщина 9 мм |  |  |  | м | 28.82 | 1 | 28.82 | 31.46 | 1.53 | 48.13 | 1.0138 | 1406.25 | [25 empty] | Трубки теплоизоляционные из вспененного синтетического каучука, без покрытия, Г1, плотность 40 кг/м3, температура применения от -200 до +110 °C, внутренний диаметр 6 мм, толщина 9 мм
|  | Дефлятор от 2 кв.2026 к 4 кв.2026 г. ЭМ=1,38%; МАТ=1,38% | [38 empty] | Дефлятор от 2 кв.2026 к 4 кв.2026 г. ЭМ=1,38%; МАТ=1,38%
|  | Всего по позиции |  |  |  | 12: 1406.25 | [32 empty] | Всего по позиции
7 | ФСБЦ-24.3.02.05-0002 | Трубы полипропиленовые ПП-Р, номинальное давление 1,0 МПа, номинальный наружный диаметр 20 мм |  |  |  | м | 22.6 | 1 | 22.6 | 30.3 | 1.37 | 41.51 | 1.0138 | 951.07 | [25 empty] | Трубы полипропиленовые ПП-Р, номинальное давление 1,0 МПа, номинальный наружный диаметр 20 мм
|  | Дефлятор от 2 кв.2026 к 4 кв.2026 г. ЭМ=1,38%; МАТ=1,38% | [38 empty] | Дефлятор от 2 кв.2026 к 4 кв.2026 г. ЭМ=1,38%; МАТ=1,38%
|  | Всего по позиции |  |  |  | 12: 951.07 | [32 empty] | Всего по позиции
8 | ФСБЦ-24.3.02.05-0003 | Трубы полипропиленовые ПП-Р, номинальное давление 1,0 МПа, номинальный наружный диаметр 25 мм |  |  |  | м | 15.3 | 1 | 15.3 | 45.1 | 1.37 | 61.79 | 1.0138 | 958.43 | [25 empty] | Трубы полипропиленовые ПП-Р, номинальное давление 1,0 МПа, номинальный наружный диаметр 25 мм
|  | Дефлятор от 2 кв.2026 к 4 кв.2026 г. ЭМ=1,38%; МАТ=1,38% | [38 empty] | Дефлятор от 2 кв.2026 к 4 кв.2026 г. ЭМ=1,38%; МАТ=1,38%
|  | Всего по позиции |  |  |  | 12: 958.43 | [32 empty] | Всего по позиции
|  | Итоги по разделу 1 Помещения столовой на первом этаже в здании управления : | [46 empty] | Итоги по разделу 1 Помещения столовой на первом этаже в здании управления :
|  | Всего прямые затраты (справочно) |  |  |  | 12: 123841.77 | [35 empty] | Всего прямые затраты (справочно)
|  | в том числе: | [47 empty] | в том числе:
|  | Оплата труда рабочих |  |  |  | 12: 67243.33 | [35 empty] | Оплата труда рабочих
|  | Эксплуатация машин |  |  |  | 12: 25.32 | [35 empty] | Эксплуатация машин
|  | Оплата труда машинистов (Отм) |  |  |  | 12: 35.17 | [35 empty] | Оплата труда машинистов (Отм)
|  | Материалы |  |  |  | 12: 56537.95 | [35 empty] | Материалы
|  | Строительные работы |  |  |  | 12: 254362.08 | [35 empty] | Строительные работы
|  | в том числе: | [47 empty] | в том числе:
|  | оплата труда |  |  |  | 12: 67243.33 | [35 empty] | оплата труда
|  | эксплуатация машин и механизмов |  |  |  | 12: 25.32 | [35 empty] | эксплуатация машин и механизмов
|  | оплата труда машинистов (Отм) |  |  |  | 12: 35.17 | [35 empty] | оплата труда машинистов (Отм)
|  | материалы |  |  |  | 12: 56537.95 | [35 empty] | материалы
|  | накладные расходы |  |  |  | 12: 82079.78 | [35 empty] | накладные расходы
|  | сметная прибыль |  |  |  | 12: 48440.53 | [35 empty] | сметная прибыль
|  | Оборудование |  |  |  | 12: 630931.37 | [35 empty] | Оборудование
|  | Всего ФОТ (справочно) |  |  |  | 12: 67278.5 | [35 empty] | Всего ФОТ (справочно)
|  | Всего накладные расходы (справочно) |  |  |  | 12: 82079.78 | [35 empty] | Всего накладные расходы (справочно)
|  | Всего сметная прибыль (справочно) |  |  |  | 12: 48440.53 | [35 empty] | Всего сметная прибыль (справочно)
|  | Всего по разделу 1 Помещения столовой на первом этаже в здании управления |  |  |  | 12: 885293.45 | [36 empty] | Всего по разделу 1 Помещения столовой на первом этаже в здании управления
|  | справочно: | [47 empty] | справочно:
|  | Материальные ресурсы, отсутствующие в ФРСН |  |  |  | 12: 10182.24 | [35 empty] | Материальные ресурсы, отсутствующие в ФРСН
|  | Оборудование, отсутствующее в ФРСН |  |  |  | 12: 253075.87 | [35 empty] | Оборудование, отсутствующее в ФРСН
|  | Затраты труда рабочих |  |  |  | 7: 63,898173 | [37 empty] | Затраты труда рабочих
|  | Затраты труда машинистов |  |  |  | 7: 0,0348705 | [37 empty] | Затраты труда машинистов
Раздел 2. Помещение компьютерного класса и зала совещаний здания управления | [37 empty] | Раздел 2. Помещение компьютерного класса и зала совещаний здания управления
Оборудование К8, К8.1, К8.2, К8.3, К8.4 | [38 empty] | Оборудование К8, К8.1, К8.2, К8.3, К8.4
9 | ГЭСН20-06-019-01 | Установка внешнего блока мульти сплит-системы | [37 empty] | Установка внешнего блока мульти сплит-системы | bar: 4 to 7
| 421/пр_2020_прил.10_т.3_п.1.1_гр.3 | Производство работ осуществляется в помещениях эксплуатируемого объекта капитального строительства, эксплуатация которого не прекращена, в том числе для объектов производственного и непроизводственного назначения без остановки рабочего процесса, при этом: в зоне производства работ отсутствуют загромождающие помещение предметы ОЗП=1,2; ЭМ=1,2 к расх.; ЗПМ=1,2; ТЗ=1,2; ТЗМ=1,2 | [38 empty] | Производство работ осуществляется в помещениях эксплуатируемого объекта капитального строительства, эксплуатация которого не прекращена, в том числе для объектов производственного и непроизводственного назначения без остановки рабочего процесса, при этом: в зоне производства работ отсутствуют загромождающие помещение предметы ОЗП=1,2; ЭМ=1,2 к расх.; ЗПМ=1,2; ТЗ=1,2; ТЗМ=1,2
|  | Дефлятор от 2 кв.2026 к 4 кв.2026 г. ЭМ=1,38%; МАТ=1,38% | [38 empty] | Дефлятор от 2 кв.2026 к 4 кв.2026 г. ЭМ=1,38%; МАТ=1,38%
| 1 | ОТ(ЗТ) |  |  |  | 4: чел.-ч; 7: 1.428; 12: 1655.32 | [27 empty] | ОТ(ЗТ)
| 1-100-50 | Средний разряд работы 5,0 |  |  |  | чел.-ч | 1.19 | 1.2 | 1.428 |  |  | 1159.19 |  | 1655.32 | [28 empty] | Средний разряд работы 5,0
| 4 | М |  |  |  | 12: 1981.12 | [27 empty] | М
| 01.7.03.04-0001 | Электроэнергия |  |  |  | кВт-ч | 0.225 |  | 0.225 |  |  | 5.59 | 1.0138 | 1.28 | [28 empty] | Электроэнергия
| 19.3.02.08-0022 | Кронштейны стальные для крепления внешнего блока сплит-системы, с креплением, рекомендуемая нагрузка до 180 кг, размеры 677х830х50 мм |  |  |  | компл | 1 |  | 1 | 1097.13 | 1.78 | 1952.89 | 1.0138 | 1979.84 | [28 empty] | Кронштейны стальные для крепления внешнего блока сплит-системы, с креплением, рекомендуемая нагрузка до 180 кг, размеры 677х830х50 мм
|  | Итого прямые затраты |  |  |  | 12: 3636.44 | [30 empty] | Итого прямые затраты
|  | ФОТ |  |  |  | 12: 1655.32 | [31 empty] | ФОТ
| Пр/812-016.0-2 | НР Сантехнические работы - внутренние (трубопроводы, водопровод, канализация, отопление, газоснабжение, вентиляция и кондиционирование воздуха) |  |  |  | 4: %; 5: 122; 7: 122; 12: 2019.49 | [31 empty] | НР Сантехнические работы - внутренние (трубопроводы, водопровод, канализация, отопление, газоснабжение, вентиляция и кондиционирование воздуха)
| Пр/774-016.0 | СП Сантехнические работы - внутренние (трубопроводы, водопровод, канализация, отопление, газоснабжение, вентиляция и кондиционирование воздуха) |  |  |  | 4: %; 5: 72; 7: 72; 12: 1191.83 | [31 empty] | СП Сантехнические работы - внутренние (трубопроводы, водопровод, канализация, отопление, газоснабжение, вентиляция и кондиционирование воздуха)
|  | Всего по позиции |  |  |  | 10: 6847.76; 12: 6847.76 | [32 empty] | Всего по позиции
9.1 О | Протокол ТД п.11 | Наружный блок кондиционера KYRA220HZAN3 |  |  |  | шт | 1 | 1 | 1 |  |  | 525580.5 |  | 525580.5 | [25 empty] | Наружный блок кондиционера KYRA220HZAN3
|  | Всего по позиции |  |  |  | 12: 525580.5 | [32 empty] | Всего по позиции
10 | ГЭСН20-06-019-03 | Установка внутреннего блока настенного типа мощностью: свыше 5 до 8 кВт |  |  |  | 4: шт; 5: 4; 6: 1; 7: 4 | [25 empty] | Установка внутреннего блока настенного типа мощностью: свыше 5 до 8 кВт
| 421/пр_2020_прил.10_т.3_п.1.1_гр.3 | Производство работ осуществляется в помещениях эксплуатируемого объекта капитального строительства, эксплуатация которого не прекращена, в том числе для объектов производственного и непроизводственного назначения без остановки рабочего процесса, при этом: в зоне производства работ отсутствуют загромождающие помещение предметы ОЗП=1,2; ЭМ=1,2 к расх.; ЗПМ=1,2; ТЗ=1,2; ТЗМ=1,2 | [38 empty] | Производство работ осуществляется в помещениях эксплуатируемого объекта капитального строительства, эксплуатация которого не прекращена, в том числе для объектов производственного и непроизводственного назначения без остановки рабочего процесса, при этом: в зоне производства работ отсутствуют загромождающие помещение предметы ОЗП=1,2; ЭМ=1,2 к расх.; ЗПМ=1,2; ТЗ=1,2; ТЗМ=1,2
|  | Дефлятор от 2 кв.2026 к 4 кв.2026 г. ЭМ=1,38%; МАТ=1,38% | [38 empty] | Дефлятор от 2 кв.2026 к 4 кв.2026 г. ЭМ=1,38%; МАТ=1,38%
| 1 | ОТ(ЗТ) |  |  |  | 4: чел.-ч; 7: 13.248; 12: 15356.95 | [27 empty] | ОТ(ЗТ)
| 1-100-50 | Средний разряд работы 5,0 |  |  |  | чел.-ч | 2.76 | 1.2 | 13.248 |  |  | 1159.19 |  | 15356.95 | [28 empty] | Средний разряд работы 5,0
| 4 | М |  |  |  | 12: 119.71 | [27 empty] | М
| 01.7.03.04-0001 | Электроэнергия |  |  |  | кВт-ч | 0.3702 |  | 1.4808 |  |  | 5.59 | 1.0138 | 8.39 | [28 empty] | Электроэнергия
| 01.7.15.07-0022 | Дюбели полиэтиленовые распорные, диаметр 6 мм, длина 40 мм |  |  |  | 1000 шт | 0.004 |  | 0.016 | 261.09 | 1.41 | 368.14 | 1.0138 | 5.97 | [28 empty] | Дюбели полиэтиленовые распорные, диаметр 6 мм, длина 40 мм
| 01.7.15.14-0304 | Шурупы самонарезающие стальные оцинкованные с полукруглой головкой и крестообразным шлицем, остроконечные, диаметр 4 мм, длина 12 мм |  |  |  | т | 7e-05 |  | 0.00028 | 263215.45 | 1.41 | 371133.78 | 1.0138 | 105.35 | [28 empty] | Шурупы самонарезающие стальные оцинкованные с полукруглой головкой и крестообразным шлицем, остроконечные, диаметр 4 мм, длина 12 мм
П,Н | 01.7.06.03-0023 | Ленты полиэтиленовые с липким слоем, прозрачные, ширина 20 мм, толщина 0,08 мм |  |  |  | 4: кг; 5: 0; 7: 0 | [29 empty] | Ленты полиэтиленовые с липким слоем, прозрачные, ширина 20 мм, толщина 0,08 мм
П,Н | 01.7.14.01-0002 | Герметик пенополиуретановый (пена монтажная) универсальный, объем 1000 мл |  |  |  | 4: шт; 5: 0; 7: 0 | [29 empty] | Герметик пенополиуретановый (пена монтажная) универсальный, объем 1000 мл
П,Н | 12.2.07.04 | Трубки из вспененного каучука, полиэтилена |  |  |  | 4: м; 5: 0; 7: 0 | [29 empty] | Трубки из вспененного каучука, полиэтилена
П,Н | 19.3.02.08-0032 | Трубки дренажные (шланг) гофрированные для систем кондиционирования, диаметр 20 мм |  |  |  | 4: 10 м; 5: 0; 7: 0 | [29 empty] | Трубки дренажные (шланг) гофрированные для систем кондиционирования, диаметр 20 мм
П,Н | 21.1.05.04 | Кабель для систем кондиционирования |  |  |  | 4: 1000 м; 5: 0; 7: 0 | [29 empty] | Кабель для систем кондиционирования
П,Н | 23.2.02.02 | Трубы медные для систем кондиционирования |  |  |  | 4: м; 5: 0; 7: 0 | [29 empty] | Трубы медные для систем кондиционирования
|  | Итого прямые затраты |  |  |  | 12: 15476.66 | [30 empty] | Итого прямые затраты
|  | ФОТ |  |  |  | 12: 15356.95 | [31 empty] | ФОТ
| Пр/812-016.0-2 | НР Сантехнические работы - внутренние (трубопроводы, водопровод, канализация, отопление, газоснабжение, вентиляция и кондиционирование воздуха) |  |  |  | 4: %; 5: 122; 7: 122; 12: 18735.48 | [31 empty] | НР Сантехнические работы - внутренние (трубопроводы, водопровод, канализация, отопление, газоснабжение, вентиляция и кондиционирование воздуха)
| Пр/774-016.0 | СП Сантехнические работы - внутренние (трубопроводы, водопровод, канализация, отопление, газоснабжение, вентиляция и кондиционирование воздуха) |  |  |  | 4: %; 5: 72; 7: 72; 12: 11057 | [31 empty] | СП Сантехнические работы - внутренние (трубопроводы, водопровод, канализация, отопление, газоснабжение, вентиляция и кондиционирование воздуха)
|  | Всего по позиции |  |  |  | 10: 11317.29; 12: 45269.14 | [32 empty] | Всего по позиции
10.1 О | ТЦ_64.2.03.01_63_6321095252_18.06.2026_02_8.2 | Внутренний блок кондиционера KTGB60HZBN1 |  |  |  | шт | 3 | 1 | 3 |  |  | 7877.83 |  | 23633.49 | [25 empty] | Внутренний блок кондиционера KTGB60HZBN1
|  | Всего по позиции |  |  |  | 12: 23633.49 | [32 empty] | Всего по позиции
11 О | ТЦ_64.2.03.01_63_6321095252_18.06.2026_02_9.1 | Внутренний блок кондиционера KTGB72HZBN1 |  |  |  | шт | 1 | 1 | 1 |  |  | 8739.69 |  | 8739.69 | [25 empty] | Внутренний блок кондиционера KTGB72HZBN1
|  | Всего по позиции |  |  |  | 12: 8739.69 | [32 empty] | Всего по позиции
12 | ГЭСНм10-08-001-06 | Приборы приемно-контрольные сигнальные, концентратор: блок базовый на 10 лучей |  |  |  | 4: шт; 5: 4; 6: 1; 7: 4 | [25 empty] | Приборы приемно-контрольные сигнальные, концентратор: блок базовый на 10 лучей
| 421/пр_2020_прил.10_т.3_п.1.1_гр.3 | Производство работ осуществляется в помещениях эксплуатируемого объекта капитального строительства, эксплуатация которого не прекращена, в том числе для объектов производственного и непроизводственного назначения без остановки рабочего процесса, при этом: в зоне производства работ отсутствуют загромождающие помещение предметы ОЗП=1,2; ЭМ=1,2 к расх.; ЗПМ=1,2; ТЗ=1,2; ТЗМ=1,2 | [38 empty] | Производство работ осуществляется в помещениях эксплуатируемого объекта капитального строительства, эксплуатация которого не прекращена, в том числе для объектов производственного и непроизводственного назначения без остановки рабочего процесса, при этом: в зоне производства работ отсутствуют загромождающие помещение предметы ОЗП=1,2; ЭМ=1,2 к расх.; ЗПМ=1,2; ТЗ=1,2; ТЗМ=1,2
|  | Дефлятор от 2 кв.2026 к 4 кв.2026 г. ЭМ=1,38%; МАТ=1,38% | [38 empty] | Дефлятор от 2 кв.2026 к 4 кв.2026 г. ЭМ=1,38%; МАТ=1,38%
| 1 | ОТ(ЗТ) |  |  |  | 4: чел.-ч; 7: 23.04; 12: 24279.78 | [27 empty] | ОТ(ЗТ)
| 1-100-43 | Средний разряд работы 4,3 |  |  |  | чел.-ч | 4.8 | 1.2 | 23.04 |  |  | 1053.81 |  | 24279.78 | [28 empty] | Средний разряд работы 4,3
| 4 | М |  |  |  | 12: 413.97 | [27 empty] | М
| 01.3.05.17-0002 | Канифоль сосновая |  |  |  | кг | 0.003 |  | 0.012 | 284.15 | 1.94 | 551.25 | 1.0138 | 6.71 | [28 empty] | Канифоль сосновая
| 01.7.03.04-0001 | Электроэнергия |  |  |  | кВт-ч | 0.0832 |  | 0.3328 |  |  | 5.59 | 1.0138 | 1.89 | [28 empty] | Электроэнергия
| 01.7.15.07-0012 | Дюбели пластмассовые с шурупами, диаметр 12 мм, длина 70 мм, диаметр шурупа 8 мм, длина шурупа 70 мм |  |  |  | 100 шт | 0.04 |  | 0.16 | 978.09 | 1.41 | 1379.11 | 1.0138 | 223.7 | [28 empty] | Дюбели пластмассовые с шурупами, диаметр 12 мм, длина 70 мм, диаметр шурупа 8 мм, длина шурупа 70 мм
| 10.3.02.03-0012 | Припои оловянно-свинцовые бессурьмянистые, марка ПОС40 |  |  |  | кг | 0.03 |  | 0.12 | 899.56 | 1.66 | 1493.27 | 1.0138 | 181.67 | [28 empty] | Припои оловянно-свинцовые бессурьмянистые, марка ПОС40
|  | Итого прямые затраты |  |  |  | 12: 24693.75 | [30 empty] | Итого прямые затраты
12.1 | 421/пр_2020_п.75_пп.а | Вспомогательные ненормируемые материальные ресурсы |  |  |  | 4: %; 5: 2; 7: 2; 12: 404.66 | [38 empty] | Вспомогательные ненормируемые материальные ресурсы
|  | ФОТ |  |  |  | 12: 24279.78 | [31 empty] | ФОТ
| Пр/812-051.1-2 | НР Прокладка и монтаж сетей связи |  |  |  | 4: %; 5: 91; 7: 91; 12: 22094.6 | [31 empty] | НР Прокладка и монтаж сетей связи
| Пр/774-051.1 | СП Прокладка и монтаж сетей связи |  |  |  | 4: %; 5: 46; 7: 46; 12: 11168.7 | [31 empty] | СП Прокладка и монтаж сетей связи
|  | Всего по позиции |  |  |  | 10: 14590.43; 12: 58361.71 | [32 empty] | Всего по позиции
12.1 | ТЦ_61.2.04.10_63_6321095252_17.06.2026_02_26.1 | Пульт управления проводной KWC-61 |  |  |  | шт | 4 | 1 | 4 |  |  | 826.04 | 1.0138 | 3349.76 | [25 empty] | Пульт управления проводной KWC-61
|  | Дефлятор от 2 кв.2026 к 4 кв.2026 г. ЭМ=1,38%; МАТ=1,38% | [38 empty] | Дефлятор от 2 кв.2026 к 4 кв.2026 г. ЭМ=1,38%; МАТ=1,38%
|  | Всего по позиции |  |  |  | 12: 3349.76 | [32 empty] | Всего по позиции
13 | ГЭСН20-06-021-01 | Прокладка трубных проводок из цветных металлов |  |  |  | 4: 100 м; 5: 0.376; 6: 1; 7: 0.376 | [25 empty] | Прокладка трубных проводок из цветных металлов
| 421/пр_2020_прил.10_т.3_п.1.1_гр.3 | Производство работ осуществляется в помещениях эксплуатируемого объекта капитального строительства, эксплуатация которого не прекращена, в том числе для объектов производственного и непроизводственного назначения без остановки рабочего процесса, при этом: в зоне производства работ отсутствуют загромождающие помещение предметы ОЗП=1,2; ЭМ=1,2 к расх.; ЗПМ=1,2; ТЗ=1,2; ТЗМ=1,2 | [38 empty] | Производство работ осуществляется в помещениях эксплуатируемого объекта капитального строительства, эксплуатация которого не прекращена, в том числе для объектов производственного и непроизводственного назначения без остановки рабочего процесса, при этом: в зоне производства работ отсутствуют загромождающие помещение предметы ОЗП=1,2; ЭМ=1,2 к расх.; ЗПМ=1,2; ТЗ=1,2; ТЗМ=1,2
|  | Дефлятор от 2 кв.2026 к 4 кв.2026 г. ЭМ=1,38%; МАТ=1,38% | [38 empty] | Дефлятор от 2 кв.2026 к 4 кв.2026 г. ЭМ=1,38%; МАТ=1,38%
| 1 | ОТ(ЗТ) |  |  |  | 4: чел.-ч; 7: 33.1271; 12: 32217.24 | [27 empty] | ОТ(ЗТ)
| 2-100-02 | Рабочий 2 разряда |  |  |  | чел.-ч | 21.92 | 1.2 | 9.8903 |  |  | 820.46 |  | 8114.6 | [28 empty] | Рабочий 2 разряда
| 2-100-03 | Рабочий 3 разряда |  |  |  | чел.-ч | 5.49 | 1.2 | 2.4771 |  |  | 895.74 |  | 2218.83 | [28 empty] | Рабочий 3 разряда
| 2-100-04 | Рабочий 4 разряда |  |  |  | чел.-ч | 34.78 | 1.2 | 15.6927 |  |  | 1008.64 |  | 15828.32 | [28 empty] | Рабочий 4 разряда
| 2-100-05 | Рабочий 5 разряда |  |  |  | чел.-ч | 9.17 | 1.2 | 4.1375 |  |  | 1159.19 |  | 4796.15 | [28 empty] | Рабочий 5 разряда
| 2-100-06 | Рабочий 6 разряда |  |  |  | чел.-ч | 2.06 | 1.2 | 0.92947 |  |  | 1354.9 |  | 1259.34 | [28 empty] | Рабочий 6 разряда
| 2 | ЭМ |  |  |  | 12: 22.94 | [27 empty] | ЭМ
|  | ОТм(ЗТм) |  |  |  | 4: чел.-ч; 7: 0.031584; 12: 31.86 | [27 empty] | ОТм(ЗТм)
| 91.14.02-001 | Автомобили бортовые, грузоподъемность до 5 т |  |  |  | маш.-ч | 0.07 | 1.2 | 0.031584 |  |  | 691.3 | 1.0138 | 22.14 | [28 empty] | Автомобили бортовые, грузоподъемность до 5 т
| 4-100-040 | ОТм(Зтм) Средний разряд машинистов 4 |  |  |  | чел.-ч | 0.07 | 1.2 | 0.031584 |  |  | 1008.64 |  | 31.86 | [33 empty] | ОТм(Зтм) Средний разряд машинистов 4
| 91.17.04-042 | Аппараты для газовой сварки и резки |  |  |  | маш.-ч | 0.25 | 1.2 | 0.1128 | 4.35 | 1.61 | 7 | 1.0138 | 0.8 | [28 empty] | Аппараты для газовой сварки и резки
| 4 | М |  |  |  | 12: 7242.13 | [27 empty] | М
| 01.3.02.03-0012 | Ацетилен растворенный технический, марка Б |  |  |  | т | 0.001 |  | 0.000376 | 416065.6 | 2.34 | 973593.5 | 1.0138 | 371.12 | [28 empty] | Ацетилен растворенный технический, марка Б
| 01.3.02.08-0001 | Кислород газообразный технический |  |  |  | м3 | 7.2 |  | 2.7072 |  |  | 99.18 | 1.0138 | 272.21 | [28 empty] | Кислород газообразный технический
| 01.7.03.04-0001 | Электроэнергия |  |  |  | кВт-ч | 0.46 |  | 0.17296 |  |  | 5.59 | 1.0138 | 0.98 | [28 empty] | Электроэнергия
| 20.1.02.06-0032 | Припой ЛОК |  |  |  | кг | 0.02 |  | 0.00752 | 1649.36 | 1.66 | 2737.94 | 1.0138 | 20.87 | [28 empty] | Припой ЛОК
| 23.5.02.02-0032 | Трубы стальные электросварные прямошовные из стали марок Ст2, 10, наружный диаметр 57 мм, толщина стенки 2,5 мм |  |  |  | м | 0.75 |  | 0.282 | 213.92 | 1.07 | 228.89 | 1.0138 | 65.44 | [28 empty] | Трубы стальные электросварные прямошовные из стали марок Ст2, 10, наружный диаметр 57 мм, толщина стенки 2,5 мм
| 24.1.02.01-0024 | Хомут металлический оцинкованный двухлапчатый с двумя быстродействующими замками и резиновым профилем для крепления трубопроводов, гайка крепления М10, диаметр от 108 до 116 мм |  |  |  | шт | 66 |  | 24.816 | 153.15 | 1.69 | 258.82 | 1.0138 | 6511.51 | [28 empty] | Хомут металлический оцинкованный двухлапчатый с двумя быстродействующими замками и резиновым профилем для крепления трубопроводов, гайка крепления М10, диаметр от 108 до 116 мм
Н | 23.2.02.02 | Трубы медные для систем кондиционирования |  |  |  | 4: м; 5: 100; 7: 37.6 | [29 empty] | Трубы медные для систем кондиционирования
Н | 23.8.01.15 | Рефнет (разветвитель) |  |  |  | 4: компл; 5: 5; 7: 1.88 | [29 empty] | Рефнет (разветвитель)
|  | Итого прямые затраты |  |  |  | 12: 39514.17 | [30 empty] | Итого прямые затраты
|  | ФОТ |  |  |  | 12: 32249.1 | [31 empty] | ФОТ
| Пр/812-016.0-2 | НР Сантехнические работы - внутренние (трубопроводы, водопровод, канализация, отопление, газоснабжение, вентиляция и кондиционирование воздуха) |  |  |  | 4: %; 5: 122; 7: 122; 12: 39343.9 | [31 empty] | НР Сантехнические работы - внутренние (трубопроводы, водопровод, канализация, отопление, газоснабжение, вентиляция и кондиционирование воздуха)
| Пр/774-016.0 | СП Сантехнические работы - внутренние (трубопроводы, водопровод, канализация, отопление, газоснабжение, вентиляция и кондиционирование воздуха) |  |  |  | 4: %; 5: 72; 7: 72; 12: 23219.35 | [31 empty] | СП Сантехнические работы - внутренние (трубопроводы, водопровод, канализация, отопление, газоснабжение, вентиляция и кондиционирование воздуха)
|  | Всего по позиции |  |  |  | 10: 271482.5; 12: 102077.42 | [32 empty] | Всего по позиции
13.1 | ФСБЦ-23.2.02.02-0016 | Трубы медные круглые тянутые и холоднокатаные, толщина стенки 1,0 мм, наружный диаметр 22,22 мм |  |  |  | м | 6.8 | 1 | 6.8 | 661.55 | 1.3 | 860.02 | 1.0138 | 5928.84 | [25 empty] | Трубы медные круглые тянутые и холоднокатаные, толщина стенки 1,0 мм, наружный диаметр 22,22 мм
|  | Дефлятор от 2 кв.2026 к 4 кв.2026 г. ЭМ=1,38%; МАТ=1,38% | [38 empty] | Дефлятор от 2 кв.2026 к 4 кв.2026 г. ЭМ=1,38%; МАТ=1,38%
|  | Всего по позиции |  |  |  | 12: 5928.84 | [32 empty] | Всего по позиции
13.2 | ФСБЦ-23.2.02.02-0014 | Трубы медные круглые тянутые и холоднокатаные, толщина стенки 1,0 мм, наружный диаметр 15,88 мм |  |  |  | м | 17.8 | 1 | 17.8 | 374.93 | 1.3 | 487.41 | 1.0138 | 8795.63 | [25 empty] | Трубы медные круглые тянутые и холоднокатаные, толщина стенки 1,0 мм, наружный диаметр 15,88 мм
|  | Дефлятор от 2 кв.2026 к 4 кв.2026 г. ЭМ=1,38%; МАТ=1,38% | [38 empty] | Дефлятор от 2 кв.2026 к 4 кв.2026 г. ЭМ=1,38%; МАТ=1,38%
|  | Всего по позиции |  |  |  | 12: 8795.63 | [32 empty] | Всего по позиции
13.3 | ФСБЦ-23.2.02.02-0013 | Трубы медные круглые тянутые и холоднокатаные, толщина стенки 0,8 мм, наружный диаметр 12,7 мм |  |  |  | м | 13.2 | 1 | 13.2 | 299.71 | 1.3 | 389.62 | 1.0138 | 5213.96 | [25 empty] | Трубы медные круглые тянутые и холоднокатаные, толщина стенки 0,8 мм, наружный диаметр 12,7 мм
|  | Дефлятор от 2 кв.2026 к 4 кв.2026 г. ЭМ=1,38%; МАТ=1,38% | [38 empty] | Дефлятор от 2 кв.2026 к 4 кв.2026 г. ЭМ=1,38%; МАТ=1,38%
|  | Всего по позиции |  |  |  | 12: 5213.96 | [32 empty] | Всего по позиции
13.4 | ФСБЦ-23.2.02.02-0012 | Трубы медные круглые тянутые и холоднокатаные, толщина стенки 0,8 мм, наружный диаметр 9,52 мм |  |  |  | м | 39.8 | 1 | 39.8 | 221.66 | 1.3 | 288.16 | 1.0138 | 11627.04 | [25 empty] | Трубы медные круглые тянутые и холоднокатаные, толщина стенки 0,8 мм, наружный диаметр 9,52 мм
|  | Дефлятор от 2 кв.2026 к 4 кв.2026 г. ЭМ=1,38%; МАТ=1,38% | [38 empty] | Дефлятор от 2 кв.2026 к 4 кв.2026 г. ЭМ=1,38%; МАТ=1,38%
|  | Всего по позиции |  |  |  | 12: 11627.04 | [32 empty] | Всего по позиции
13.5 | ФСБЦ-23.8.01.15-1067 | Комплект медных рефнет (разветвителей) с переходниками для газовой и жидкостной линий трубных систем кондиционирования, диаметр входа рефнеты газовой линии 19,05х22,22 мм, диаметр входа рефнеты жидкостной линии 9,52х12,7х15,88 мм |  |  |  | компл | 3 | 1 | 3 | 1554.19 | 1.3 | 2020.45 | 1.0138 | 6145 | [25 empty] | Комплект медных рефнет (разветвителей) с переходниками для газовой и жидкостной линий трубных систем кондиционирования, диаметр входа рефнеты газовой линии 19,05х22,22 мм, диаметр входа рефнеты жидкостной линии 9,52х12,7х15,88 мм
|  | Дефлятор от 2 кв.2026 к 4 кв.2026 г. ЭМ=1,38%; МАТ=1,38% | [38 empty] | Дефлятор от 2 кв.2026 к 4 кв.2026 г. ЭМ=1,38%; МАТ=1,38%
|  | Всего по позиции |  |  |  | 12: 6145 | [32 empty] | Всего по позиции
14 | ФСБЦ-12.2.07.04-0186 | Трубки теплоизоляционные из вспененного синтетического каучука, без покрытия, Г1, плотность 40 кг/м3, температура применения от -200 до +110 °C, внутренний диаметр 22 мм, толщина 9 мм |  |  |  | м | 7.48 | 1 | 7.48 | 51.01 | 1.53 | 78.05 | 1.0138 | 591.87 | [25 empty] | Трубки теплоизоляционные из вспененного синтетического каучука, без покрытия, Г1, плотность 40 кг/м3, температура применения от -200 до +110 °C, внутренний диаметр 22 мм, толщина 9 мм
|  | Дефлятор от 2 кв.2026 к 4 кв.2026 г. ЭМ=1,38%; МАТ=1,38% | [38 empty] | Дефлятор от 2 кв.2026 к 4 кв.2026 г. ЭМ=1,38%; МАТ=1,38%
|  | Всего по позиции |  |  |  | 12: 591.87 | [32 empty] | Всего по позиции
15 | ФСБЦ-12.2.07.04-0182 | Трубки теплоизоляционные из вспененного синтетического каучука, без покрытия, Г1, плотность 40 кг/м3, температура применения от -200 до +110 °C, внутренний диаметр 10 мм, толщина 9 мм |  |  |  | м | 28.82 | 1 | 28.82 | 34.86 | 1.53 | 53.34 | 1.0138 | 1558.47 | [25 empty] | Трубки теплоизоляционные из вспененного синтетического каучука, без покрытия, Г1, плотность 40 кг/м3, температура применения от -200 до +110 °C, внутренний диаметр 10 мм, толщина 9 мм
|  | Дефлятор от 2 кв.2026 к 4 кв.2026 г. ЭМ=1,38%; МАТ=1,38% | [38 empty] | Дефлятор от 2 кв.2026 к 4 кв.2026 г. ЭМ=1,38%; МАТ=1,38%
|  | Всего по позиции |  |  |  | 12: 1558.47 | [32 empty] | Всего по позиции
16 | ФСБЦ-12.2.07.04-0184 | Трубки теплоизоляционные из вспененного синтетического каучука, без покрытия, Г1, плотность 40 кг/м3, температура применения от -200 до +110 °C, внутренний диаметр 15 мм, толщина 9 мм |  |  |  | м | 32.67 | 1 | 32.67 | 39.96 | 1.53 | 61.14 | 1.0138 | 2025.01 | [25 empty] | Трубки теплоизоляционные из вспененного синтетического каучука, без покрытия, Г1, плотность 40 кг/м3, температура применения от -200 до +110 °C, внутренний диаметр 15 мм, толщина 9 мм
|  | Дефлятор от 2 кв.2026 к 4 кв.2026 г. ЭМ=1,38%; МАТ=1,38% | [38 empty] | Дефлятор от 2 кв.2026 к 4 кв.2026 г. ЭМ=1,38%; МАТ=1,38%
|  | Всего по позиции |  |  |  | 12: 2025.01 | [32 empty] | Всего по позиции
17 | ФСБЦ-12.2.07.04-0183 | Трубки теплоизоляционные из вспененного синтетического каучука, без покрытия, Г1, плотность 40 кг/м3, температура применения от -200 до +110 °C, внутренний диаметр 12 мм, толщина 9 мм |  |  |  | м | 14.52 | 1 | 14.52 | 35.71 | 1.53 | 54.64 | 1.0138 | 804.32 | [25 empty] | Трубки теплоизоляционные из вспененного синтетического каучука, без покрытия, Г1, плотность 40 кг/м3, температура применения от -200 до +110 °C, внутренний диаметр 12 мм, толщина 9 мм
|  | Дефлятор от 2 кв.2026 к 4 кв.2026 г. ЭМ=1,38%; МАТ=1,38% | [38 empty] | Дефлятор от 2 кв.2026 к 4 кв.2026 г. ЭМ=1,38%; МАТ=1,38%
|  | Всего по позиции |  |  |  | 12: 804.32 | [32 empty] | Всего по позиции
18 | ФСБЦ-01.3.02.11-0021 | Фреон |  |  |  | л | 1.52 | 1 | 1.52 | 674.3 | 1.3 | 876.59 | 1.0138 | 1350.8 | [25 empty] | Фреон
|  | Дефлятор от 2 кв.2026 к 4 кв.2026 г. ЭМ=1,38%; МАТ=1,38% | [38 empty] | Дефлятор от 2 кв.2026 к 4 кв.2026 г. ЭМ=1,38%; МАТ=1,38%
|  | Всего по позиции |  |  |  | 12: 1350.8 | [32 empty] | Всего по позиции
19 | ФСБЦ-24.3.02.05-0002 | Трубы полипропиленовые ПП-Р, номинальное давление 1,0 МПа, номинальный наружный диаметр 20 мм |  |  |  | м | 25.2 | 1 | 25.2 | 30.3 | 1.37 | 41.51 | 1.0138 | 1060.49 | [25 empty] | Трубы полипропиленовые ПП-Р, номинальное давление 1,0 МПа, номинальный наружный диаметр 20 мм
|  | Дефлятор от 2 кв.2026 к 4 кв.2026 г. ЭМ=1,38%; МАТ=1,38% | [38 empty] | Дефлятор от 2 кв.2026 к 4 кв.2026 г. ЭМ=1,38%; МАТ=1,38%
|  | Всего по позиции |  |  |  | 12: 1060.49 | [32 empty] | Всего по позиции
20 | ФСБЦ-24.3.02.05-0003 | Трубы полипропиленовые ПП-Р, номинальное давление 1,0 МПа, номинальный наружный диаметр 25 мм |  |  |  | м | 3.5 | 1 | 3.5 | 45.1 | 1.37 | 61.79 | 1.0138 | 219.25 | [25 empty] | Трубы полипропиленовые ПП-Р, номинальное давление 1,0 МПа, номинальный наружный диаметр 25 мм
|  | Дефлятор от 2 кв.2026 к 4 кв.2026 г. ЭМ=1,38%; МАТ=1,38% | [38 empty] | Дефлятор от 2 кв.2026 к 4 кв.2026 г. ЭМ=1,38%; МАТ=1,38%
|  | Всего по позиции |  |  |  | 12: 219.25 | [32 empty] | Всего по позиции
|  | Итоги по разделу 2 Помещение компьютерного класса и зала совещаний здания управления : | [46 empty] | Итоги по разделу 2 Помещение компьютерного класса и зала совещаний здания управления :
|  | Всего прямые затраты (справочно) |  |  |  | 12: 132396.12 | [35 empty] | Всего прямые затраты (справочно)
|  | в том числе: | [47 empty] | в том числе:
|  | Оплата труда рабочих |  |  |  | 12: 73509.29 | [35 empty] | Оплата труда рабочих
|  | Эксплуатация машин |  |  |  | 12: 22.94 | [35 empty] | Эксплуатация машин
|  | Оплата труда машинистов (Отм) |  |  |  | 12: 31.86 | [35 empty] | Оплата труда машинистов (Отм)
|  | Материалы |  |  |  | 12: 58832.03 | [35 empty] | Материалы
|  | Строительные работы |  |  |  | 12: 202864.76 | [35 empty] | Строительные работы
|  | в том числе: | [47 empty] | в том числе:
|  | оплата труда |  |  |  | 12: 49229.51 | [35 empty] | оплата труда
|  | эксплуатация машин и механизмов |  |  |  | 12: 22.94 | [35 empty] | эксплуатация машин и механизмов
|  | оплата труда машинистов (Отм) |  |  |  | 12: 31.86 | [35 empty] | оплата труда машинистов (Отм)
|  | материалы |  |  |  | 12: 58013.4 | [35 empty] | материалы
|  | накладные расходы |  |  |  | 12: 60098.87 | [35 empty] | накладные расходы
|  | сметная прибыль |  |  |  | 12: 35468.18 | [35 empty] | сметная прибыль
|  | Монтажные работы |  |  |  | 12: 58361.71 | [35 empty] | Монтажные работы
|  | в том числе: | [47 empty] | в том числе:
|  | оплата труда |  |  |  | 12: 24279.78 | [35 empty] | оплата труда
|  | материалы |  |  |  | 12: 818.63 | [35 empty] | материалы
|  | накладные расходы |  |  |  | 12: 22094.6 | [35 empty] | накладные расходы
|  | сметная прибыль |  |  |  | 12: 11168.7 | [35 empty] | сметная прибыль
|  | Оборудование |  |  |  | 12: 557953.68 | [35 empty] | Оборудование
|  | Всего ФОТ (справочно) |  |  |  | 12: 73541.15 | [35 empty] | Всего ФОТ (справочно)
|  | Всего накладные расходы (справочно) |  |  |  | 12: 82193.47 | [35 empty] | Всего накладные расходы (справочно)
|  | Всего сметная прибыль (справочно) |  |  |  | 12: 46636.88 | [35 empty] | Всего сметная прибыль (справочно)
|  | Всего по разделу 2 Помещение компьютерного класса и зала совещаний здания управления |  |  |  | 12: 819180.15 | [36 empty] | Всего по разделу 2 Помещение компьютерного класса и зала совещаний здания управления
|  | справочно: | [47 empty] | справочно:
|  | Материальные ресурсы, отсутствующие в ФРСН |  |  |  | 12: 3349.76 | [35 empty] | Материальные ресурсы, отсутствующие в ФРСН
|  | Оборудование, отсутствующее в ФРСН |  |  |  | 12: 32373.18 | [35 empty] | Оборудование, отсутствующее в ФРСН
|  | Затраты труда рабочих |  |  |  | 7: 70,843104 | [37 empty] | Затраты труда рабочих
|  | Затраты труда машинистов |  |  |  | 7: 0,031584 | [37 empty] | Затраты труда машинистов
Раздел 3. Вентиляция | [37 empty] | Раздел 3. Вентиляция
Помещения столовой на первом этаже в здании управления | [38 empty] | Помещения столовой на первом этаже в здании управления
21 | ГЭСН20-02-010-07 | Установка зонтов над шахтами из листовой стали прямоугольного сечения периметром: 3600 мм |  |  |  | 4: шт; 5: 2; 6: 1; 7: 2 | [25 empty] | Установка зонтов над шахтами из листовой стали прямоугольного сечения периметром: 3600 мм
| 421/пр_2020_прил.10_т.3_п.1.2_гр.3 | Производство работ осуществляется в помещениях эксплуатируемого объекта капитального строительства, эксплуатация которого не прекращена, в том числе для объектов производственного и непроизводственного назначения без остановки рабочего процесса, при этом: в зоне производства работ имеется один из следующих факторов: - движение транспорта по внутрицеховым путям; - действующее технологическое или лабораторное оборудование; - мебель и иные загромождающие помещения предметы ОЗП=1,35; ЭМ=1,35 к расх.; ЗПМ=1,35; ТЗ=1,35; ТЗМ=1,35 | [38 empty] | Производство работ осуществляется в помещениях эксплуатируемого объекта капитального строительства, эксплуатация которого не прекращена, в том числе для объектов производственного и непроизводственного назначения без остановки рабочего процесса, при этом: в зоне производства работ имеется один из следующих факторов: - движение транспорта по внутрицеховым путям; - действующее технологическое или лабораторное оборудование; - мебель и иные загромождающие помещения предметы ОЗП=1,35; ЭМ=1,35 к расх.; ЗПМ=1,35; ТЗ=1,35; ТЗМ=1,35
|  | Дефлятор от 2 кв.2026 к 4 кв.2026 г. ЭМ=1,38%; МАТ=1,38% | [38 empty] | Дефлятор от 2 кв.2026 к 4 кв.2026 г. ЭМ=1,38%; МАТ=1,38%
| 1 | ОТ(ЗТ) |  |  |  | 4: чел.-ч; 7: 6.696; 12: 6224.67 | [27 empty] | ОТ(ЗТ)
| 1-100-33 | Средний разряд работы 3,3 |  |  |  | чел.-ч | 2.48 | 1.35 | 6.696 |  |  | 929.61 |  | 6224.67 | [28 empty] | Средний разряд работы 3,3
| 2 | ЭМ |  |  |  | 12: 139.56 | [27 empty] | ЭМ
|  | ОТм(ЗТм) |  |  |  | 4: чел.-ч; 7: 0.108; 12: 118.28 | [27 empty] | ОТм(ЗТм)
| 91.05.05-015 | Краны на автомобильном ходу, грузоподъемность 16 т |  |  |  | маш.-ч | 0.01 | 1.35 | 0.027 |  |  | 2248.06 | 1.0138 | 61.54 | [28 empty] | Краны на автомобильном ходу, грузоподъемность 16 т
| 4-100-060 | ОТм(Зтм) Средний разряд машинистов 6 |  |  |  | чел.-ч | 0.01 | 1.35 | 0.027 |  |  | 1354.9 |  | 36.58 | [33 empty] | ОТм(Зтм) Средний разряд машинистов 6
| 91.06.03-047 | Лебедки ручные и рычажные тяговым усилием 31,39 кН (3,2 т) |  |  |  | маш.-ч | 0.62 | 1.35 | 1.674 | 2.36 | 1.81 | 4.27 | 1.0138 | 7.25 | [28 empty] | Лебедки ручные и рычажные тяговым усилием 31,39 кН (3,2 т)
| 91.14.02-001 | Автомобили бортовые, грузоподъемность до 5 т |  |  |  | маш.-ч | 0.03 | 1.35 | 0.081 |  |  | 691.3 | 1.0138 | 56.77 | [28 empty] | Автомобили бортовые, грузоподъемность до 5 т
| 4-100-040 | ОТм(Зтм) Средний разряд машинистов 4 |  |  |  | чел.-ч | 0.03 | 1.35 | 0.081 |  |  | 1008.64 |  | 81.7 | [33 empty] | ОТм(Зтм) Средний разряд машинистов 4
| 91.17.04-233 | Аппараты сварочные для ручной дуговой сварки, сварочный ток до 350 А |  |  |  | маш.-ч | 0.19 | 1.35 | 0.513 |  |  | 26.91 | 1.0138 | 14 | [28 empty] | Аппараты сварочные для ручной дуговой сварки, сварочный ток до 350 А
| 4 | М |  |  |  | 12: 338.52 | [27 empty] | М
| 01.7.11.07-0227 | Электроды сварочные для сварки низколегированных и углеродистых сталей УОНИ 13/45, Э42А, диаметр 4-5 мм |  |  |  | кг | 0.19 |  | 0.38 | 155.63 | 1.11 | 172.75 | 1.0138 | 66.55 | [28 empty] | Электроды сварочные для сварки низколегированных и углеродистых сталей УОНИ 13/45, Э42А, диаметр 4-5 мм
| 01.7.15.03-0042 | Болты с гайками и шайбами строительные |  |  |  | кг | 0.71 |  | 1.42 | 174.93 | 1.08 | 188.92 | 1.0138 | 271.97 | [28 empty] | Болты с гайками и шайбами строительные
П,Н | 19.1.01.11 | Крепления |  |  |  | 4: кг; 5: 0; 7: 0 | [29 empty] | Крепления
Н | 19.2.02.01 | Зонты стальные вентиляционных систем |  |  |  | 4: шт; 5: 1; 7: 2 | [29 empty] | Зонты стальные вентиляционных систем
|  | Итого прямые затраты |  |  |  | 12: 6821.03 | [30 empty] | Итого прямые затраты
|  | ФОТ |  |  |  | 12: 6342.95 | [31 empty] | ФОТ
| Пр/812-016.0-2 | НР Сантехнические работы - внутренние (трубопроводы, водопровод, канализация, отопление, газоснабжение, вентиляция и кондиционирование воздуха) |  |  |  | 4: %; 5: 122; 7: 122; 12: 7738.4 | [31 empty] | НР Сантехнические работы - внутренние (трубопроводы, водопровод, канализация, отопление, газоснабжение, вентиляция и кондиционирование воздуха)
| Пр/774-016.0 | СП Сантехнические работы - внутренние (трубопроводы, водопровод, канализация, отопление, газоснабжение, вентиляция и кондиционирование воздуха) |  |  |  | 4: %; 5: 72; 7: 72; 12: 4566.92 | [31 empty] | СП Сантехнические работы - внутренние (трубопроводы, водопровод, канализация, отопление, газоснабжение, вентиляция и кондиционирование воздуха)
|  | Всего по позиции |  |  |  | 10: 9563.18; 12: 19126.35 | [32 empty] | Всего по позиции
21.1 | ТЦ_19.2.02.04_00_5040107976_17.06.2026_02_15.3 | Зонт приточно-вытяжной пристенный 350x700x1000 (1тип) |  |  |  | шт | 2 | 1 | 2 |  |  | 15613.53 | 1.0138 | 31657.99 | [25 empty] | Зонт приточно-вытяжной пристенный 350x700x1000 (1тип)
|  | Дефлятор от 2 кв.2026 к 4 кв.2026 г. ЭМ=1,38%; МАТ=1,38% | [38 empty] | Дефлятор от 2 кв.2026 к 4 кв.2026 г. ЭМ=1,38%; МАТ=1,38%
|  | Всего по позиции |  |  |  | 12: 31657.99 | [32 empty] | Всего по позиции
22 | ГЭСН20-02-010-06 | Установка зонтов над шахтами из листовой стали прямоугольного сечения периметром: 3200 мм |  |  |  | 4: шт; 5: 2; 6: 1; 7: 2 | [25 empty] | Установка зонтов над шахтами из листовой стали прямоугольного сечения периметром: 3200 мм
| 421/пр_2020_прил.10_т.3_п.1.2_гр.3 | Производство работ осуществляется в помещениях эксплуатируемого объекта капитального строительства, эксплуатация которого не прекращена, в том числе для объектов производственного и непроизводственного назначения без остановки рабочего процесса, при этом: в зоне производства работ имеется один из следующих факторов: - движение транспорта по внутрицеховым путям; - действующее технологическое или лабораторное оборудование; - мебель и иные загромождающие помещения предметы ОЗП=1,35; ЭМ=1,35 к расх.; ЗПМ=1,35; ТЗ=1,35; ТЗМ=1,35 | [38 empty] | Производство работ осуществляется в помещениях эксплуатируемого объекта капитального строительства, эксплуатация которого не прекращена, в том числе для объектов производственного и непроизводственного назначения без остановки рабочего процесса, при этом: в зоне производства работ имеется один из следующих факторов: - движение транспорта по внутрицеховым путям; - действующее технологическое или лабораторное оборудование; - мебель и иные загромождающие помещения предметы ОЗП=1,35; ЭМ=1,35 к расх.; ЗПМ=1,35; ТЗ=1,35; ТЗМ=1,35
|  | Дефлятор от 2 кв.2026 к 4 кв.2026 г. ЭМ=1,38%; МАТ=1,38% | [38 empty] | Дефлятор от 2 кв.2026 к 4 кв.2026 г. ЭМ=1,38%; МАТ=1,38%
| 1 | ОТ(ЗТ) |  |  |  | 4: чел.-ч; 7: 4.671; 12: 4342.21 | [27 empty] | ОТ(ЗТ)
| 1-100-33 | Средний разряд работы 3,3 |  |  |  | чел.-ч | 1.73 | 1.35 | 4.671 |  |  | 929.61 |  | 4342.21 | [28 empty] | Средний разряд работы 3,3
| 2 | ЭМ |  |  |  | 12: 118.42 | [27 empty] | ЭМ
|  | ОТм(ЗТм) |  |  |  | 4: чел.-ч; 7: 0.081; 12: 91.05 | [27 empty] | ОТм(ЗТм)
| 91.05.05-015 | Краны на автомобильном ходу, грузоподъемность 16 т |  |  |  | маш.-ч | 0.01 | 1.35 | 0.027 |  |  | 2248.06 | 1.0138 | 61.54 | [28 empty] | Краны на автомобильном ходу, грузоподъемность 16 т
| 4-100-060 | ОТм(Зтм) Средний разряд машинистов 6 |  |  |  | чел.-ч | 0.01 | 1.35 | 0.027 |  |  | 1354.9 |  | 36.58 | [33 empty] | ОТм(Зтм) Средний разряд машинистов 6
| 91.06.03-047 | Лебедки ручные и рычажные тяговым усилием 31,39 кН (3,2 т) |  |  |  | маш.-ч | 0.43 | 1.35 | 1.161 | 2.36 | 1.81 | 4.27 | 1.0138 | 5.03 | [28 empty] | Лебедки ручные и рычажные тяговым усилием 31,39 кН (3,2 т)
| 91.14.02-001 | Автомобили бортовые, грузоподъемность до 5 т |  |  |  | маш.-ч | 0.02 | 1.35 | 0.054 |  |  | 691.3 | 1.0138 | 37.85 | [28 empty] | Автомобили бортовые, грузоподъемность до 5 т
| 4-100-040 | ОТм(Зтм) Средний разряд машинистов 4 |  |  |  | чел.-ч | 0.02 | 1.35 | 0.054 |  |  | 1008.64 |  | 54.47 | [33 empty] | ОТм(Зтм) Средний разряд машинистов 4
| 91.17.04-233 | Аппараты сварочные для ручной дуговой сварки, сварочный ток до 350 А |  |  |  | маш.-ч | 0.19 | 1.35 | 0.513 |  |  | 26.91 | 1.0138 | 14 | [28 empty] | Аппараты сварочные для ручной дуговой сварки, сварочный ток до 350 А
| 4 | М |  |  |  | 12: 328.01 | [27 empty] | М
| 01.7.11.07-0227 | Электроды сварочные для сварки низколегированных и углеродистых сталей УОНИ 13/45, Э42А, диаметр 4-5 мм |  |  |  | кг | 0.16 |  | 0.32 | 155.63 | 1.11 | 172.75 | 1.0138 | 56.04 | [28 empty] | Электроды сварочные для сварки низколегированных и углеродистых сталей УОНИ 13/45, Э42А, диаметр 4-5 мм
| 01.7.15.03-0042 | Болты с гайками и шайбами строительные |  |  |  | кг | 0.71 |  | 1.42 | 174.93 | 1.08 | 188.92 | 1.0138 | 271.97 | [28 empty] | Болты с гайками и шайбами строительные
П,Н | 19.1.01.11 | Крепления |  |  |  | 4: кг; 5: 0; 7: 0 | [29 empty] | Крепления
Н | 19.2.02.01 | Зонты стальные вентиляционных систем |  |  |  | 4: шт; 5: 1; 7: 2 | [29 empty] | Зонты стальные вентиляционных систем
|  | Итого прямые затраты |  |  |  | 12: 4879.69 | [30 empty] | Итого прямые затраты
|  | ФОТ |  |  |  | 12: 4433.26 | [31 empty] | ФОТ
| Пр/812-016.0-2 | НР Сантехнические работы - внутренние (трубопроводы, водопровод, канализация, отопление, газоснабжение, вентиляция и кондиционирование воздуха) |  |  |  | 4: %; 5: 122; 7: 122; 12: 5408.58 | [31 empty] | НР Сантехнические работы - внутренние (трубопроводы, водопровод, канализация, отопление, газоснабжение, вентиляция и кондиционирование воздуха)
| Пр/774-016.0 | СП Сантехнические работы - внутренние (трубопроводы, водопровод, канализация, отопление, газоснабжение, вентиляция и кондиционирование воздуха) |  |  |  | 4: %; 5: 72; 7: 72; 12: 3191.95 | [31 empty] | СП Сантехнические работы - внутренние (трубопроводы, водопровод, канализация, отопление, газоснабжение, вентиляция и кондиционирование воздуха)
|  | Всего по позиции |  |  |  | 10: 6740.11; 12: 13480.22 | [32 empty] | Всего по позиции
22.1 | ТЦ_19.2.02.04_00_7704217370_17.06.2026_02_14.2 | Зонт приточно-вытяжной пристенный 350x700x800 (1тип) |  |  |  | шт | 2 | 1 | 2 |  |  | 13088.61 | 1.0138 | 26538.47 | [25 empty] | Зонт приточно-вытяжной пристенный 350x700x800 (1тип)
|  | Дефлятор от 2 кв.2026 к 4 кв.2026 г. ЭМ=1,38%; МАТ=1,38% | [38 empty] | Дефлятор от 2 кв.2026 к 4 кв.2026 г. ЭМ=1,38%; МАТ=1,38%
|  | Всего по позиции |  |  |  | 12: 26538.47 | [32 empty] | Всего по позиции
23 | ГЭСН20-01-001-10 | Прокладка воздуховодов из листовой оцинкованной стали и алюминия класса Н (нормальные) толщиной: 0,7 мм, периметром свыше 1100 до 1600 мм |  |  |  | 4: 100 м2; 5: 0.3742; 6: 1; 7: 0.3742 | [25 empty] | Прокладка воздуховодов из листовой оцинкованной стали и алюминия класса Н (нормальные) толщиной: 0,7 мм, периметром свыше 1100 до 1600 мм
| 421/пр_2020_прил.10_т.3_п.1.2_гр.3 | Производство работ осуществляется в помещениях эксплуатируемого объекта капитального строительства, эксплуатация которого не прекращена, в том числе для объектов производственного и непроизводственного назначения без остановки рабочего процесса, при этом: в зоне производства работ имеется один из следующих факторов: - движение транспорта по внутрицеховым путям; - действующее технологическое или лабораторное оборудование; - мебель и иные загромождающие помещения предметы ОЗП=1,35; ЭМ=1,35 к расх.; ЗПМ=1,35; ТЗ=1,35; ТЗМ=1,35 | [38 empty] | Производство работ осуществляется в помещениях эксплуатируемого объекта капитального строительства, эксплуатация которого не прекращена, в том числе для объектов производственного и непроизводственного назначения без остановки рабочего процесса, при этом: в зоне производства работ имеется один из следующих факторов: - движение транспорта по внутрицеховым путям; - действующее технологическое или лабораторное оборудование; - мебель и иные загромождающие помещения предметы ОЗП=1,35; ЭМ=1,35 к расх.; ЗПМ=1,35; ТЗ=1,35; ТЗМ=1,35
|  | Дефлятор от 2 кв.2026 к 4 кв.2026 г. ЭМ=1,38%; МАТ=1,38% | [38 empty] | Дефлятор от 2 кв.2026 к 4 кв.2026 г. ЭМ=1,38%; МАТ=1,38%
| 1 | ОТ(ЗТ) |  |  |  | 4: чел.-ч; 7: 61.6307; 12: 56596.74 | [27 empty] | ОТ(ЗТ)
| 1-100-32 | Средний разряд работы 3,2 |  |  |  | чел.-ч | 122 | 1.35 | 61.6307 |  |  | 918.32 |  | 56596.74 | [28 empty] | Средний разряд работы 3,2
| 2 | ЭМ |  |  |  | 12: 609 | [27 empty] | ЭМ
|  | ОТм(ЗТм) |  |  |  | 4: чел.-ч; 7: 0.4395; 12: 504.52 | [27 empty] | ОТм(ЗТм)
| 91.05.05-015 | Краны на автомобильном ходу, грузоподъемность 16 т |  |  |  | маш.-ч | 0.35 | 1.35 | 0.17681 |  |  | 2248.06 | 1.0138 | 402.96 | [28 empty] | Краны на автомобильном ходу, грузоподъемность 16 т
| 4-100-060 | ОТм(Зтм) Средний разряд машинистов 6 |  |  |  | чел.-ч | 0.35 | 1.35 | 0.17681 |  |  | 1354.9 |  | 239.56 | [33 empty] | ОТм(Зтм) Средний разряд машинистов 6
| 91.06.03-055 | Лебедки электрические тяговым усилием 19,62 кН (2 т) |  |  |  | маш.-ч | 0.34 | 1.35 | 0.17176 | 11.45 | 1.81 | 20.72 | 1.0138 | 3.61 | [28 empty] | Лебедки электрические тяговым усилием 19,62 кН (2 т)
| 91.14.02-001 | Автомобили бортовые, грузоподъемность до 5 т |  |  |  | маш.-ч | 0.52 | 1.35 | 0.26269 |  |  | 691.3 | 1.0138 | 184.1 | [28 empty] | Автомобили бортовые, грузоподъемность до 5 т
| 4-100-040 | ОТм(Зтм) Средний разряд машинистов 4 |  |  |  | чел.-ч | 0.52 | 1.35 | 0.26269 |  |  | 1008.64 |  | 264.96 | [33 empty] | ОТм(Зтм) Средний разряд машинистов 4
| 91.17.04-233 | Аппараты сварочные для ручной дуговой сварки, сварочный ток до 350 А |  |  |  | маш.-ч | 1.33 | 1.35 | 0.67188 |  |  | 26.91 | 1.0138 | 18.33 | [28 empty] | Аппараты сварочные для ручной дуговой сварки, сварочный ток до 350 А
| 4 | М |  |  |  | 12: 1150.49 | [27 empty] | М
| 01.1.01.09-0026 | Шнур асбестовый общего назначения ШАОН, диаметр 8-10 мм |  |  |  | т | 0.0008 |  | 0.0002994 | 453122.24 | 1.53 | 693277.03 | 1.0138 | 210.43 | [28 empty] | Шнур асбестовый общего назначения ШАОН, диаметр 8-10 мм
| 01.7.11.07-0227 | Электроды сварочные для сварки низколегированных и углеродистых сталей УОНИ 13/45, Э42А, диаметр 4-5 мм |  |  |  | кг | 0.39 |  | 0.14594 | 155.63 | 1.11 | 172.75 | 1.0138 | 25.56 | [28 empty] | Электроды сварочные для сварки низколегированных и углеродистых сталей УОНИ 13/45, Э42А, диаметр 4-5 мм
| 01.7.19.04-0031 | Прокладки резиновые (пластина техническая прессованная) |  |  |  | кг | 7.58 |  | 2.8364 | 138.5 | 1.58 | 218.83 | 1.0138 | 629.26 | [28 empty] | Прокладки резиновые (пластина техническая прессованная)
| 14.5.04.03-0002 | Мастика герметизирующая нетвердеющая из синтетического каучука для заполнения и герметизации швов стеклянного ограждения теплиц |  |  |  | т | 0.0051 |  | 0.0019084 | 56057.93 | 2.63 | 147432.36 | 1.0138 | 285.24 | [28 empty] | Мастика герметизирующая нетвердеющая из синтетического каучука для заполнения и герметизации швов стеклянного ограждения теплиц
Н | 01.7.15.03 | Крепежные элементы для сборки воздуховодов |  |  |  | 4: кг; 5: 11; 7: 4.1162 | [29 empty] | Крепежные элементы для сборки воздуховодов
П,Н | 08.1.02.17 | Сетки в рамках |  |  |  | 4: м2; 5: 0; 7: 0 | [29 empty] | Сетки в рамках
Н | 19.1.01.02 | Воздуховоды металлические |  |  |  | 4: м2; 5: 100; 7: 37.42 | [29 empty] | Воздуховоды металлические
П,Н | 19.1.01.11 | Заглушки питометражных лючков |  |  |  | 4: шт; 5: 0; 7: 0 | [29 empty] | Заглушки питометражных лючков
П,Н | 19.1.01.11 | Крепления |  |  |  | 4: кг; 5: 0; 7: 0 | [29 empty] | Крепления
П,Н | 19.3.01.01 | Дроссель-клапаны в патрубке |  |  |  | 4: шт; 5: 0; 7: 0 | [29 empty] | Дроссель-клапаны в патрубке
|  | Итого прямые затраты |  |  |  | 12: 58860.75 | [30 empty] | Итого прямые затраты
|  | ФОТ |  |  |  | 12: 57101.26 | [31 empty] | ФОТ
| Пр/812-016.0-2 | НР Сантехнические работы - внутренние (трубопроводы, водопровод, канализация, отопление, газоснабжение, вентиляция и кондиционирование воздуха) |  |  |  | 4: %; 5: 122; 7: 122; 12: 69663.54 | [31 empty] | НР Сантехнические работы - внутренние (трубопроводы, водопровод, канализация, отопление, газоснабжение, вентиляция и кондиционирование воздуха)
| Пр/774-016.0 | СП Сантехнические работы - внутренние (трубопроводы, водопровод, канализация, отопление, газоснабжение, вентиляция и кондиционирование воздуха) |  |  |  | 4: %; 5: 72; 7: 72; 12: 41112.91 | [31 empty] | СП Сантехнические работы - внутренние (трубопроводы, водопровод, канализация, отопление, газоснабжение, вентиляция и кондиционирование воздуха)
|  | Всего по позиции |  |  |  | 10: 453332.98; 12: 169637.2 | [32 empty] | Всего по позиции
23.1 | ФСБЦ-19.1.01.03-0027 | Воздуховоды из оцинкованной стали с шиной и уголками, прямой участок, толщина 0,7 мм, периметр 1600 мм |  |  |  | м2 | 33.9 | 1 | 33.9 | 901.62 | 1.62 | 1460.62 | 1.0138 | 50198.33 | [25 empty] | Воздуховоды из оцинкованной стали с шиной и уголками, прямой участок, толщина 0,7 мм, периметр 1600 мм
|  | Дефлятор от 2 кв.2026 к 4 кв.2026 г. ЭМ=1,38%; МАТ=1,38% | [38 empty] | Дефлятор от 2 кв.2026 к 4 кв.2026 г. ЭМ=1,38%; МАТ=1,38%
|  | Всего по позиции |  |  |  | 12: 50198.33 | [32 empty] | Всего по позиции
23.2 | ФСБЦ-19.1.01.09-0007 | Изделия фасонные для воздуховодов из оцинкованной стали с шиной и уголками, толщина 0,7 мм, периметр 1600 мм |  |  |  | м2 | 3.52 | 1 | 3.52 | 1097.41 | 1.62 | 1777.8 | 1.0138 | 6344.21 | [25 empty] | Изделия фасонные для воздуховодов из оцинкованной стали с шиной и уголками, толщина 0,7 мм, периметр 1600 мм
|  | Дефлятор от 2 кв.2026 к 4 кв.2026 г. ЭМ=1,38%; МАТ=1,38% | [38 empty] | Дефлятор от 2 кв.2026 к 4 кв.2026 г. ЭМ=1,38%; МАТ=1,38%
|  | Всего по позиции |  |  |  | 12: 6344.21 | [32 empty] | Всего по позиции
24 | ГЭСН20-01-001-04 | Прокладка воздуховодов из листовой оцинкованной стали и алюминия класса Н (нормальные) толщиной: 0,6 мм, диаметром до 250 мм |  |  |  | 4: 100 м2; 5: 0.02863; 6: 1; 7: 0.02863 | [25 empty] | Прокладка воздуховодов из листовой оцинкованной стали и алюминия класса Н (нормальные) толщиной: 0,6 мм, диаметром до 250 мм
| 421/пр_2020_прил.10_т.3_п.1.2_гр.3 | Производство работ осуществляется в помещениях эксплуатируемого объекта капитального строительства, эксплуатация которого не прекращена, в том числе для объектов производственного и непроизводственного назначения без остановки рабочего процесса, при этом: в зоне производства работ имеется один из следующих факторов: - движение транспорта по внутрицеховым путям; - действующее технологическое или лабораторное оборудование; - мебель и иные загромождающие помещения предметы ОЗП=1,35; ЭМ=1,35 к расх.; ЗПМ=1,35; ТЗ=1,35; ТЗМ=1,35 | [38 empty] | Производство работ осуществляется в помещениях эксплуатируемого объекта капитального строительства, эксплуатация которого не прекращена, в том числе для объектов производственного и непроизводственного назначения без остановки рабочего процесса, при этом: в зоне производства работ имеется один из следующих факторов: - движение транспорта по внутрицеховым путям; - действующее технологическое или лабораторное оборудование; - мебель и иные загромождающие помещения предметы ОЗП=1,35; ЭМ=1,35 к расх.; ЗПМ=1,35; ТЗ=1,35; ТЗМ=1,35
|  | Дефлятор от 2 кв.2026 к 4 кв.2026 г. ЭМ=1,38%; МАТ=1,38% | [38 empty] | Дефлятор от 2 кв.2026 к 4 кв.2026 г. ЭМ=1,38%; МАТ=1,38%
| 1 | ОТ(ЗТ) |  |  |  | 4: чел.-ч; 7: 5.9522; 12: 5466 | [27 empty] | ОТ(ЗТ)
| 1-100-32 | Средний разряд работы 3,2 |  |  |  | чел.-ч | 154 | 1.35 | 5.9522 |  |  | 918.32 |  | 5466 | [28 empty] | Средний разряд работы 3,2
| 2 | ЭМ |  |  |  | 12: 63.95 | [27 empty] | ЭМ
|  | ОТм(ЗТм) |  |  |  | 4: чел.-ч; 7: 0.046767; 12: 53.6 | [27 empty] | ОТм(ЗТм)
| 91.05.05-015 | Краны на автомобильном ходу, грузоподъемность 16 т |  |  |  | маш.-ч | 0.48 | 1.35 | 0.018552 |  |  | 2248.06 | 1.0138 | 42.28 | [28 empty] | Краны на автомобильном ходу, грузоподъемность 16 т
| 4-100-060 | ОТм(Зтм) Средний разряд машинистов 6 |  |  |  | чел.-ч | 0.48 | 1.35 | 0.018552 |  |  | 1354.9 |  | 25.14 | [33 empty] | ОТм(Зтм) Средний разряд машинистов 6
| 91.06.03-055 | Лебедки электрические тяговым усилием 19,62 кН (2 т) |  |  |  | маш.-ч | 0.34 | 1.35 | 0.013141 | 11.45 | 1.81 | 20.72 | 1.0138 | 0.28 | [28 empty] | Лебедки электрические тяговым усилием 19,62 кН (2 т)
| 91.14.02-001 | Автомобили бортовые, грузоподъемность до 5 т |  |  |  | маш.-ч | 0.73 | 1.35 | 0.028215 |  |  | 691.3 | 1.0138 | 19.77 | [28 empty] | Автомобили бортовые, грузоподъемность до 5 т
| 4-100-040 | ОТм(Зтм) Средний разряд машинистов 4 |  |  |  | чел.-ч | 0.73 | 1.35 | 0.028215 |  |  | 1008.64 |  | 28.46 | [33 empty] | ОТм(Зтм) Средний разряд машинистов 4
| 91.17.04-233 | Аппараты сварочные для ручной дуговой сварки, сварочный ток до 350 А |  |  |  | маш.-ч | 1.54 | 1.35 | 0.059522 |  |  | 26.91 | 1.0138 | 1.62 | [28 empty] | Аппараты сварочные для ручной дуговой сварки, сварочный ток до 350 А
| 4 | М |  |  |  | 12: 174.85 | [27 empty] | М
| 01.1.01.09-0026 | Шнур асбестовый общего назначения ШАОН, диаметр 8-10 мм |  |  |  | т | 0.0009 |  | 2.58e-05 | 453122.24 | 1.53 | 693277.03 | 1.0138 | 18.13 | [28 empty] | Шнур асбестовый общего назначения ШАОН, диаметр 8-10 мм
| 01.7.11.07-0227 | Электроды сварочные для сварки низколегированных и углеродистых сталей УОНИ 13/45, Э42А, диаметр 4-5 мм |  |  |  | кг | 0.45 |  | 0.012884 | 155.63 | 1.11 | 172.75 | 1.0138 | 2.26 | [28 empty] | Электроды сварочные для сварки низколегированных и углеродистых сталей УОНИ 13/45, Э42А, диаметр 4-5 мм
| 01.7.15.03-0042 | Болты с гайками и шайбами строительные |  |  |  | кг | 15 |  | 0.42945 | 174.93 | 1.08 | 188.92 | 1.0138 | 82.25 | [28 empty] | Болты с гайками и шайбами строительные
| 01.7.19.04-0031 | Прокладки резиновые (пластина техническая прессованная) |  |  |  | кг | 8 |  | 0.22904 | 138.5 | 1.58 | 218.83 | 1.0138 | 50.81 | [28 empty] | Прокладки резиновые (пластина техническая прессованная)
| 14.5.04.03-0002 | Мастика герметизирующая нетвердеющая из синтетического каучука для заполнения и герметизации швов стеклянного ограждения теплиц |  |  |  | т | 0.005 |  | 0.0001432 | 56057.93 | 2.63 | 147432.36 | 1.0138 | 21.4 | [28 empty] | Мастика герметизирующая нетвердеющая из синтетического каучука для заполнения и герметизации швов стеклянного ограждения теплиц
П,Н | 08.1.02.17 | Сетки в рамках |  |  |  | 4: м2; 5: 0; 7: 0 | [29 empty] | Сетки в рамках
Н | 19.1.01.02 | Воздуховоды металлические |  |  |  | 4: м2; 5: 100; 7: 2.863 | [29 empty] | Воздуховоды металлические
П,Н | 19.1.01.11 | Заглушки питометражных лючков |  |  |  | 4: шт; 5: 0; 7: 0 | [29 empty] | Заглушки питометражных лючков
П,Н | 19.1.01.11 | Крепления |  |  |  | 4: кг; 5: 0; 7: 0 | [29 empty] | Крепления
П,Н | 19.3.01.01 | Дроссель-клапаны в патрубке |  |  |  | 4: шт; 5: 0; 7: 0 | [29 empty] | Дроссель-клапаны в патрубке
П,Н | 19.3.02.07 | Шиберы |  |  |  | 4: шт; 5: 0; 7: 0 | [29 empty] | Шиберы
|  | Итого прямые затраты |  |  |  | 12: 5758.4 | [30 empty] | Итого прямые затраты
|  | ФОТ |  |  |  | 12: 5519.6 | [31 empty] | ФОТ
| Пр/812-016.0-2 | НР Сантехнические работы - внутренние (трубопроводы, водопровод, канализация, отопление, газоснабжение, вентиляция и кондиционирование воздуха) |  |  |  | 4: %; 5: 122; 7: 122; 12: 6733.91 | [31 empty] | НР Сантехнические работы - внутренние (трубопроводы, водопровод, канализация, отопление, газоснабжение, вентиляция и кондиционирование воздуха)
| Пр/774-016.0 | СП Сантехнические работы - внутренние (трубопроводы, водопровод, канализация, отопление, газоснабжение, вентиляция и кондиционирование воздуха) |  |  |  | 4: %; 5: 72; 7: 72; 12: 3974.11 | [31 empty] | СП Сантехнические работы - внутренние (трубопроводы, водопровод, канализация, отопление, газоснабжение, вентиляция и кондиционирование воздуха)
|  | Всего по позиции |  |  |  | 10: 575145.65; 12: 16466.42 | [32 empty] | Всего по позиции
24.1 | ФСБЦ-19.1.01.03-0012 | Воздуховоды из оцинкованной стали, жесткие, спирально-навивные, прямой участок, толщина 0,55 мм, диаметр 200 мм |  |  |  | м2 | 2.8 | 1 | 2.8 | 509.82 | 1.62 | 825.91 | 1.0138 | 2344.46 | [25 empty] | Воздуховоды из оцинкованной стали, жесткие, спирально-навивные, прямой участок, толщина 0,55 мм, диаметр 200 мм
|  | Дефлятор от 2 кв.2026 к 4 кв.2026 г. ЭМ=1,38%; МАТ=1,38% | [38 empty] | Дефлятор от 2 кв.2026 к 4 кв.2026 г. ЭМ=1,38%; МАТ=1,38%
|  | Всего по позиции |  |  |  | 12: 2344.46 | [32 empty] | Всего по позиции
24.2 | ФСБЦ-19.1.01.09-0141 | Изделия фасонные для воздуховодов из оцинкованной стали, толщина 0,5-0,55 мм, диаметр 200 мм |  |  |  | м2 | 0.063 | 1 | 0.063 | 723.75 | 1.62 | 1172.48 | 1.0138 | 74.89 | [25 empty] | Изделия фасонные для воздуховодов из оцинкованной стали, толщина 0,5-0,55 мм, диаметр 200 мм
|  | Дефлятор от 2 кв.2026 к 4 кв.2026 г. ЭМ=1,38%; МАТ=1,38% | [38 empty] | Дефлятор от 2 кв.2026 к 4 кв.2026 г. ЭМ=1,38%; МАТ=1,38%
|  | Всего по позиции |  |  |  | 12: 74.89 | [32 empty] | Всего по позиции
25 | ГЭСНр65-03-006-01 | Смена жалюзийных решеток |  |  |  | 4: 100 шт; 5: 0.02; 6: 1; 7: 0.02 | [25 empty] | Смена жалюзийных решеток
| 421/пр_2020_прил.10_т.3_п.1.2_гр.3 | Производство работ осуществляется в помещениях эксплуатируемого объекта капитального строительства, эксплуатация которого не прекращена, в том числе для объектов производственного и непроизводственного назначения без остановки рабочего процесса, при этом: в зоне производства работ имеется один из следующих факторов: - движение транспорта по внутрицеховым путям; - действующее технологическое или лабораторное оборудование; - мебель и иные загромождающие помещения предметы ОЗП=1,35; ЭМ=1,35 к расх.; ЗПМ=1,35; ТЗ=1,35; ТЗМ=1,35 | [38 empty] | Производство работ осуществляется в помещениях эксплуатируемого объекта капитального строительства, эксплуатация которого не прекращена, в том числе для объектов производственного и непроизводственного назначения без остановки рабочего процесса, при этом: в зоне производства работ имеется один из следующих факторов: - движение транспорта по внутрицеховым путям; - действующее технологическое или лабораторное оборудование; - мебель и иные загромождающие помещения предметы ОЗП=1,35; ЭМ=1,35 к расх.; ЗПМ=1,35; ТЗ=1,35; ТЗМ=1,35
|  | Дефлятор от 2 кв.2026 к 4 кв.2026 г. ЭМ=1,38%; МАТ=1,38% | [38 empty] | Дефлятор от 2 кв.2026 к 4 кв.2026 г. ЭМ=1,38%; МАТ=1,38%
| 1 | ОТ(ЗТ) |  |  |  | 4: чел.-ч; 7: 1.2471; 12: 1117.1 | [27 empty] | ОТ(ЗТ)
| 1-100-30 | Средний разряд работы 3,0 |  |  |  | чел.-ч | 46.19 | 1.35 | 1.2471 |  |  | 895.74 |  | 1117.1 | [28 empty] | Средний разряд работы 3,0
| 2 | ЭМ |  |  |  | 12: 0.02 | [27 empty] | ЭМ
|  | ОТм(ЗТм) |  |  |  | 4: чел.-ч; 7: 0.00027; 12: 0.24 | [27 empty] | ОТм(ЗТм)
| 91.06.06-048 | Подъемники одномачтовые, грузоподъемность до 500 кг, высота подъема 45 м |  |  |  | маш.-ч | 0.01 | 1.35 | 0.00027 | 37.32 | 2 | 74.64 | 1.0138 | 0.02 | [28 empty] | Подъемники одномачтовые, грузоподъемность до 500 кг, высота подъема 45 м
| 4-100-030 | ОТм(Зтм) Средний разряд машинистов 3 |  |  |  | чел.-ч | 0.01 | 1.35 | 0.00027 |  |  | 895.74 |  | 0.24 | [33 empty] | ОТм(Зтм) Средний разряд машинистов 3
| 4 | М |  |  |  | 12: 8.07 | [27 empty] | М
| 01.7.03.01-0001 | Вода |  |  |  | м3 | 0.02 |  | 0.0004 | 35.71 | 1.69 | 60.35 | 1.0138 | 0.02 | [28 empty] | Вода
| 03.1.01.01-0002 | Гипс строительный Г-3 |  |  |  | т | 0.05 |  | 0.001 | 4338.27 | 1.83 | 7939.03 | 1.0138 | 8.05 | [28 empty] | Гипс строительный Г-3
Н | 19.2.03.09 | Решетки жалюзийные |  |  |  | 4: шт; 5: 100; 7: 2 | [29 empty] | Решетки жалюзийные
Н | 999-9900 | Строительный мусор |  |  |  | 4: т; 5: 0.07; 7: 0.0014 | [29 empty] | Строительный мусор
|  | Итого прямые затраты |  |  |  | 12: 1125.43 | [30 empty] | Итого прямые затраты
|  | ФОТ |  |  |  | 12: 1117.34 | [31 empty] | ФОТ
| Пр/812-099.2 | НР Внутренние санитарно-технические работы: смена труб, санприборов, запорной арматуры и другое (ремонтно-строительные) |  |  |  | 4: %; 5: 104; 7: 104; 12: 1162.03 | [31 empty] | НР Внутренние санитарно-технические работы: смена труб, санприборов, запорной арматуры и другое (ремонтно-строительные)
| Пр/774-099.2 | СП Внутренние санитарно-технические работы: смена труб, санприборов, запорной арматуры и другое (ремонтно-строительные) |  |  |  | 4: %; 5: 52; 7: 52; 12: 581.02 | [31 empty] | СП Внутренние санитарно-технические работы: смена труб, санприборов, запорной арматуры и другое (ремонтно-строительные)
|  | Всего по позиции |  |  |  | 10: 143424; 12: 2868.48 | [32 empty] | Всего по позиции
25.1 | ФСБЦ-19.2.03.02-0242 | Решетка вентиляционная жалюзийная регулируемая однорядная из алюминиевого профиля с порошковым покрытием, размеры 600х600 мм |  |  |  | шт | 2 | 1 | 2 | 2375.65 | 1.67 | 3967.34 | 1.0138 | 8044.18 | [25 empty] | Решетка вентиляционная жалюзийная регулируемая однорядная из алюминиевого профиля с порошковым покрытием, размеры 600х600 мм
|  | Дефлятор от 2 кв.2026 к 4 кв.2026 г. ЭМ=1,38%; МАТ=1,38% | [38 empty] | Дефлятор от 2 кв.2026 к 4 кв.2026 г. ЭМ=1,38%; МАТ=1,38%
|  | Всего по позиции |  |  |  | 12: 8044.18 | [32 empty] | Всего по позиции
26 | ГЭСН20-02-002-08 | Установка пластиковых вентиляционных решеток площадью в свету до 0,05 м2 |  |  |  | 4: 100 шт; 5: 0.01; 6: 1; 7: 0.01 | [25 empty] | Установка пластиковых вентиляционных решеток площадью в свету до 0,05 м2
| 421/пр_2020_прил.10_т.3_п.1.2_гр.3 | Производство работ осуществляется в помещениях эксплуатируемого объекта капитального строительства, эксплуатация которого не прекращена, в том числе для объектов производственного и непроизводственного назначения без остановки рабочего процесса, при этом: в зоне производства работ имеется один из следующих факторов: - движение транспорта по внутрицеховым путям; - действующее технологическое или лабораторное оборудование; - мебель и иные загромождающие помещения предметы ОЗП=1,35; ЭМ=1,35 к расх.; ЗПМ=1,35; ТЗ=1,35; ТЗМ=1,35 | [38 empty] | Производство работ осуществляется в помещениях эксплуатируемого объекта капитального строительства, эксплуатация которого не прекращена, в том числе для объектов производственного и непроизводственного назначения без остановки рабочего процесса, при этом: в зоне производства работ имеется один из следующих факторов: - движение транспорта по внутрицеховым путям; - действующее технологическое или лабораторное оборудование; - мебель и иные загромождающие помещения предметы ОЗП=1,35; ЭМ=1,35 к расх.; ЗПМ=1,35; ТЗ=1,35; ТЗМ=1,35
|  | Дефлятор от 2 кв.2026 к 4 кв.2026 г. ЭМ=1,38%; МАТ=1,38% | [38 empty] | Дефлятор от 2 кв.2026 к 4 кв.2026 г. ЭМ=1,38%; МАТ=1,38%
| 1 | ОТ(ЗТ) |  |  |  | 4: чел.-ч; 7: 0.3348; 12: 299.89 | [27 empty] | ОТ(ЗТ)
| 1-100-30 | Средний разряд работы 3,0 |  |  |  | чел.-ч | 24.8 | 1.35 | 0.3348 |  |  | 895.74 |  | 299.89 | [28 empty] | Средний разряд работы 3,0
| 2 | ЭМ |  |  |  | 12: 0.19 | [27 empty] | ЭМ
|  | ОТм(ЗТм) |  |  |  | 4: чел.-ч; 7: 0.0003105; 12: 0.31 | [27 empty] | ОТм(ЗТм)
| 91.06.06-048 | Подъемники одномачтовые, грузоподъемность до 500 кг, высота подъема 45 м |  |  |  | маш.-ч | 0.003 | 1.35 | 4.05e-05 | 37.32 | 2 | 74.64 | 1.0138 | 0 | [28 empty] | Подъемники одномачтовые, грузоподъемность до 500 кг, высота подъема 45 м
| 4-100-030 | ОТм(Зтм) Средний разряд машинистов 3 |  |  |  | чел.-ч | 0.003 | 1.35 | 4.05e-05 |  |  | 895.74 |  | 0.04 | [33 empty] | ОТм(Зтм) Средний разряд машинистов 3
| 91.14.02-001 | Автомобили бортовые, грузоподъемность до 5 т |  |  |  | маш.-ч | 0.02 | 1.35 | 0.00027 |  |  | 691.3 | 1.0138 | 0.19 | [28 empty] | Автомобили бортовые, грузоподъемность до 5 т
| 4-100-040 | ОТм(Зтм) Средний разряд машинистов 4 |  |  |  | чел.-ч | 0.02 | 1.35 | 0.00027 |  |  | 1008.64 |  | 0.27 | [33 empty] | ОТм(Зтм) Средний разряд машинистов 4
| 4 | М |  |  |  | 12: 20.69 | [27 empty] | М
| 01.7.15.07-0152 | Дюбели пластмассовые с шурупами, диаметр 6 мм, длина 35 мм, диаметр шурупа 3,5 мм, длина шурупа 50 мм |  |  |  | 100 шт | 4.04 |  | 0.0404 | 52.34 | 1.69 | 88.45 | 1.0138 | 3.62 | [28 empty] | Дюбели пластмассовые с шурупами, диаметр 6 мм, длина 35 мм, диаметр шурупа 3,5 мм, длина шурупа 50 мм
| 14.5.01.07-1000 | Герметик однокомпонентный на силиконовой основе, кислотный, универсальный |  |  |  | л | 2.1267 |  | 0.021267 | 768.53 | 1.03 | 791.59 | 1.0138 | 17.07 | [28 empty] | Герметик однокомпонентный на силиконовой основе, кислотный, универсальный
П,Н | 01.7.17.09 | Сверла, буры |  |  |  | 4: шт; 5: 0; 7: 0 | [29 empty] | Сверла, буры
Н | 19.2.03.07 | Решетка вентиляционная пластмассовая |  |  |  | 4: шт; 5: 100; 7: 1 | [29 empty] | Решетка вентиляционная пластмассовая
|  | Итого прямые затраты |  |  |  | 12: 321.08 | [30 empty] | Итого прямые затраты
|  | ФОТ |  |  |  | 12: 300.2 | [31 empty] | ФОТ
| Пр/812-016.0-2 | НР Сантехнические работы - внутренние (трубопроводы, водопровод, канализация, отопление, газоснабжение, вентиляция и кондиционирование воздуха) |  |  |  | 4: %; 5: 122; 7: 122; 12: 366.24 | [31 empty] | НР Сантехнические работы - внутренние (трубопроводы, водопровод, канализация, отопление, газоснабжение, вентиляция и кондиционирование воздуха)
| Пр/774-016.0 | СП Сантехнические работы - внутренние (трубопроводы, водопровод, канализация, отопление, газоснабжение, вентиляция и кондиционирование воздуха) |  |  |  | 4: %; 5: 72; 7: 72; 12: 216.14 | [31 empty] | СП Сантехнические работы - внутренние (трубопроводы, водопровод, канализация, отопление, газоснабжение, вентиляция и кондиционирование воздуха)
|  | Всего по позиции |  |  |  | 10: 90346; 12: 903.46 | [32 empty] | Всего по позиции
26.1 | ТЦ_19.1.05.04_00_7704217370_17.06.2026_02_15.1 | Диффузор универсальный круглый Ø 200 DPU-M 200 |  |  |  | шт | 1 | 1 | 1 |  |  | 556.82 | 1.0138 | 564.5 | [25 empty] | Диффузор универсальный круглый Ø 200 DPU-M 200
|  | Дефлятор от 2 кв.2026 к 4 кв.2026 г. ЭМ=1,38%; МАТ=1,38% | [38 empty] | Дефлятор от 2 кв.2026 к 4 кв.2026 г. ЭМ=1,38%; МАТ=1,38%
|  | Всего по позиции |  |  |  | 12: 564.5 | [32 empty] | Всего по позиции
27 | ГЭСН26-01-054-01 | Обертывание поверхности изоляции рулонными материалами насухо с проклейкой швов |  |  |  | 4: 100 м2; 5: 0.3779; 6: 1; 7: 0.3779 | [25 empty] | Обертывание поверхности изоляции рулонными материалами насухо с проклейкой швов
| 421/пр_2020_прил.10_т.3_п.1.2_гр.3 | Производство работ осуществляется в помещениях эксплуатируемого объекта капитального строительства, эксплуатация которого не прекращена, в том числе для объектов производственного и непроизводственного назначения без остановки рабочего процесса, при этом: в зоне производства работ имеется один из следующих факторов: - движение транспорта по внутрицеховым путям; - действующее технологическое или лабораторное оборудование; - мебель и иные загромождающие помещения предметы ОЗП=1,35; ЭМ=1,35 к расх.; ЗПМ=1,35; ТЗ=1,35; ТЗМ=1,35 | [38 empty] | Производство работ осуществляется в помещениях эксплуатируемого объекта капитального строительства, эксплуатация которого не прекращена, в том числе для объектов производственного и непроизводственного назначения без остановки рабочего процесса, при этом: в зоне производства работ имеется один из следующих факторов: - движение транспорта по внутрицеховым путям; - действующее технологическое или лабораторное оборудование; - мебель и иные загромождающие помещения предметы ОЗП=1,35; ЭМ=1,35 к расх.; ЗПМ=1,35; ТЗ=1,35; ТЗМ=1,35
|  | Дефлятор от 2 кв.2026 к 4 кв.2026 г. ЭМ=1,38%; МАТ=1,38% | [38 empty] | Дефлятор от 2 кв.2026 к 4 кв.2026 г. ЭМ=1,38%; МАТ=1,38%
| 1 | ОТ(ЗТ) |  |  |  | 4: чел.-ч; 7: 15.3049; 12: 13882.05 | [27 empty] | ОТ(ЗТ)
| 1-100-31 | Средний разряд работы 3,1 |  |  |  | чел.-ч | 30 | 1.35 | 15.3049 |  |  | 907.03 |  | 13882.05 | [28 empty] | Средний разряд работы 3,1
| 2 | ЭМ |  |  |  | 12: 194.24 | [27 empty] | ЭМ
|  | ОТм(ЗТм) |  |  |  | 4: чел.-ч; 7: 0.21937; 12: 221.27 | [27 empty] | ОТм(ЗТм)
| 91.08.04-021 | Котлы битумные передвижные электрические с центробежной мешалкой, объем загрузочной емкости 400 л |  |  |  | маш.-ч | 0.23 | 1.35 | 0.11734 | 95.25 | 1.47 | 140.02 | 1.0138 | 16.66 | [28 empty] | Котлы битумные передвижные электрические с центробежной мешалкой, объем загрузочной емкости 400 л
| 91.14.02-001 | Автомобили бортовые, грузоподъемность до 5 т |  |  |  | маш.-ч | 0.43 | 1.35 | 0.21937 |  |  | 691.3 | 1.0138 | 153.74 | [28 empty] | Автомобили бортовые, грузоподъемность до 5 т
| 4-100-040 | ОТм(Зтм) Средний разряд машинистов 4 |  |  |  | чел.-ч | 0.43 | 1.35 | 0.21937 |  |  | 1008.64 |  | 221.27 | [33 empty] | ОТм(Зтм) Средний разряд машинистов 4
| 91.21.22-443 | Станки универсальные электромеханические для изготовления бандажей, диафрагм, пряжек, мощность 0,75 кВт |  |  |  | маш.-ч | 1.26 | 1.35 | 0.64281 | 21.39 | 1.71 | 36.58 | 1.0138 | 23.84 | [28 empty] | Станки универсальные электромеханические для изготовления бандажей, диафрагм, пряжек, мощность 0,75 кВт
| 4 | М |  |  |  | 12: 2690.99 | [27 empty] | М
| 01.2.01.02-0031 | Битум нефтяной строительный изоляционный БНИ-IV-3, БНИ-IV, БНИ-V |  |  |  | т | 0.0126 |  | 0.0047615 | 23335.8 | 1.19 | 27769.6 | 1.0138 | 134.05 | [28 empty] | Битум нефтяной строительный изоляционный БНИ-IV-3, БНИ-IV, БНИ-V
| 01.2.03.03-0107 | Мастика битумно-масляная МБ-50 |  |  |  | т | 0.03 |  | 0.011337 | 30195.36 | 2.94 | 88774.36 | 1.0138 | 1020.32 | [28 empty] | Мастика битумно-масляная МБ-50
| 08.3.02.01-0041 | Ленты стальные упаковочные, мягкие, нормальной точности по толщине и ширине 0,7х20-50 мм |  |  |  | т | 0.047 |  | 0.017761 | 89073.2 | 0.92 | 81947.34 | 1.0138 | 1475.58 | [28 empty] | Ленты стальные упаковочные, мягкие, нормальной точности по толщине и ширине 0,7х20-50 мм
| 14.4.03.03-0102 | Лак битумный БТ-577 |  |  |  | т | 0.00126 |  | 0.0004762 | 80020.98 | 1.58 | 126433.15 | 1.0138 | 61.04 | [28 empty] | Лак битумный БТ-577
Н | 12.1.02.15 | Материалы рулонные |  |  |  | 4: м2; 5: 115; 7: 43.4585 | [29 empty] | Материалы рулонные
|  | Итого прямые затраты |  |  |  | 12: 16988.55 | [30 empty] | Итого прямые затраты
|  | ФОТ |  |  |  | 12: 14103.32 | [31 empty] | ФОТ
| Пр/812-020.0-2 | НР Теплоизоляционные работы |  |  |  | 4: %; 5: 98; 7: 98; 12: 13821.25 | [31 empty] | НР Теплоизоляционные работы
| Пр/774-020.0 | СП Теплоизоляционные работы |  |  |  | 4: %; 5: 55; 7: 55; 12: 7756.83 | [31 empty] | СП Теплоизоляционные работы
|  | Всего по позиции |  |  |  | 10: 102055.12; 12: 38566.63 | [32 empty] | Всего по позиции
27.1 | ФСБЦ-12.2.07.02-0085 | Пенополиэтилен рулонный теплоизоляционный, с односторонним фольгированием и клеевым слоем с другой стороны, плотность 20-30 кг/м3, теплопроводность при +20 °C не более 0,039 Вт/(м*К), толщина 10 мм |  |  |  | м2 | 43.4585 | 1 | 43.4585 | 153.05 | 1.57 | 240.29 | 1.0138 | 10586.75 | [25 empty] | Пенополиэтилен рулонный теплоизоляционный, с односторонним фольгированием и клеевым слоем с другой стороны, плотность 20-30 кг/м3, теплопроводность при +20 °C не более 0,039 Вт/(м*К), толщина 10 мм
|  | Дефлятор от 2 кв.2026 к 4 кв.2026 г. ЭМ=1,38%; МАТ=1,38% | [38 empty] | Дефлятор от 2 кв.2026 к 4 кв.2026 г. ЭМ=1,38%; МАТ=1,38%
|  | Всего по позиции |  |  |  | 12: 10586.75 | [32 empty] | Всего по позиции
Демонтажные работы | [38 empty] | Демонтажные работы
28 | ГЭСНр65-03-003-02 | Разборка воздуховодов из листовой стали толщиной: до 0,9 мм диаметром/периметром до 320 мм /1000 мм |  |  |  | 4: 100 м2; 5: 0.0188; 6: 1; 7: 0.0188 | [25 empty] | Разборка воздуховодов из листовой стали толщиной: до 0,9 мм диаметром/периметром до 320 мм /1000 мм
| 421/пр_2020_прил.10_т.3_п.1.2_гр.3 | Производство работ осуществляется в помещениях эксплуатируемого объекта капитального строительства, эксплуатация которого не прекращена, в том числе для объектов производственного и непроизводственного назначения без остановки рабочего процесса, при этом: в зоне производства работ имеется один из следующих факторов: - движение транспорта по внутрицеховым путям; - действующее технологическое или лабораторное оборудование; - мебель и иные загромождающие помещения предметы ОЗП=1,35; ЭМ=1,35 к расх.; ЗПМ=1,35; ТЗ=1,35; ТЗМ=1,35 | [38 empty] | Производство работ осуществляется в помещениях эксплуатируемого объекта капитального строительства, эксплуатация которого не прекращена, в том числе для объектов производственного и непроизводственного назначения без остановки рабочего процесса, при этом: в зоне производства работ имеется один из следующих факторов: - движение транспорта по внутрицеховым путям; - действующее технологическое или лабораторное оборудование; - мебель и иные загромождающие помещения предметы ОЗП=1,35; ЭМ=1,35 к расх.; ЗПМ=1,35; ТЗ=1,35; ТЗМ=1,35
|  | Дефлятор от 2 кв.2026 к 4 кв.2026 г. ЭМ=1,38%; МАТ=1,38% | [38 empty] | Дефлятор от 2 кв.2026 к 4 кв.2026 г. ЭМ=1,38%; МАТ=1,38%
| 1 | ОТ(ЗТ) |  |  |  | 4: чел.-ч; 7: 0.73602; 12: 659.28 | [27 empty] | ОТ(ЗТ)
| 1-100-30 | Средний разряд работы 3,0 |  |  |  | чел.-ч | 29 | 1.35 | 0.73602 |  |  | 895.74 |  | 659.28 | [28 empty] | Средний разряд работы 3,0
| 2 | ЭМ |  |  |  | 12: 1.44 | [27 empty] | ЭМ
|  | ОТм(ЗТм) |  |  |  | 4: чел.-ч; 7: 0.019035; 12: 17.05 | [27 empty] | ОТм(ЗТм)
| 91.06.06-048 | Подъемники одномачтовые, грузоподъемность до 500 кг, высота подъема 45 м |  |  |  | маш.-ч | 0.75 | 1.35 | 0.019035 | 37.32 | 2 | 74.64 | 1.0138 | 1.44 | [28 empty] | Подъемники одномачтовые, грузоподъемность до 500 кг, высота подъема 45 м
| 4-100-030 | ОТм(Зтм) Средний разряд машинистов 3 |  |  |  | чел.-ч | 0.75 | 1.35 | 0.019035 |  |  | 895.74 |  | 17.05 | [33 empty] | ОТм(Зтм) Средний разряд машинистов 3
|  | Итого прямые затраты |  |  |  | 12: 677.77 | [30 empty] | Итого прямые затраты
|  | ФОТ |  |  |  | 12: 676.33 | [31 empty] | ФОТ
| Пр/812-099.1-2 | НР Внутренние санитарно-технические работы: демонтаж и разборка (ремонтно-строительные) |  |  |  | 4: %; 5: 88; 7: 88; 12: 595.17 | [31 empty] | НР Внутренние санитарно-технические работы: демонтаж и разборка (ремонтно-строительные)
| Пр/774-099.1 | СП Внутренние санитарно-технические работы: демонтаж и разборка (ремонтно-строительные) |  |  |  | 4: %; 5: 44; 7: 44; 12: 297.59 | [31 empty] | СП Внутренние санитарно-технические работы: демонтаж и разборка (ремонтно-строительные)
|  | Всего по позиции |  |  |  | 10: 83538.83; 12: 1570.53 | [32 empty] | Всего по позиции
29 | ГЭСНр65-03-003-04 | Разборка воздуховодов из листовой стали толщиной: до 0,9 мм диаметром/периметром до 660 мм /2070 мм |  |  |  | 4: 100 м2; 5: 0.32; 6: 1; 7: 0.32 | [25 empty] | Разборка воздуховодов из листовой стали толщиной: до 0,9 мм диаметром/периметром до 660 мм /2070 мм
| 421/пр_2020_прил.10_т.3_п.1.2_гр.3 | Производство работ осуществляется в помещениях эксплуатируемого объекта капитального строительства, эксплуатация которого не прекращена, в том числе для объектов производственного и непроизводственного назначения без остановки рабочего процесса, при этом: в зоне производства работ имеется один из следующих факторов: - движение транспорта по внутрицеховым путям; - действующее технологическое или лабораторное оборудование; - мебель и иные загромождающие помещения предметы ОЗП=1,35; ЭМ=1,35 к расх.; ЗПМ=1,35; ТЗ=1,35; ТЗМ=1,35 | [38 empty] | Производство работ осуществляется в помещениях эксплуатируемого объекта капитального строительства, эксплуатация которого не прекращена, в том числе для объектов производственного и непроизводственного назначения без остановки рабочего процесса, при этом: в зоне производства работ имеется один из следующих факторов: - движение транспорта по внутрицеховым путям; - действующее технологическое или лабораторное оборудование; - мебель и иные загромождающие помещения предметы ОЗП=1,35; ЭМ=1,35 к расх.; ЗПМ=1,35; ТЗ=1,35; ТЗМ=1,35
|  | Дефлятор от 2 кв.2026 к 4 кв.2026 г. ЭМ=1,38%; МАТ=1,38% | [38 empty] | Дефлятор от 2 кв.2026 к 4 кв.2026 г. ЭМ=1,38%; МАТ=1,38%
| 1 | ОТ(ЗТ) |  |  |  | 4: чел.-ч; 7: 8.64; 12: 7739.19 | [27 empty] | ОТ(ЗТ)
| 1-100-30 | Средний разряд работы 3,0 |  |  |  | чел.-ч | 20 | 1.35 | 8.64 |  |  | 895.74 |  | 7739.19 | [28 empty] | Средний разряд работы 3,0
| 2 | ЭМ |  |  |  | 12: 24.52 | [27 empty] | ЭМ
|  | ОТм(ЗТм) |  |  |  | 4: чел.-ч; 7: 0.324; 12: 290.22 | [27 empty] | ОТм(ЗТм)
| 91.06.06-048 | Подъемники одномачтовые, грузоподъемность до 500 кг, высота подъема 45 м |  |  |  | маш.-ч | 0.75 | 1.35 | 0.324 | 37.32 | 2 | 74.64 | 1.0138 | 24.52 | [28 empty] | Подъемники одномачтовые, грузоподъемность до 500 кг, высота подъема 45 м
| 4-100-030 | ОТм(Зтм) Средний разряд машинистов 3 |  |  |  | чел.-ч | 0.75 | 1.35 | 0.324 |  |  | 895.74 |  | 290.22 | [33 empty] | ОТм(Зтм) Средний разряд машинистов 3
|  | Итого прямые затраты |  |  |  | 12: 8053.93 | [30 empty] | Итого прямые затраты
|  | ФОТ |  |  |  | 12: 8029.41 | [31 empty] | ФОТ
| Пр/812-099.1-2 | НР Внутренние санитарно-технические работы: демонтаж и разборка (ремонтно-строительные) |  |  |  | 4: %; 5: 88; 7: 88; 12: 7065.88 | [31 empty] | НР Внутренние санитарно-технические работы: демонтаж и разборка (ремонтно-строительные)
| Пр/774-099.1 | СП Внутренние санитарно-технические работы: демонтаж и разборка (ремонтно-строительные) |  |  |  | 4: %; 5: 44; 7: 44; 12: 3532.94 | [31 empty] | СП Внутренние санитарно-технические работы: демонтаж и разборка (ремонтно-строительные)
|  | Всего по позиции |  |  |  | 10: 58289.84; 12: 18652.75 | [32 empty] | Всего по позиции
30 | ГЭСН20-02-010-04 | Установка зонтов над шахтами из листовой стали прямоугольного сечения периметром: 2000 мм |  |  |  | 4: шт; 5: 8; 6: 1; 7: 8 | [25 empty] | Установка зонтов над шахтами из листовой стали прямоугольного сечения периметром: 2000 мм
| 421/пр_2020_прил.10_т.3_п.1.2_гр.3 | Производство работ осуществляется в помещениях эксплуатируемого объекта капитального строительства, эксплуатация которого не прекращена, в том числе для объектов производственного и непроизводственного назначения без остановки рабочего процесса, при этом: в зоне производства работ имеется один из следующих факторов: - движение транспорта по внутрицеховым путям; - действующее технологическое или лабораторное оборудование; - мебель и иные загромождающие помещения предметы ОЗП=1,35; ЭМ=1,35 к расх.; ЗПМ=1,35; ТЗ=1,35; ТЗМ=1,35 | [38 empty] | Производство работ осуществляется в помещениях эксплуатируемого объекта капитального строительства, эксплуатация которого не прекращена, в том числе для объектов производственного и непроизводственного назначения без остановки рабочего процесса, при этом: в зоне производства работ имеется один из следующих факторов: - движение транспорта по внутрицеховым путям; - действующее технологическое или лабораторное оборудование; - мебель и иные загромождающие помещения предметы ОЗП=1,35; ЭМ=1,35 к расх.; ЗПМ=1,35; ТЗ=1,35; ТЗМ=1,35
| 571/пр_2022_п.83_т.2_стр.3_стб.3 | Демонтаж (разборка) систем инженерно-технического обеспечения ОЗП=0,4; ЭМ=0,4 к расх.; ЗПМ=0,4; МАТ=0 к расх.; ТЗ=0,4; ТЗМ=0,4 | [38 empty] | Демонтаж (разборка) систем инженерно-технического обеспечения ОЗП=0,4; ЭМ=0,4 к расх.; ЗПМ=0,4; МАТ=0 к расх.; ТЗ=0,4; ТЗМ=0,4
|  | Дефлятор от 2 кв.2026 к 4 кв.2026 г. ЭМ=1,38%; МАТ=1,38% | [38 empty] | Дефлятор от 2 кв.2026 к 4 кв.2026 г. ЭМ=1,38%; МАТ=1,38%
| 1 | ОТ(ЗТ) |  |  |  | 4: чел.-ч; 7: 3.9744; 12: 3694.64 | [27 empty] | ОТ(ЗТ)
| 1-100-33 | Средний разряд работы 3,3 |  |  |  | чел.-ч | 0.92 | 0.54 | 3.9744 |  |  | 929.61 |  | 3694.64 | [28 empty] | Средний разряд работы 3,3
| 2 | ЭМ |  |  |  | 12: 48.72 | [27 empty] | ЭМ
|  | ОТм(ЗТм) |  |  |  | 4: чел.-ч; 7: 0.0432; 12: 43.57 | [27 empty] | ОТм(ЗТм)
| 91.06.03-047 | Лебедки ручные и рычажные тяговым усилием 31,39 кН (3,2 т) |  |  |  | маш.-ч | 0.23 | 0.54 | 0.9936 | 2.36 | 1.81 | 4.27 | 1.0138 | 4.3 | [28 empty] | Лебедки ручные и рычажные тяговым усилием 31,39 кН (3,2 т)
| 91.14.02-001 | Автомобили бортовые, грузоподъемность до 5 т |  |  |  | маш.-ч | 0.01 | 0.54 | 0.0432 |  |  | 691.3 | 1.0138 | 30.28 | [28 empty] | Автомобили бортовые, грузоподъемность до 5 т
| 4-100-040 | ОТм(Зтм) Средний разряд машинистов 4 |  |  |  | чел.-ч | 0.01 | 0.54 | 0.0432 |  |  | 1008.64 |  | 43.57 | [33 empty] | ОТм(Зтм) Средний разряд машинистов 4
| 91.17.04-233 | Аппараты сварочные для ручной дуговой сварки, сварочный ток до 350 А |  |  |  | маш.-ч | 0.12 | 0.54 | 0.5184 |  |  | 26.91 | 1.0138 | 14.14 | [28 empty] | Аппараты сварочные для ручной дуговой сварки, сварочный ток до 350 А
| 4 | М |  |  |  | 12: 0 | [27 empty] | М
| 01.7.11.07-0227 | Электроды сварочные для сварки низколегированных и углеродистых сталей УОНИ 13/45, Э42А, диаметр 4-5 мм |  |  |  | кг | 0.1 | 0 | 0 | 155.63 | 1.11 | 172.75 | 1.0138 | 0 | [28 empty] | Электроды сварочные для сварки низколегированных и углеродистых сталей УОНИ 13/45, Э42А, диаметр 4-5 мм
| 01.7.15.03-0042 | Болты с гайками и шайбами строительные |  |  |  | кг | 0.54 | 0 | 0 | 174.93 | 1.08 | 188.92 | 1.0138 | 0 | [28 empty] | Болты с гайками и шайбами строительные
П,Н | 19.1.01.11 | Крепления |  |  |  | 4: кг; 5: 0; 6: 0; 7: 0 | [29 empty] | Крепления
Н | 19.2.02.01 | Зонты стальные вентиляционных систем |  |  |  | 4: шт; 5: 1; 6: 0; 7: 0 | [29 empty] | Зонты стальные вентиляционных систем
|  | Итого прямые затраты |  |  |  | 12: 3786.93 | [30 empty] | Итого прямые затраты
|  | ФОТ |  |  |  | 12: 3738.21 | [31 empty] | ФОТ
| Пр/812-016.0-2 | НР Сантехнические работы - внутренние (трубопроводы, водопровод, канализация, отопление, газоснабжение, вентиляция и кондиционирование воздуха) |  |  |  | 4: %; 5: 122; 7: 122; 12: 4560.62 | [31 empty] | НР Сантехнические работы - внутренние (трубопроводы, водопровод, канализация, отопление, газоснабжение, вентиляция и кондиционирование воздуха)
| Пр/774-016.0 | СП Сантехнические работы - внутренние (трубопроводы, водопровод, канализация, отопление, газоснабжение, вентиляция и кондиционирование воздуха) |  |  |  | 4: %; 5: 72; 7: 72; 12: 2691.51 | [31 empty] | СП Сантехнические работы - внутренние (трубопроводы, водопровод, канализация, отопление, газоснабжение, вентиляция и кондиционирование воздуха)
|  | Всего по позиции |  |  |  | 10: 1379.88; 12: 11039.06 | [32 empty] | Всего по позиции
31 | 31-1 | Погрузка в автотранспортное средство: воздуховоды и детали вентиляционные |  |  |  | 1т груза | 0.2264 | 1 | 0.2264 |  |  | 1396.25 | 1.0138 | 320.47 | [25 empty] | Погрузка в автотранспортное средство: воздуховоды и детали вентиляционные
|  | Дефлятор от 2 кв.2026 к 4 кв.2026 г. ЭМ=1,38%; МАТ=1,38% | [38 empty] | Дефлятор от 2 кв.2026 к 4 кв.2026 г. ЭМ=1,38%; МАТ=1,38%
|  | Всего по позиции |  |  |  | 12: 320.47 | [32 empty] | Всего по позиции
32 | 01-20-1-01-0005 | Перевозка грузов I класса автомобилями бортовыми грузоподъемностью до 20 т по дорогам с усовершенствованным (асфальтобетонным, цементобетонным, железобетонным, обработанным органическим вяжущим) дорожным покрытием на расстояние 5 км |  |  |  | 1т груза | 0.2264 | 1 | 0.2264 |  |  | 667.81 | 1.0138 | 153.28 | [25 empty] | Перевозка грузов I класса автомобилями бортовыми грузоподъемностью до 20 т по дорогам с усовершенствованным (асфальтобетонным, цементобетонным, железобетонным, обработанным органическим вяжущим) дорожным покрытием на расстояние 5 км
|  | Дефлятор от 2 кв.2026 к 4 кв.2026 г. ЭМ=1,38%; МАТ=1,38% | [38 empty] | Дефлятор от 2 кв.2026 к 4 кв.2026 г. ЭМ=1,38%; МАТ=1,38%
|  | Всего по позиции |  |  |  | 12: 153.28 | [32 empty] | Всего по позиции
|  | Итоги по разделу 3 Вентиляция : | [46 empty] | Итоги по разделу 3 Вентиляция :
|  | Всего прямые затраты (справочно) |  |  |  | 12: 244101.09 | [35 empty] | Всего прямые затраты (справочно)
|  | в том числе: | [47 empty] | в том числе:
|  | Оплата труда рабочих |  |  |  | 12: 100021.77 | [35 empty] | Оплата труда рабочих
|  | Эксплуатация машин |  |  |  | 12: 1200.06 | [35 empty] | Эксплуатация машин
|  | Оплата труда машинистов (Отм) |  |  |  | 12: 1340.11 | [35 empty] | Оплата труда машинистов (Отм)
|  | Материалы |  |  |  | 12: 141385.87 | [35 empty] | Материалы
|  | Перевозка |  |  |  | 12: 153.28 | [35 empty] | Перевозка
|  | Строительные работы |  |  |  | 12: 429138.63 | [35 empty] | Строительные работы
|  | Строительные работы |  |  |  | 12: 428985.35 | [35 empty] | Строительные работы
|  | в том числе: | [47 empty] | в том числе:
|  | оплата труда |  |  |  | 12: 100021.77 | [35 empty] | оплата труда
|  | эксплуатация машин и механизмов |  |  |  | 12: 1200.06 | [35 empty] | эксплуатация машин и механизмов
|  | оплата труда машинистов (Отм) |  |  |  | 12: 1340.11 | [35 empty] | оплата труда машинистов (Отм)
|  | материалы |  |  |  | 12: 141385.87 | [35 empty] | материалы
|  | накладные расходы |  |  |  | 12: 117115.62 | [35 empty] | накладные расходы
|  | сметная прибыль |  |  |  | 12: 67921.92 | [35 empty] | сметная прибыль
|  | Перевозка |  |  |  | 12: 153.28 | [35 empty] | Перевозка
|  | Всего ФОТ (справочно) |  |  |  | 12: 101361.88 | [35 empty] | Всего ФОТ (справочно)
|  | Всего накладные расходы (справочно) |  |  |  | 12: 117115.62 | [35 empty] | Всего накладные расходы (справочно)
|  | Всего сметная прибыль (справочно) |  |  |  | 12: 67921.92 | [35 empty] | Всего сметная прибыль (справочно)
|  | Всего по разделу 3 Вентиляция |  |  |  | 12: 429138.63 | [36 empty] | Всего по разделу 3 Вентиляция
|  | справочно: | [47 empty] | справочно:
|  | Материальные ресурсы, отсутствующие в ФРСН |  |  |  | 12: 58760.96 | [35 empty] | Материальные ресурсы, отсутствующие в ФРСН
|  | Затраты труда рабочих |  |  |  | 7: 109,187217 | [37 empty] | Затраты труда рабочих
|  | Затраты труда машинистов |  |  |  | 7: 1,2814515 | [37 empty] | Затраты труда машинистов
|  | Итоги по смете: | [51 empty] | Итоги по смете:
|  | Всего прямые затраты (справочно) |  |  |  | 12: 500338.98 | [40 empty] | Всего прямые затраты (справочно)
|  | в том числе: | [52 empty] | в том числе:
|  | Оплата труда рабочих |  |  |  | 12: 240774.39 | [40 empty] | Оплата труда рабочих
|  | Эксплуатация машин |  |  |  | 12: 1248.32 | [40 empty] | Эксплуатация машин
|  | Оплата труда машинистов (Отм) |  |  |  | 12: 1407.14 | [40 empty] | Оплата труда машинистов (Отм)
|  | Материалы |  |  |  | 12: 256755.85 | [40 empty] | Материалы
|  | Перевозка |  |  |  | 12: 153.28 | [40 empty] | Перевозка
|  | Строительные работы |  |  |  | 12: 886365.47 | [40 empty] | Строительные работы
|  | Строительные работы |  |  |  | 12: 886212.19 | [40 empty] | Строительные работы
|  | в том числе: | [52 empty] | в том числе:
|  | оплата труда |  |  |  | 12: 216494.61 | [40 empty] | оплата труда
|  | эксплуатация машин и механизмов |  |  |  | 12: 1248.32 | [40 empty] | эксплуатация машин и механизмов
|  | оплата труда машинистов (Отм) |  |  |  | 12: 1407.14 | [40 empty] | оплата труда машинистов (Отм)
|  | материалы |  |  |  | 12: 255937.22 | [40 empty] | материалы
|  | накладные расходы |  |  |  | 12: 259294.27 | [40 empty] | накладные расходы
|  | сметная прибыль |  |  |  | 12: 151830.63 | [40 empty] | сметная прибыль
|  | Перевозка |  |  |  | 12: 153.28 | [40 empty] | Перевозка
|  | Монтажные работы |  |  |  | 12: 58361.71 | [40 empty] | Монтажные работы
|  | в том числе: | [52 empty] | в том числе:
|  | оплата труда |  |  |  | 12: 24279.78 | [40 empty] | оплата труда
|  | материалы |  |  |  | 12: 818.63 | [40 empty] | материалы
|  | накладные расходы |  |  |  | 12: 22094.6 | [40 empty] | накладные расходы
|  | сметная прибыль |  |  |  | 12: 11168.7 | [40 empty] | сметная прибыль
|  | Оборудование |  |  |  | 12: 1188885.05 | [40 empty] | Оборудование
|  | Всего |  |  |  | 12: 2133612.23 | [41 empty] | Всего
|  | Всего ФОТ (справочно) |  |  |  | 12: 242181.53 | [40 empty] | Всего ФОТ (справочно)
|  | Всего накладные расходы (справочно) |  |  |  | 12: 281388.87 | [40 empty] | Всего накладные расходы (справочно)
|  | Всего сметная прибыль (справочно) |  |  |  | 12: 162999.33 | [40 empty] | Всего сметная прибыль (справочно)
|  | Непредвиденные затраты 1,5% |  |  |  | 12: 32004.18 | [40 empty] | Непредвиденные затраты 1,5%
|  | ВСЕГО по смете |  |  |  | 12: 2165616.41 | [41 empty] | ВСЕГО по смете
|  | справочно: | [52 empty] | справочно:
|  | Материальные ресурсы, отсутствующие в ФРСН |  |  |  | 12: 72292.96 | [40 empty] | Материальные ресурсы, отсутствующие в ФРСН
|  | Оборудование, отсутствующее в ФРСН |  |  |  | 12: 285449.05 | [40 empty] | Оборудование, отсутствующее в ФРСН
|  | Затраты труда рабочих |  |  |  | 7: 243,928494 | [42 empty] | Затраты труда рабочих
|  | Затраты труда машинистов |  |  |  | 7: 1,347906 | [42 empty] | Затраты труда машинистов
| Проверил: | Начальник ОКС БГЭС |  |  |  | 5: Д.Н. Пушечников
[должность, подпись (инициалы, фамилия)]
| Составил: | Инженер по ПСР 1 кат ОКС БГЭС |  |  |  | 5: О.Г. Еремеева | [41 empty] | Инженер по ПСР 2 кат ОКС |  | (Ю.Ю. Кудымова)
[должность, подпись (инициалы, фамилия)]

## 02-01-06 ЭМ
Приложение №4.6
к Договору подряда № 034/02/2026
СОГЛАСОВАНО: | [10 empty] | УТВЕРЖДАЮ:
[11 empty] | Директор филиала | [5 empty] | Директор
[11 empty] | ООО "ЭН+ ГИДРО" "Братская ГЭС" | [6 empty] | ООО "ЕвроСибЭнерго-Гидрогенерация" филиал "Братская ГЭС"
[11 empty] | Е.В. Стрелков | [7 empty] | Е.В. Стрелков
"____" ________________ 2026 года | [10 empty] | "____" ________________ 2026 года | [8 empty] | "____" ________________ 2024 года | "____" ________________ 2024 года
Наименование программного продукта |  |  |  |  | ГРАНД-Смета, версия 2026.2
Наименование редакции сметных нормативов |  |  |  |  | Приказ Минстроя России от 30.12.2021 № 1046/пр; Приказ Минстроя России от 04.08.2020 № 421/пр; Приказ Минстроя России от 21.12.2020 № 812/пр; Приказ Минстроя России от 11.12.2020 № 774/пр; Приказ Минстроя России от 02.08.2023 № 551/пр; Приказ Минстроя России от 14.11.2023 № 817/пр; Приказ Минстроя России от 16.02.2024 № 102/пр; Приказ Минстроя России от 13.05.2024 №323/пр; Приказ Минстроя России от 09.08.2024 №524/пр; Приказ Минстроя России от 07.11.2024 №747/пр; Приказ Минстроя России от 23.01.2025 №30/пр; Приказ Минстроя России от 07.02.2025 №69/пр; Приказ Минстроя России от 19.05.2025 №299/пр; Приказ Минстроя России от 14.08.2025 №490/пр; Приказ Минстроя России от 12.11.2025 №696/пр; Приказ Минстроя России от 17.02.2026 №91/пр; Приказ Минстроя России от 18.05.2026 №301/пр | [16 empty] | Наименование редакции сметных нормативов | Приказ Минстроя России от 30.12.2021 № 1046/пр; Приказ Минстроя России от 04.08.2020 № 421/пр; Приказ Минстроя России от 21.12.2020 № 812/пр; Приказ Минстроя России от 11.12.2020 № 774/пр; Приказ Минстроя России от 02.08.2023 № 551/пр; Приказ Минстроя России от 14.11.2023 № 817/пр; Приказ Минстроя России от 16.02.2024 № 102/пр; Приказ Минстроя России от 13.05.2024 №323/пр; Приказ Минстроя России от 09.08.2024 №524/пр; Приказ Минстроя России от 07.11.2024 №747/пр; Приказ Минстроя России от 23.01.2025 №30/пр; Приказ Минстроя России от 07.02.2025 №69/пр; Приказ Минстроя России от 19.05.2025 №299/пр; Приказ Минстроя России от 14.08.2025 №490/пр; Приказ Минстроя России от 12.11.2025 №696/пр; Приказ Минстроя России от 17.02.2026 №91/пр; Приказ Минстроя России от 18.05.2026 №301/пр
Реквизиты приказа Минстроя России об утверждении дополнений и изменений к сметным нормативам |  |  |  |  | Приказ Минстроя России от 18 мая 2022 г. № 378/пр, Приказ Минстроя России от 26 августа 2022 г. № 703/пр, Приказ Минстроя России от 26 октября 2022 г. № 905/пр, Приказ Минстроя России от 27 декабря 2022 г. № 1133/пр, Приказ Минстроя России от 10 февраля 2023 г. № 84/пр, Приказ Минстроя России от 11.05.2023 №335/пр; Приказ Минстроя России от 07.07.2022 № 557/пр; Приказ Минстроя России от 02.09.2021 № 636/пр, Приказ Минстроя России от 26.07.2022 № 611/пр; Приказ Минстроя России от 22.04.2022 № 317/пр; Приказ Минстроя России от 02.08.2023 № 551/пр; Приказ Минстроя России от 14.11.2023 № 817/пр; Приказ Минстроя России от 30.01.2024 № 55/пр; Приказ Минстроя России от 16.02.2024 № 102/пр; Приказ Минстроя России от 13.05.2024 №323/пр; Приказ Минстроя России от 09.08.2024 №524/пр; Приказ Минстроя России от 07.11.2024 №747/пр; Приказ Минстроя России от 23.01.2025 №30/пр; Приказ Минстроя России от 07.02.2025 №69/пр; Приказ Минстроя России от 19.05.2025 №299/пр; Приказ Минстроя России от 14.08.2025 №490/пр; Приказ Минстроя России от 12.11.2025 №696/пр; Приказ Минстроя России от 17.02.2026 №91/пр; Приказ Минстроя России от 18.05.2026 №301/пр | [18 empty] | Реквизиты приказа Минстроя России об утверждении дополнений и изменений к сметным нормативам | Приказ Минстроя России от 18 мая 2022 г. № 378/пр, Приказ Минстроя России от 26 августа 2022 г. № 703/пр, Приказ Минстроя России от 26 октября 2022 г. № 905/пр, Приказ Минстроя России от 27 декабря 2022 г. № 1133/пр, Приказ Минстроя России от 10 февраля 2023 г. № 84/пр, Приказ Минстроя России от 11.05.2023 №335/пр; Приказ Минстроя России от 07.07.2022 № 557/пр; Приказ Минстроя России от 02.09.2021 № 636/пр, Приказ Минстроя России от 26.07.2022 № 611/пр; Приказ Минстроя России от 22.04.2022 № 317/пр; Приказ Минстроя России от 02.08.2023 № 551/пр; Приказ Минстроя России от 14.11.2023 № 817/пр; Приказ Минстроя России от 30.01.2024 № 55/пр; Приказ Минстроя России от 16.02.2024 № 102/пр; Приказ Минстроя России от 13.05.2024 №323/пр; Приказ Минстроя России от 09.08.2024 №524/пр; Приказ Минстроя России от 07.11.2024 №747/пр; Приказ Минстроя России от 23.01.2025 №30/пр; Приказ Минстроя России от 07.02.2025 №69/пр; Приказ Минстроя России от 19.05.2025 №299/пр; Приказ Минстроя России от 14.08.2025 №490/пр; Приказ Минстроя России от 12.11.2025 №696/пр; Приказ Минстроя России от 17.02.2026 №91/пр; Приказ Минстроя России от 18.05.2026 №301/пр
Реквизиты письма Минстроя России об индексах изменения сметной стоимости строительства, включаемые в федеральный реестр сметных нормативов и размещаемые в федеральной государственной информационной системе ценообразования в строительстве, подготовленного в соответствии пунктом 85 Методики расчета индексов изменения сметной стоимости строительства, утвержденной приказом Министерства строительства и жилищно-коммунального хозяйства Российской Федерации от 5 июня 2019 г. № 326/пр |  |  |  |  | Письмо Минстроя России от 22.05.2026 № 31076-ИФ/09 | [9 empty] | Реквизиты письма Минстроя России об индексах изменения сметной стоимости строительства, включаемые в федеральный реестр сметных нормативов и размещаемые в федеральной государственной информационной системе ценообразования в строительстве, подготовленного в соответствии пунктом 85 Методики расчета индексов изменения сметной стоимости строительства, утвержденной приказом Министерства строительства и жилищно-коммунального хозяйства Российской Федерации от 5 июня 2019 г. № 326/пр¹ | Письмо Минстроя России от 22.05.2026 № 31076-ИФ/09 | [9 empty] | Реквизиты письма Минстроя России об индексах изменения сметной стоимости строительства, включаемые в федеральный реестр сметных нормативов и размещаемые в федеральной государственной информационной системе ценообразования в строительстве, подготовленного в соответствии пунктом 85 Методики расчета индексов изменения сметной стоимости строительства, утвержденной приказом Министерства строительства и жилищно-коммунального хозяйства Российской Федерации от 5 июня 2019 г. № 326/пр | Письмо Минстроя России от 22.05.2026 № 31076-ИФ/09
Реквизиты нормативного правового акта об утверждении оплаты труда, утверждаемый в соответствии с пунктом 22(1) Правилами мониторинга цен, утвержденными постановлением Правительства Российской Федерации от 23 декабря 2016 г. № 1452 |  |  |  |  | Приказ министерства строительства Иркутской области от 23.03.2026 № 59-4-мпр | [9 empty] | Реквизиты нормативного правового акта об утверждении оплаты труда, утверждаемый в соответствии с пунктом 22(1) Правилами мониторинга цен, утвержденными постановлением Правительства Российской Федерации от 23 декабря 2016 г. № 1452 | Приказ министерства строительства Иркутской области от 23.03.2026 № 59-4-мпр | [11 empty] | Реквизиты нормативного правового акта об утверждении оплаты труда, утверждаемый в соответствии с пунктом 22(1) Правилами мониторинга цен, утвержденными постановлением Правительства Российской Федерации от 23 декабря 2016 г. № 1452 | Приказ министерства строительства Иркутской области от 23.03.2026 № 59-4-мпр
Обоснование принятых текущих цен на строительные ресурсы | [29 empty] | Обоснование принятых текущих цен на строительные ресурсы
Наименование субъекта Российской Федерации |  |  |  |  | 38. Иркутская область | [10 empty] | 38. Иркутская область | [14 empty] | Наименование субъекта Российской Федерации | 38. Иркутская область
Наименование зоны субъекта Российской Федерации |  |  |  |  | Иркутская область (3 зона) | [10 empty] | Иркутская область (3 зона) | [16 empty] | Наименование зоны субъекта Российской Федерации | Иркутская область (3 зона)
«Создание системы кондиционирования в помещениях Братской ГЭС» | [34 empty] | Техническое перевооружение систем вентиляции и кондиционирования в помещениях Братской ГЭС
(наименование стройки)
«Создание системы кондиционирования в помещениях Братской ГЭС» (инв.№ БРГ_00010001, инв.№ БРГ_00010002, инв.№ БРГ_00010003, инв.№ БРГ_00010005)
(наименование объекта капитального строительства)
ЛОКАЛЬНЫЙ СМЕТНЫЙ РАСЧЕТ (СМЕТА) № 02-01-06
Силовое электрооборудование | [35 empty] | Силовое электрооборудование
(наименование работ и затрат)
Составлен | ресурсно-индексным | методом
Основание | 016.0925-АП-ЭМ | [35 empty] | 016.0925-АП-ЭМ
(проектная и (или) иная техническая документация)
Составлен(а) в текущем уровне цен |  | II квартал 2026 года | [35 empty] | II квартал 2026 года
Сметная стоимость |  |  | 3568.07 | тыс.руб.
в том числе:
| строительных работ |  | 14.16 | тыс.руб. |  |  |  |  | Средства на оплату труда рабочих |  |  |  | 1002.58 | тыс.руб.
| монтажных работ |  | 3462.35 | тыс.руб. |  |  |  |  | Средства на оплату труда машинистов |  |  |  | 8.84 | тыс.руб.
| оборудования |  | 38.83 | тыс.руб. |  |  |  |  | Нормативные затраты труда рабочих |  |  |  | 1029.66 | чел.-ч.
| прочих затрат |  | 0 | тыс.руб. |  |  |  |  | Нормативные затраты труда машинистов |  |  |  | 7.86 | чел.-ч.
№ п/п | Обоснование | Наименование работ и затрат |  |  |  | Единица измерения | Количество |  |  | Сметная стоимость, руб.
[7 empty] | на единицу измерения | коэффициенты | всего с учетом коэффициентов | на единицу измерения в базисном уровне цен | индекс | на единицу измерения в текущем уровне цен | коэффициенты | всего в текущем уровне цен
1 | 2 | 3 |  |  |  | 4 | 5 | 6 | 7 | 8 | 9 | 10 | 11 | 12
Раздел 1. Низковольтное оборудование в помещениях здания ГЭС | [38 empty] | Раздел 1. Низковольтное оборудование в помещениях здания ГЭС
ЩК1, ЩК2, ЩК3, ЩК4 | [39 empty] | ЩК1, ЩК2, ЩК3, ЩК4
1 | ГЭСНм08-03-573-04 | Шкаф (пульт) управления навесной, высота, ширина и глубина: до 600х600х350 мм |  |  |  | 4: шт; 5: 4; 6: 1; 7: 4 | [26 empty] | Шкаф (пульт) управления навесной, высота, ширина и глубина: до 600х600х350 мм
|  | Дефлятор от 2 кв.2026 к 4 кв.2026 г. ЭМ=1,38%; МАТ=1,38% | [39 empty] | Дефлятор от 2 кв.2026 к 4 кв.2026 г. ЭМ=1,38%; МАТ=1,38%
| 1 | ОТ(ЗТ) |  |  |  | 4: чел.-ч; 7: 8.24; 12: 8559.3 | [28 empty] | ОТ(ЗТ)
| 1-100-42 | Средний разряд работы 4,2 |  |  |  | 4: чел.-ч; 5: 2.06; 7: 8.24; 10: 1038.75; 12: 8559.3 | [29 empty] | Средний разряд работы 4,2
| 2 | ЭМ |  |  |  | 12: 1164.39 | [28 empty] | ЭМ
|  | ОТм(ЗТм) |  |  |  | 4: чел.-ч; 7: 1.24; 12: 1333.82 | [28 empty] | ОТм(ЗТм)
| 91.04.01-041 | Молотки бурильные легкие при работе от передвижных компрессорных установок |  |  |  | маш.-ч | 0.19 |  | 0.76 | 10.23 | 1.74 | 17.8 | 1.0138 | 13.71 | [29 empty] | Молотки бурильные легкие при работе от передвижных компрессорных установок
| 91.05.05-015 | Краны на автомобильном ходу, грузоподъемность 16 т |  |  |  | маш.-ч | 0.06 |  | 0.24 |  |  | 2248.06 | 1.0138 | 546.98 | [29 empty] | Краны на автомобильном ходу, грузоподъемность 16 т
| 4-100-060 | ОТм(Зтм) Средний разряд машинистов 6 |  |  |  | 4: чел.-ч; 5: 0.06; 7: 0.24; 10: 1354.9; 12: 325.18 | [30 empty] | ОТм(Зтм) Средний разряд машинистов 6
| 91.14.02-001 | Автомобили бортовые, грузоподъемность до 5 т |  |  |  | маш.-ч | 0.06 |  | 0.24 |  |  | 691.3 | 1.0138 | 168.2 | [29 empty] | Автомобили бортовые, грузоподъемность до 5 т
| 4-100-040 | ОТм(Зтм) Средний разряд машинистов 4 |  |  |  | 4: чел.-ч; 5: 0.06; 7: 0.24; 10: 1008.64; 12: 242.07 | [30 empty] | ОТм(Зтм) Средний разряд машинистов 4
| 91.17.04-233 | Аппараты сварочные для ручной дуговой сварки, сварочный ток до 350 А |  |  |  | маш.-ч | 0.61 |  | 2.44 |  |  | 26.91 | 1.0138 | 66.57 | [29 empty] | Аппараты сварочные для ручной дуговой сварки, сварочный ток до 350 А
| 91.18.01-007 | Компрессоры винтовые передвижные с двигателем внутреннего сгорания, давление до 0,7 МПа (7 атм), производительность до 5,4 м3/мин |  |  |  | маш.-ч | 0.19 |  | 0.76 |  |  | 478.83 | 1.0138 | 368.93 | [29 empty] | Компрессоры винтовые передвижные с двигателем внутреннего сгорания, давление до 0,7 МПа (7 атм), производительность до 5,4 м3/мин
| 4-100-040 | ОТм(Зтм) Средний разряд машинистов 4 |  |  |  | 4: чел.-ч; 5: 0.19; 7: 0.76; 10: 1008.64; 12: 766.57 | [30 empty] | ОТм(Зтм) Средний разряд машинистов 4
| 4 | М |  |  |  | 12: 157.74 | [28 empty] | М
| 01.7.11.07-0227 | Электроды сварочные для сварки низколегированных и углеродистых сталей УОНИ 13/45, Э42А, диаметр 4-5 мм |  |  |  | кг | 0.1 |  | 0.4 | 155.63 | 1.11 | 172.75 | 1.0138 | 70.05 | [29 empty] | Электроды сварочные для сварки низколегированных и углеродистых сталей УОНИ 13/45, Э42А, диаметр 4-5 мм
| 01.7.15.03-0042 | Болты с гайками и шайбами строительные |  |  |  | кг | 0.1 |  | 0.4 | 174.93 | 1.08 | 188.92 | 1.0138 | 76.61 | [29 empty] | Болты с гайками и шайбами строительные
| 14.4.02.04-0142 | Краска масляная МА-0115, мумия, сурик железный |  |  |  | кг | 0.02 |  | 0.08 | 79.88 | 1.71 | 136.59 | 1.0138 | 11.08 | [29 empty] | Краска масляная МА-0115, мумия, сурик железный
|  | Итого прямые затраты |  |  |  | 12: 11215.25 | [31 empty] | Итого прямые затраты
1.1 | 421/пр_2020_п.75_пп.а | Вспомогательные ненормируемые материальные ресурсы |  |  |  | 4: %; 5: 2; 7: 2; 12: 171.19 | [32 empty] | Вспомогательные ненормируемые материальные ресурсы
|  | ФОТ |  |  |  | 12: 9893.12 | [33 empty] | ФОТ
| Пр/812-049.3-2 | НР Электротехнические установки на других объектах |  |  |  | 4: %; 5: 98; 7: 98; 12: 9695.26 | [33 empty] | НР Электротехнические установки на других объектах
| Пр/774-049.3 | СП Электротехнические установки на других объектах |  |  |  | 4: %; 5: 51; 7: 51; 12: 5045.49 | [33 empty] | СП Электротехнические установки на других объектах
|  | Всего по позиции |  |  |  | 10: 6531.8; 12: 26127.19 | [34 empty] | Всего по позиции
2 | ФСБЦ-20.4.04.03-0004 | Щит с монтажной панелью, размеры 500х400х220 мм, степень защиты IP54 (ЩМП 2-0) |  |  |  | шт | 3 | 1 | 3 | 4303.03 | 1.46 | 6282.42 | 1.0138 | 19107.35 | [26 empty] | Щит с монтажной панелью, размеры 500х400х220 мм, степень защиты IP54 (ЩМП 2-0)
|  | Дефлятор от 2 кв.2026 к 4 кв.2026 г. ЭМ=1,38%; МАТ=1,38% | [39 empty] | Дефлятор от 2 кв.2026 к 4 кв.2026 г. ЭМ=1,38%; МАТ=1,38%
|  | Всего по позиции |  |  |  | 12: 19107.35 | [34 empty] | Всего по позиции
3 | ФСБЦ-20.4.04.03-0006 | Щит с монтажной панелью, размеры 650х500х220 мм, степень защиты IP54 (ЩМП3-0) |  |  |  | шт | 1 | 1 | 1 | 5188.78 | 1.46 | 7575.62 | 1.0138 | 7680.16 | [26 empty] | Щит с монтажной панелью, размеры 650х500х220 мм, степень защиты IP54 (ЩМП3-0)
|  | Дефлятор от 2 кв.2026 к 4 кв.2026 г. ЭМ=1,38%; МАТ=1,38% | [39 empty] | Дефлятор от 2 кв.2026 к 4 кв.2026 г. ЭМ=1,38%; МАТ=1,38%
|  | Всего по позиции |  |  |  | 12: 7680.16 | [34 empty] | Всего по позиции
4 | ГЭСНм08-03-575-01 | Прибор или аппарат |  |  |  | 4: шт; 5: 51; 6: 1; 7: 51 | [26 empty] | Прибор или аппарат
|  | Дефлятор от 2 кв.2026 к 4 кв.2026 г. ЭМ=1,38%; МАТ=1,38% | [39 empty] | Дефлятор от 2 кв.2026 к 4 кв.2026 г. ЭМ=1,38%; МАТ=1,38%
| 1 | ОТ(ЗТ) |  |  |  | 4: чел.-ч; 7: 52.53; 12: 54565.54 | [28 empty] | ОТ(ЗТ)
| 1-100-42 | Средний разряд работы 4,2 |  |  |  | 4: чел.-ч; 5: 1.03; 7: 52.53; 10: 1038.75; 12: 54565.54 | [29 empty] | Средний разряд работы 4,2
| 4 | М |  |  |  | 12: 195.36 | [28 empty] | М
| 01.7.15.03-0042 | Болты с гайками и шайбами строительные |  |  |  | кг | 0.02 |  | 1.02 | 174.93 | 1.08 | 188.92 | 1.0138 | 195.36 | [29 empty] | Болты с гайками и шайбами строительные
|  | Итого прямые затраты |  |  |  | 12: 54760.9 | [31 empty] | Итого прямые затраты
4.1 | 421/пр_2020_п.75_пп.а | Вспомогательные ненормируемые материальные ресурсы |  |  |  | 4: %; 5: 2; 7: 2; 12: 1091.31 | [32 empty] | Вспомогательные ненормируемые материальные ресурсы
|  | ФОТ |  |  |  | 12: 54565.54 | [33 empty] | ФОТ
| Пр/812-049.3-2 | НР Электротехнические установки на других объектах |  |  |  | 4: %; 5: 98; 7: 98; 12: 53474.23 | [33 empty] | НР Электротехнические установки на других объектах
| Пр/774-049.3 | СП Электротехнические установки на других объектах |  |  |  | 4: %; 5: 51; 7: 51; 12: 27828.43 | [33 empty] | СП Электротехнические установки на других объектах
|  | Всего по позиции |  |  |  | 10: 2689.31; 12: 137154.87 | [34 empty] | Всего по позиции
5 О | ФСБЦ-62.1.01.09-1139 | Выключатель автоматический 3P, 32 А, 4,5 кА, характеристика C |  |  |  | шт | 1 | 1 | 1 | 356.95 | 1.2 | 428.34 |  | 428.34 | [26 empty] | Выключатель автоматический 3P, 32 А, 4,5 кА, характеристика C
|  | Всего по позиции |  |  |  | 12: 428.34 | [34 empty] | Всего по позиции
6 О | ФСБЦ-62.1.01.09-1103 | Выключатель автоматический 1P, 25 А, 4,5 кА, характеристика C |  |  |  | шт | 1 | 1 | 1 | 103.63 | 1.2 | 124.36 |  | 124.36 | [26 empty] | Выключатель автоматический 1P, 25 А, 4,5 кА, характеристика C
|  | Всего по позиции |  |  |  | 12: 124.36 | [34 empty] | Всего по позиции
7 О | ФСБЦ-62.1.01.09-1136 | Выключатель автоматический 3P, 16 А, 4,5 кА, характеристика C |  |  |  | шт | 12 | 1 | 12 | 367.84 | 1.2 | 441.41 |  | 5296.92 | [26 empty] | Выключатель автоматический 3P, 16 А, 4,5 кА, характеристика C
|  | Всего по позиции |  |  |  | 12: 5296.92 | [34 empty] | Всего по позиции
8 О | ФСБЦ-62.1.01.09-1101 | Выключатель автоматический 1P, 16 А, 4,5 кА, характеристика C |  |  |  | шт | 14 | 1 | 14 | 100.65 | 1.2 | 120.78 |  | 1690.92 | [26 empty] | Выключатель автоматический 1P, 16 А, 4,5 кА, характеристика C
|  | Всего по позиции |  |  |  | 12: 1690.92 | [34 empty] | Всего по позиции
9 О | ТЦ_62.1.01.00_50_7721546864_17.06.2026_01_1.1 | Автоматический выключатель ВА47-29 3P C 80А 4,5кА |  |  |  | шт | 1 | 1 | 1 |  |  | 2574.25 |  | 2574.25 | [26 empty] | Автоматический выключатель ВА47-29 3P C 80А 4,5кА
|  | Всего по позиции |  |  |  | 12: 2574.25 | [34 empty] | Всего по позиции
10 О | ФСБЦ-62.1.01.09-1097 | Выключатель автоматический 1P, 6 А, 4,5 кА, характеристика C |  |  |  | шт | 2 | 1 | 2 | 118.49 | 1.2 | 142.19 |  | 284.38 | [26 empty] | Выключатель автоматический 1P, 6 А, 4,5 кА, характеристика C
|  | Всего по позиции |  |  |  | 12: 284.38 | [34 empty] | Всего по позиции
11 О | ФСБЦ-62.1.01.09-1141 | Выключатель автоматический 3P, 50 А, 4,5 кА, характеристика C |  |  |  | шт | 2 | 1 | 2 | 443.55 | 1.2 | 532.26 |  | 1064.52 | [26 empty] | Выключатель автоматический 3P, 50 А, 4,5 кА, характеристика C
|  | Всего по позиции |  |  |  | 12: 1064.52 | [34 empty] | Всего по позиции
12 О | ФСБЦ-62.1.01.09-1104 | Выключатель автоматический 1P, 32 А, 4,5 кА, характеристика C |  |  |  | шт | 6 | 1 | 6 | 118.36 | 1.2 | 142.03 |  | 852.18 | [26 empty] | Выключатель автоматический 1P, 32 А, 4,5 кА, характеристика C
|  | Всего по позиции |  |  |  | 12: 852.18 | [34 empty] | Всего по позиции
13 | ТЦ_20.5.03.03_50_7721546864_17.06.2026_02_4.1 | Шина N "ноль" ШНИ-6х9-20-Д-С |  |  |  | шт | 4 | 1 | 4 |  |  | 387.94 | 1.0138 | 1573.17 | [26 empty] | Шина N "ноль" ШНИ-6х9-20-Д-С
|  | Дефлятор от 2 кв.2026 к 4 кв.2026 г. ЭМ=1,38%; МАТ=1,38% | [39 empty] | Дефлятор от 2 кв.2026 к 4 кв.2026 г. ЭМ=1,38%; МАТ=1,38%
|  | Всего по позиции |  |  |  | 12: 1573.17 | [34 empty] | Всего по позиции
14 | ТЦ_20.5.03.03_00_7702680818_17.06.2026_01_5.1 | Шина PE "земля" ШНИ-6х9-20-Д-Ж |  |  |  | шт | 4 | 1 | 4 |  |  | 253.7 | 1.0138 | 1028.8 | [26 empty] | Шина PE "земля" ШНИ-6х9-20-Д-Ж
|  | Дефлятор от 2 кв.2026 к 4 кв.2026 г. ЭМ=1,38%; МАТ=1,38% | [39 empty] | Дефлятор от 2 кв.2026 к 4 кв.2026 г. ЭМ=1,38%; МАТ=1,38%
|  | Всего по позиции |  |  |  | 12: 1028.8 | [34 empty] | Всего по позиции
15 | ТЦ_62.1.02.07_00_7704217370_17.06.2026_02_6.1 | Расцепитель независимый РН-47 |  |  |  | шт | 4 | 1 | 4 |  |  | 1152.1 | 1.0138 | 4672 | [26 empty] | Расцепитель независимый РН-47
|  | Дефлятор от 2 кв.2026 к 4 кв.2026 г. ЭМ=1,38%; МАТ=1,38% | [39 empty] | Дефлятор от 2 кв.2026 к 4 кв.2026 г. ЭМ=1,38%; МАТ=1,38%
|  | Всего по позиции |  |  |  | 12: 4672 | [34 empty] | Всего по позиции
16 | ГЭСНм08-03-574-01 | Разводка по устройствам и подключение жил кабелей или проводов сечением: до 10 мм2 |  |  |  | 4: 100 шт; 5: 1.03; 6: 1; 7: 1.03 | [26 empty] | Разводка по устройствам и подключение жил кабелей или проводов сечением: до 10 мм2
|  | Дефлятор от 2 кв.2026 к 4 кв.2026 г. ЭМ=1,38%; МАТ=1,38% | [39 empty] | Дефлятор от 2 кв.2026 к 4 кв.2026 г. ЭМ=1,38%; МАТ=1,38%
| 1 | ОТ(ЗТ) |  |  |  | 4: чел.-ч; 7: 15.9135; 12: 16530.15 | [28 empty] | ОТ(ЗТ)
| 1-100-42 | Средний разряд работы 4,2 |  |  |  | 4: чел.-ч; 5: 15.45; 7: 15.9135; 10: 1038.75; 12: 16530.15 | [29 empty] | Средний разряд работы 4,2
| 2 | ЭМ |  |  |  | 12: 30.69 | [28 empty] | ЭМ
|  | ОТм(ЗТм) |  |  |  | 4: чел.-ч; 7: 0.0206; 12: 24.35 | [28 empty] | ОТм(ЗТм)
| 91.05.05-015 | Краны на автомобильном ходу, грузоподъемность 16 т |  |  |  | маш.-ч | 0.01 |  | 0.0103 |  |  | 2248.06 | 1.0138 | 23.47 | [29 empty] | Краны на автомобильном ходу, грузоподъемность 16 т
| 4-100-060 | ОТм(Зтм) Средний разряд машинистов 6 |  |  |  | 4: чел.-ч; 5: 0.01; 7: 0.0103; 10: 1354.9; 12: 13.96 | [30 empty] | ОТм(Зтм) Средний разряд машинистов 6
| 91.14.02-001 | Автомобили бортовые, грузоподъемность до 5 т |  |  |  | маш.-ч | 0.01 |  | 0.0103 |  |  | 691.3 | 1.0138 | 7.22 | [29 empty] | Автомобили бортовые, грузоподъемность до 5 т
| 4-100-040 | ОТм(Зтм) Средний разряд машинистов 4 |  |  |  | 4: чел.-ч; 5: 0.01; 7: 0.0103; 10: 1008.64; 12: 10.39 | [30 empty] | ОТм(Зтм) Средний разряд машинистов 4
| 4 | М |  |  |  | 12: 1116.37 | [28 empty] | М
| 01.3.01.02-0002 | Вазелин технический |  |  |  | кг | 0.1 |  | 0.103 | 150.04 | 1.48 | 222.06 | 1.0138 | 23.19 | [29 empty] | Вазелин технический
| 01.7.02.09-0002 | Шпагат бумажный, диаметр 2,5 мм |  |  |  | кг | 0.02 |  | 0.0206 | 187.38 | 0.95 | 178.01 | 1.0138 | 3.72 | [29 empty] | Шпагат бумажный, диаметр 2,5 мм
| 01.7.06.05-0041 | Ленты изоляционные хлопчатобумажные прорезиненные для электромонтажных и ремонтных работ, цвет черный, ширина 20 мм, толщина 0,35 мм |  |  |  | м | 16.67 |  | 17.1701 | 5.87 | 0.95 | 5.58 | 1.0138 | 97.13 | [29 empty] | Ленты изоляционные хлопчатобумажные прорезиненные для электромонтажных и ремонтных работ, цвет черный, ширина 20 мм, толщина 0,35 мм
| 01.7.06.07-0002 | Ленты монтажные из пластмассы для бандажирования проводов, скрепляются пластмассовыми кнопками, ширина 10 мм |  |  |  | 10 м | 1 |  | 1.03 | 37.71 | 1.69 | 63.73 | 1.0138 | 66.55 | [29 empty] | Ленты монтажные из пластмассы для бандажирования проводов, скрепляются пластмассовыми кнопками, ширина 10 мм
| 01.7.20.04-0005 | Нитки швейные армированные |  |  |  | кг | 0.01 |  | 0.0103 | 395.65 | 2.22 | 878.34 | 1.0138 | 9.17 | [29 empty] | Нитки швейные армированные
| 10.3.02.03-0011 | Припои оловянно-свинцовые бессурьмянистые, марка ПОС30 |  |  |  | кг | 0.08 |  | 0.0824 | 931.11 | 1.66 | 1545.64 | 1.0138 | 129.12 | [29 empty] | Припои оловянно-свинцовые бессурьмянистые, марка ПОС30
| 14.4.03.17-0101 | Лак КФ-965 |  |  |  | т | 0.0001 |  | 0.000103 | 308849.7 | 1.24 | 382973.63 | 1.0138 | 39.99 | [29 empty] | Лак КФ-965
| 25.2.01.01-0001 | Бирки-оконцеватели маркировочные А671 |  |  |  | 100 шт | 1.02 |  | 1.0506 | 655.9 | 1.07 | 701.81 | 1.0138 | 747.5 | [29 empty] | Бирки-оконцеватели маркировочные А671
|  | Итого прямые затраты |  |  |  | 12: 17701.56 | [31 empty] | Итого прямые затраты
16.1 | 421/пр_2020_п.75_пп.а | Вспомогательные ненормируемые материальные ресурсы |  |  |  | 4: %; 5: 2; 7: 2; 12: 330.6 | [32 empty] | Вспомогательные ненормируемые материальные ресурсы
|  | ФОТ |  |  |  | 12: 16554.5 | [33 empty] | ФОТ
| Пр/812-049.3-2 | НР Электротехнические установки на других объектах |  |  |  | 4: %; 5: 98; 7: 98; 12: 16223.41 | [33 empty] | НР Электротехнические установки на других объектах
| Пр/774-049.3 | СП Электротехнические установки на других объектах |  |  |  | 4: %; 5: 51; 7: 51; 12: 8442.8 | [33 empty] | СП Электротехнические установки на других объектах
|  | Всего по позиции |  |  |  | 10: 41454.73; 12: 42698.37 | [34 empty] | Всего по позиции
|  | Итоги по разделу 1 Низковольтное оборудование в помещениях здания ГЭС : | [47 empty] | Итоги по разделу 1 Низковольтное оборудование в помещениях здания ГЭС :
|  | Всего прямые затраты (справочно) |  |  |  | 12: 119332.29 | [36 empty] | Всего прямые затраты (справочно)
|  | в том числе: | [48 empty] | в том числе:
|  | Оплата труда рабочих |  |  |  | 12: 79654.99 | [36 empty] | Оплата труда рабочих
|  | Эксплуатация машин |  |  |  | 12: 1195.08 | [36 empty] | Эксплуатация машин
|  | Оплата труда машинистов (Отм) |  |  |  | 12: 1358.17 | [36 empty] | Оплата труда машинистов (Отм)
|  | Материалы |  |  |  | 12: 37124.05 | [36 empty] | Материалы
|  | Монтажные работы |  |  |  | 12: 240041.91 | [36 empty] | Монтажные работы
|  | в том числе: | [48 empty] | в том числе:
|  | оплата труда |  |  |  | 12: 79654.99 | [36 empty] | оплата труда
|  | эксплуатация машин и механизмов |  |  |  | 12: 1195.08 | [36 empty] | эксплуатация машин и механизмов
|  | оплата труда машинистов (Отм) |  |  |  | 12: 1358.17 | [36 empty] | оплата труда машинистов (Отм)
|  | материалы |  |  |  | 12: 37124.05 | [36 empty] | материалы
|  | накладные расходы |  |  |  | 12: 79392.9 | [36 empty] | накладные расходы
|  | сметная прибыль |  |  |  | 12: 41316.72 | [36 empty] | сметная прибыль
|  | Оборудование |  |  |  | 12: 12315.87 | [36 empty] | Оборудование
|  | Инженерное оборудование |  |  |  | 12: 12315.87 | [36 empty] | Инженерное оборудование
|  | Всего ФОТ (справочно) |  |  |  | 12: 81013.16 | [36 empty] | Всего ФОТ (справочно)
|  | Всего накладные расходы (справочно) |  |  |  | 12: 79392.9 | [36 empty] | Всего накладные расходы (справочно)
|  | Всего сметная прибыль (справочно) |  |  |  | 12: 41316.72 | [36 empty] | Всего сметная прибыль (справочно)
|  | Всего по разделу 1 Низковольтное оборудование в помещениях здания ГЭС |  |  |  | 12: 252357.78 | [37 empty] | Всего по разделу 1 Низковольтное оборудование в помещениях здания ГЭС
|  | справочно: | [48 empty] | справочно:
|  | Материальные ресурсы, отсутствующие в ФРСН |  |  |  | 12: 7273.97 | [36 empty] | Материальные ресурсы, отсутствующие в ФРСН
|  | Оборудование, отсутствующее в ФРСН |  |  |  | 12: 2574.25 | [36 empty] | Оборудование, отсутствующее в ФРСН
|  | Затраты труда рабочих |  |  |  | 7: 76,6835 | [38 empty] | Затраты труда рабочих
|  | Затраты труда машинистов |  |  |  | 7: 1,2606 | [38 empty] | Затраты труда машинистов
Раздел 2. Низковольтное оборудование в помещении в здании ТМХ (инв. № БРГ_00010002) | [38 empty] | Раздел 2. Низковольтное оборудование в помещении в здании ТМХ (инв. № БРГ_00010002)
ЩК5 | [39 empty] | ЩК5
17 | ГЭСНм08-03-573-04 | Шкаф (пульт) управления навесной, высота, ширина и глубина: до 600х600х350 мм | [38 empty] | Шкаф (пульт) управления навесной, высота, ширина и глубина: до 600х600х350 мм | bar: 4 to 7
|  | Дефлятор от 2 кв.2026 к 4 кв.2026 г. ЭМ=1,38%; МАТ=1,38% | [39 empty] | Дефлятор от 2 кв.2026 к 4 кв.2026 г. ЭМ=1,38%; МАТ=1,38%
| 1 | ОТ(ЗТ) |  |  |  | 4: чел.-ч; 7: 2.06; 12: 2139.83 | [28 empty] | ОТ(ЗТ)
| 1-100-42 | Средний разряд работы 4,2 |  |  |  | 4: чел.-ч; 5: 2.06; 7: 2.06; 10: 1038.75; 12: 2139.83 | [29 empty] | Средний разряд работы 4,2
| 2 | ЭМ |  |  |  | 12: 291.09 | [28 empty] | ЭМ
|  | ОТм(ЗТм) |  |  |  | 4: чел.-ч; 7: 0.31; 12: 333.45 | [28 empty] | ОТм(ЗТм)
| 91.04.01-041 | Молотки бурильные легкие при работе от передвижных компрессорных установок |  |  |  | маш.-ч | 0.19 |  | 0.19 | 10.23 | 1.74 | 17.8 | 1.0138 | 3.43 | [29 empty] | Молотки бурильные легкие при работе от передвижных компрессорных установок
| 91.05.05-015 | Краны на автомобильном ходу, грузоподъемность 16 т |  |  |  | маш.-ч | 0.06 |  | 0.06 |  |  | 2248.06 | 1.0138 | 136.74 | [29 empty] | Краны на автомобильном ходу, грузоподъемность 16 т
| 4-100-060 | ОТм(Зтм) Средний разряд машинистов 6 |  |  |  | 4: чел.-ч; 5: 0.06; 7: 0.06; 10: 1354.9; 12: 81.29 | [30 empty] | ОТм(Зтм) Средний разряд машинистов 6
| 91.14.02-001 | Автомобили бортовые, грузоподъемность до 5 т |  |  |  | маш.-ч | 0.06 |  | 0.06 |  |  | 691.3 | 1.0138 | 42.05 | [29 empty] | Автомобили бортовые, грузоподъемность до 5 т
| 4-100-040 | ОТм(Зтм) Средний разряд машинистов 4 |  |  |  | 4: чел.-ч; 5: 0.06; 7: 0.06; 10: 1008.64; 12: 60.52 | [30 empty] | ОТм(Зтм) Средний разряд машинистов 4
| 91.17.04-233 | Аппараты сварочные для ручной дуговой сварки, сварочный ток до 350 А |  |  |  | маш.-ч | 0.61 |  | 0.61 |  |  | 26.91 | 1.0138 | 16.64 | [29 empty] | Аппараты сварочные для ручной дуговой сварки, сварочный ток до 350 А
| 91.18.01-007 | Компрессоры винтовые передвижные с двигателем внутреннего сгорания, давление до 0,7 МПа (7 атм), производительность до 5,4 м3/мин |  |  |  | маш.-ч | 0.19 |  | 0.19 |  |  | 478.83 | 1.0138 | 92.23 | [29 empty] | Компрессоры винтовые передвижные с двигателем внутреннего сгорания, давление до 0,7 МПа (7 атм), производительность до 5,4 м3/мин
| 4-100-040 | ОТм(Зтм) Средний разряд машинистов 4 |  |  |  | 4: чел.-ч; 5: 0.19; 7: 0.19; 10: 1008.64; 12: 191.64 | [30 empty] | ОТм(Зтм) Средний разряд машинистов 4
| 4 | М |  |  |  | 12: 39.43 | [28 empty] | М
| 01.7.11.07-0227 | Электроды сварочные для сварки низколегированных и углеродистых сталей УОНИ 13/45, Э42А, диаметр 4-5 мм |  |  |  | кг | 0.1 |  | 0.1 | 155.63 | 1.11 | 172.75 | 1.0138 | 17.51 | [29 empty] | Электроды сварочные для сварки низколегированных и углеродистых сталей УОНИ 13/45, Э42А, диаметр 4-5 мм
| 01.7.15.03-0042 | Болты с гайками и шайбами строительные |  |  |  | кг | 0.1 |  | 0.1 | 174.93 | 1.08 | 188.92 | 1.0138 | 19.15 | [29 empty] | Болты с гайками и шайбами строительные
| 14.4.02.04-0142 | Краска масляная МА-0115, мумия, сурик железный |  |  |  | кг | 0.02 |  | 0.02 | 79.88 | 1.71 | 136.59 | 1.0138 | 2.77 | [29 empty] | Краска масляная МА-0115, мумия, сурик железный
|  | Итого прямые затраты |  |  |  | 12: 2803.8 | [31 empty] | Итого прямые затраты
17.1 | 421/пр_2020_п.75_пп.а | Вспомогательные ненормируемые материальные ресурсы |  |  |  | 4: %; 5: 2; 7: 2; 12: 42.8 | [32 empty] | Вспомогательные ненормируемые материальные ресурсы
|  | ФОТ |  |  |  | 12: 2473.28 | [33 empty] | ФОТ
| Пр/812-049.3-2 | НР Электротехнические установки на других объектах |  |  |  | 4: %; 5: 98; 7: 98; 12: 2423.81 | [33 empty] | НР Электротехнические установки на других объектах
| Пр/774-049.3 | СП Электротехнические установки на других объектах |  |  |  | 4: %; 5: 51; 7: 51; 12: 1261.37 | [33 empty] | СП Электротехнические установки на других объектах
|  | Всего по позиции |  |  |  | 10: 6531.78; 12: 6531.78 | [34 empty] | Всего по позиции
18 | ФСБЦ-20.4.04.03-0006 | Щит с монтажной панелью, размеры 650х500х220 мм, степень защиты IP54 (ЩМП3-0) |  |  |  | шт | 1 | 1 | 1 | 5188.78 | 1.46 | 7575.62 | 1.0138 | 7680.16 | [26 empty] | Щит с монтажной панелью, размеры 650х500х220 мм, степень защиты IP54 (ЩМП3-0)
|  | Дефлятор от 2 кв.2026 к 4 кв.2026 г. ЭМ=1,38%; МАТ=1,38% | [39 empty] | Дефлятор от 2 кв.2026 к 4 кв.2026 г. ЭМ=1,38%; МАТ=1,38%
|  | Всего по позиции |  |  |  | 12: 7680.16 | [34 empty] | Всего по позиции
19 | ГЭСНм08-03-575-01 | Прибор или аппарат |  |  |  | 4: шт; 5: 16; 6: 1; 7: 16 | [26 empty] | Прибор или аппарат
|  | Дефлятор от 2 кв.2026 к 4 кв.2026 г. ЭМ=1,38%; МАТ=1,38% | [39 empty] | Дефлятор от 2 кв.2026 к 4 кв.2026 г. ЭМ=1,38%; МАТ=1,38%
| 1 | ОТ(ЗТ) |  |  |  | 4: чел.-ч; 7: 16.48; 12: 17118.6 | [28 empty] | ОТ(ЗТ)
| 1-100-42 | Средний разряд работы 4,2 |  |  |  | 4: чел.-ч; 5: 1.03; 7: 16.48; 10: 1038.75; 12: 17118.6 | [29 empty] | Средний разряд работы 4,2
| 4 | М |  |  |  | 12: 61.29 | [28 empty] | М
| 01.7.15.03-0042 | Болты с гайками и шайбами строительные |  |  |  | кг | 0.02 |  | 0.32 | 174.93 | 1.08 | 188.92 | 1.0138 | 61.29 | [29 empty] | Болты с гайками и шайбами строительные
|  | Итого прямые затраты |  |  |  | 12: 17179.89 | [31 empty] | Итого прямые затраты
19.1 | 421/пр_2020_п.75_пп.а | Вспомогательные ненормируемые материальные ресурсы |  |  |  | 4: %; 5: 2; 7: 2; 12: 342.37 | [32 empty] | Вспомогательные ненормируемые материальные ресурсы
|  | ФОТ |  |  |  | 12: 17118.6 | [33 empty] | ФОТ
| Пр/812-049.3-2 | НР Электротехнические установки на других объектах |  |  |  | 4: %; 5: 98; 7: 98; 12: 16776.23 | [33 empty] | НР Электротехнические установки на других объектах
| Пр/774-049.3 | СП Электротехнические установки на других объектах |  |  |  | 4: %; 5: 51; 7: 51; 12: 8730.49 | [33 empty] | СП Электротехнические установки на других объектах
|  | Всего по позиции |  |  |  | 10: 2689.31; 12: 43028.98 | [34 empty] | Всего по позиции
20 О | ФСБЦ-62.1.01.09-1136 | Выключатель автоматический 3P, 16 А, 4,5 кА, характеристика C |  |  |  | шт | 2 | 1 | 2 | 367.84 | 1.2 | 441.41 |  | 882.82 | [26 empty] | Выключатель автоматический 3P, 16 А, 4,5 кА, характеристика C
|  | Всего по позиции |  |  |  | 12: 882.82 | [34 empty] | Всего по позиции
21 О | ФСБЦ-62.1.01.09-1101 | Выключатель автоматический 1P, 16 А, 4,5 кА, характеристика C |  |  |  | шт | 4 | 1 | 4 | 100.65 | 1.2 | 120.78 |  | 483.12 | [26 empty] | Выключатель автоматический 1P, 16 А, 4,5 кА, характеристика C
|  | Всего по позиции |  |  |  | 12: 483.12 | [34 empty] | Всего по позиции
22 О | ФСБЦ-62.1.01.09-1141 | Выключатель автоматический 3P, 50 А, 4,5 кА, характеристика C |  |  |  | шт | 1 | 1 | 1 | 443.55 | 1.2 | 532.26 |  | 532.26 | [26 empty] | Выключатель автоматический 3P, 50 А, 4,5 кА, характеристика C
|  | Всего по позиции |  |  |  | 12: 532.26 | [34 empty] | Всего по позиции
23 О | ФСБЦ-62.1.01.09-1097 | Выключатель автоматический 1P, 6 А, 4,5 кА, характеристика C |  |  |  | шт | 2 | 1 | 2 | 118.49 | 1.2 | 142.19 |  | 284.38 | [26 empty] | Выключатель автоматический 1P, 6 А, 4,5 кА, характеристика C
|  | Всего по позиции |  |  |  | 12: 284.38 | [34 empty] | Всего по позиции
24 О | ФСБЦ-62.1.01.09-1104 | Выключатель автоматический 1P, 32 А, 4,5 кА, характеристика C |  |  |  | шт | 4 | 1 | 4 | 118.36 | 1.2 | 142.03 |  | 568.12 | [26 empty] | Выключатель автоматический 1P, 32 А, 4,5 кА, характеристика C
|  | Всего по позиции |  |  |  | 12: 568.12 | [34 empty] | Всего по позиции
25 | ТЦ_20.5.03.03_50_7721546864_17.06.2026_02_4.1 | Шина N "ноль" ШНИ-6х9-20-Д-С |  |  |  | шт | 1 | 1 | 1 |  |  | 387.94 | 1.0138 | 393.29 | [26 empty] | Шина N "ноль" ШНИ-6х9-20-Д-С
|  | Дефлятор от 2 кв.2026 к 4 кв.2026 г. ЭМ=1,38%; МАТ=1,38% | [39 empty] | Дефлятор от 2 кв.2026 к 4 кв.2026 г. ЭМ=1,38%; МАТ=1,38%
|  | Всего по позиции |  |  |  | 12: 393.29 | [34 empty] | Всего по позиции
26 | ТЦ_20.5.03.03_00_7702680818_17.06.2026_01_5.1 | Шина PE "земля" ШНИ-6х9-20-Д-Ж |  |  |  | шт | 1 | 1 | 1 |  |  | 253.7 | 1.0138 | 257.2 | [26 empty] | Шина PE "земля" ШНИ-6х9-20-Д-Ж
|  | Дефлятор от 2 кв.2026 к 4 кв.2026 г. ЭМ=1,38%; МАТ=1,38% | [39 empty] | Дефлятор от 2 кв.2026 к 4 кв.2026 г. ЭМ=1,38%; МАТ=1,38%
|  | Всего по позиции |  |  |  | 12: 257.2 | [34 empty] | Всего по позиции
27 | ТЦ_62.1.02.07_00_7704217370_17.06.2026_02_6.1 | Расцепитель независимый РН-47 |  |  |  | шт | 1 | 1 | 1 |  |  | 1152.1 | 1.0138 | 1168 | [26 empty] | Расцепитель независимый РН-47
|  | Дефлятор от 2 кв.2026 к 4 кв.2026 г. ЭМ=1,38%; МАТ=1,38% | [39 empty] | Дефлятор от 2 кв.2026 к 4 кв.2026 г. ЭМ=1,38%; МАТ=1,38%
|  | Всего по позиции |  |  |  | 12: 1168 | [34 empty] | Всего по позиции
28 | ГЭСНм08-03-574-01 | Разводка по устройствам и подключение жил кабелей или проводов сечением: до 10 мм2 |  |  |  | 4: 100 шт; 5: 0.34; 6: 1; 7: 0.34 | [26 empty] | Разводка по устройствам и подключение жил кабелей или проводов сечением: до 10 мм2
|  | Дефлятор от 2 кв.2026 к 4 кв.2026 г. ЭМ=1,38%; МАТ=1,38% | [39 empty] | Дефлятор от 2 кв.2026 к 4 кв.2026 г. ЭМ=1,38%; МАТ=1,38%
| 1 | ОТ(ЗТ) |  |  |  | 4: чел.-ч; 7: 5.253; 12: 5456.55 | [28 empty] | ОТ(ЗТ)
| 1-100-42 | Средний разряд работы 4,2 |  |  |  | 4: чел.-ч; 5: 15.45; 7: 5.253; 10: 1038.75; 12: 5456.55 | [29 empty] | Средний разряд работы 4,2
| 2 | ЭМ |  |  |  | 12: 10.13 | [28 empty] | ЭМ
|  | ОТм(ЗТм) |  |  |  | 4: чел.-ч; 7: 0.0068; 12: 8.04 | [28 empty] | ОТм(ЗТм)
| 91.05.05-015 | Краны на автомобильном ходу, грузоподъемность 16 т |  |  |  | маш.-ч | 0.01 |  | 0.0034 |  |  | 2248.06 | 1.0138 | 7.75 | [29 empty] | Краны на автомобильном ходу, грузоподъемность 16 т
| 4-100-060 | ОТм(Зтм) Средний разряд машинистов 6 |  |  |  | 4: чел.-ч; 5: 0.01; 7: 0.0034; 10: 1354.9; 12: 4.61 | [30 empty] | ОТм(Зтм) Средний разряд машинистов 6
| 91.14.02-001 | Автомобили бортовые, грузоподъемность до 5 т |  |  |  | маш.-ч | 0.01 |  | 0.0034 |  |  | 691.3 | 1.0138 | 2.38 | [29 empty] | Автомобили бортовые, грузоподъемность до 5 т
| 4-100-040 | ОТм(Зтм) Средний разряд машинистов 4 |  |  |  | 4: чел.-ч; 5: 0.01; 7: 0.0034; 10: 1008.64; 12: 3.43 | [30 empty] | ОТм(Зтм) Средний разряд машинистов 4
| 4 | М |  |  |  | 12: 368.51 | [28 empty] | М
| 01.3.01.02-0002 | Вазелин технический |  |  |  | кг | 0.1 |  | 0.034 | 150.04 | 1.48 | 222.06 | 1.0138 | 7.65 | [29 empty] | Вазелин технический
| 01.7.02.09-0002 | Шпагат бумажный, диаметр 2,5 мм |  |  |  | кг | 0.02 |  | 0.0068 | 187.38 | 0.95 | 178.01 | 1.0138 | 1.23 | [29 empty] | Шпагат бумажный, диаметр 2,5 мм
| 01.7.06.05-0041 | Ленты изоляционные хлопчатобумажные прорезиненные для электромонтажных и ремонтных работ, цвет черный, ширина 20 мм, толщина 0,35 мм |  |  |  | м | 16.67 |  | 5.6678 | 5.87 | 0.95 | 5.58 | 1.0138 | 32.06 | [29 empty] | Ленты изоляционные хлопчатобумажные прорезиненные для электромонтажных и ремонтных работ, цвет черный, ширина 20 мм, толщина 0,35 мм
| 01.7.06.07-0002 | Ленты монтажные из пластмассы для бандажирования проводов, скрепляются пластмассовыми кнопками, ширина 10 мм |  |  |  | 10 м | 1 |  | 0.34 | 37.71 | 1.69 | 63.73 | 1.0138 | 21.97 | [29 empty] | Ленты монтажные из пластмассы для бандажирования проводов, скрепляются пластмассовыми кнопками, ширина 10 мм
| 01.7.20.04-0005 | Нитки швейные армированные |  |  |  | кг | 0.01 |  | 0.0034 | 395.65 | 2.22 | 878.34 | 1.0138 | 3.03 | [29 empty] | Нитки швейные армированные
| 10.3.02.03-0011 | Припои оловянно-свинцовые бессурьмянистые, марка ПОС30 |  |  |  | кг | 0.08 |  | 0.0272 | 931.11 | 1.66 | 1545.64 | 1.0138 | 42.62 | [29 empty] | Припои оловянно-свинцовые бессурьмянистые, марка ПОС30
| 14.4.03.17-0101 | Лак КФ-965 |  |  |  | т | 0.0001 |  | 3.4e-05 | 308849.7 | 1.24 | 382973.63 | 1.0138 | 13.2 | [29 empty] | Лак КФ-965
| 25.2.01.01-0001 | Бирки-оконцеватели маркировочные А671 |  |  |  | 100 шт | 1.02 |  | 0.3468 | 655.9 | 1.07 | 701.81 | 1.0138 | 246.75 | [29 empty] | Бирки-оконцеватели маркировочные А671
|  | Итого прямые затраты |  |  |  | 12: 5843.23 | [31 empty] | Итого прямые затраты
28.1 | 421/пр_2020_п.75_пп.а | Вспомогательные ненормируемые материальные ресурсы |  |  |  | 4: %; 5: 2; 7: 2; 12: 109.13 | [32 empty] | Вспомогательные ненормируемые материальные ресурсы
|  | ФОТ |  |  |  | 12: 5464.59 | [33 empty] | ФОТ
| Пр/812-049.3-2 | НР Электротехнические установки на других объектах |  |  |  | 4: %; 5: 98; 7: 98; 12: 5355.3 | [33 empty] | НР Электротехнические установки на других объектах
| Пр/774-049.3 | СП Электротехнические установки на других объектах |  |  |  | 4: %; 5: 51; 7: 51; 12: 2786.94 | [33 empty] | СП Электротехнические установки на других объектах
|  | Всего по позиции |  |  |  | 10: 41454.71; 12: 14094.6 | [34 empty] | Всего по позиции
|  | Итоги по разделу 2 Низковольтное оборудование в помещении в здании ТМХ (инв. № БРГ_00010002) : | [47 empty] | Итоги по разделу 2 Низковольтное оборудование в помещении в здании ТМХ (инв. № БРГ_00010002) :
|  | Всего прямые затраты (справочно) |  |  |  | 12: 35819.87 | [36 empty] | Всего прямые затраты (справочно)
|  | в том числе: | [48 empty] | в том числе:
|  | Оплата труда рабочих |  |  |  | 12: 24714.98 | [36 empty] | Оплата труда рабочих
|  | Эксплуатация машин |  |  |  | 12: 301.22 | [36 empty] | Эксплуатация машин
|  | Оплата труда машинистов (Отм) |  |  |  | 12: 341.49 | [36 empty] | Оплата труда машинистов (Отм)
|  | Материалы |  |  |  | 12: 10462.18 | [36 empty] | Материалы
|  | Монтажные работы |  |  |  | 12: 73154.01 | [36 empty] | Монтажные работы
|  | в том числе: | [48 empty] | в том числе:
|  | оплата труда |  |  |  | 12: 24714.98 | [36 empty] | оплата труда
|  | эксплуатация машин и механизмов |  |  |  | 12: 301.22 | [36 empty] | эксплуатация машин и механизмов
|  | оплата труда машинистов (Отм) |  |  |  | 12: 341.49 | [36 empty] | оплата труда машинистов (Отм)
|  | материалы |  |  |  | 12: 10462.18 | [36 empty] | материалы
|  | накладные расходы |  |  |  | 12: 24555.34 | [36 empty] | накладные расходы
|  | сметная прибыль |  |  |  | 12: 12778.8 | [36 empty] | сметная прибыль
|  | Оборудование |  |  |  | 12: 2750.7 | [36 empty] | Оборудование
|  | Инженерное оборудование |  |  |  | 12: 2750.7 | [36 empty] | Инженерное оборудование
|  | Всего ФОТ (справочно) |  |  |  | 12: 25056.47 | [36 empty] | Всего ФОТ (справочно)
|  | Всего накладные расходы (справочно) |  |  |  | 12: 24555.34 | [36 empty] | Всего накладные расходы (справочно)
|  | Всего сметная прибыль (справочно) |  |  |  | 12: 12778.8 | [36 empty] | Всего сметная прибыль (справочно)
|  | Всего по разделу 2 Низковольтное оборудование в помещении в здании ТМХ (инв. № БРГ_00010002) |  |  |  | 12: 75904.71 | [37 empty] | Всего по разделу 2 Низковольтное оборудование в помещении в здании ТМХ (инв. № БРГ_00010002)
|  | справочно: | [48 empty] | справочно:
|  | Материальные ресурсы, отсутствующие в ФРСН |  |  |  | 12: 1818.49 | [36 empty] | Материальные ресурсы, отсутствующие в ФРСН
|  | Затраты труда рабочих |  |  |  | 7: 23,793 | [38 empty] | Затраты труда рабочих
|  | Затраты труда машинистов |  |  |  | 7: 0,3168 | [38 empty] | Затраты труда машинистов
Раздел 3. Низковольтное оборудование в помещении здания РЩ 500 | [38 empty] | Раздел 3. Низковольтное оборудование в помещении здания РЩ 500
ЩК6.1, ЩК6.2, ЩК 6.3, ЩС6 | [39 empty] | ЩК6.1, ЩК6.2, ЩК 6.3, ЩС6
29 | ГЭСНм08-03-573-04 | Шкаф (пульт) управления навесной, высота, ширина и глубина: до 600х600х350 мм |  |  |  | 4: шт; 5: 4; 6: 1; 7: 4 | [26 empty] | Шкаф (пульт) управления навесной, высота, ширина и глубина: до 600х600х350 мм
|  | Дефлятор от 2 кв.2026 к 4 кв.2026 г. ЭМ=1,38%; МАТ=1,38% | [39 empty] | Дефлятор от 2 кв.2026 к 4 кв.2026 г. ЭМ=1,38%; МАТ=1,38%
| 1 | ОТ(ЗТ) |  |  |  | 4: чел.-ч; 7: 8.24; 12: 8559.3 | [28 empty] | ОТ(ЗТ)
| 1-100-42 | Средний разряд работы 4,2 |  |  |  | 4: чел.-ч; 5: 2.06; 7: 8.24; 10: 1038.75; 12: 8559.3 | [29 empty] | Средний разряд работы 4,2
| 2 | ЭМ |  |  |  | 12: 1164.39 | [28 empty] | ЭМ
|  | ОТм(ЗТм) |  |  |  | 4: чел.-ч; 7: 1.24; 12: 1333.82 | [28 empty] | ОТм(ЗТм)
| 91.04.01-041 | Молотки бурильные легкие при работе от передвижных компрессорных установок |  |  |  | маш.-ч | 0.19 |  | 0.76 | 10.23 | 1.74 | 17.8 | 1.0138 | 13.71 | [29 empty] | Молотки бурильные легкие при работе от передвижных компрессорных установок
| 91.05.05-015 | Краны на автомобильном ходу, грузоподъемность 16 т |  |  |  | маш.-ч | 0.06 |  | 0.24 |  |  | 2248.06 | 1.0138 | 546.98 | [29 empty] | Краны на автомобильном ходу, грузоподъемность 16 т
| 4-100-060 | ОТм(Зтм) Средний разряд машинистов 6 |  |  |  | 4: чел.-ч; 5: 0.06; 7: 0.24; 10: 1354.9; 12: 325.18 | [30 empty] | ОТм(Зтм) Средний разряд машинистов 6
| 91.14.02-001 | Автомобили бортовые, грузоподъемность до 5 т |  |  |  | маш.-ч | 0.06 |  | 0.24 |  |  | 691.3 | 1.0138 | 168.2 | [29 empty] | Автомобили бортовые, грузоподъемность до 5 т
| 4-100-040 | ОТм(Зтм) Средний разряд машинистов 4 |  |  |  | 4: чел.-ч; 5: 0.06; 7: 0.24; 10: 1008.64; 12: 242.07 | [30 empty] | ОТм(Зтм) Средний разряд машинистов 4
| 91.17.04-233 | Аппараты сварочные для ручной дуговой сварки, сварочный ток до 350 А |  |  |  | маш.-ч | 0.61 |  | 2.44 |  |  | 26.91 | 1.0138 | 66.57 | [29 empty] | Аппараты сварочные для ручной дуговой сварки, сварочный ток до 350 А
| 91.18.01-007 | Компрессоры винтовые передвижные с двигателем внутреннего сгорания, давление до 0,7 МПа (7 атм), производительность до 5,4 м3/мин |  |  |  | маш.-ч | 0.19 |  | 0.76 |  |  | 478.83 | 1.0138 | 368.93 | [29 empty] | Компрессоры винтовые передвижные с двигателем внутреннего сгорания, давление до 0,7 МПа (7 атм), производительность до 5,4 м3/мин
| 4-100-040 | ОТм(Зтм) Средний разряд машинистов 4 |  |  |  | 4: чел.-ч; 5: 0.19; 7: 0.76; 10: 1008.64; 12: 766.57 | [30 empty] | ОТм(Зтм) Средний разряд машинистов 4
| 4 | М |  |  |  | 12: 157.74 | [28 empty] | М
| 01.7.11.07-0227 | Электроды сварочные для сварки низколегированных и углеродистых сталей УОНИ 13/45, Э42А, диаметр 4-5 мм |  |  |  | кг | 0.1 |  | 0.4 | 155.63 | 1.11 | 172.75 | 1.0138 | 70.05 | [29 empty] | Электроды сварочные для сварки низколегированных и углеродистых сталей УОНИ 13/45, Э42А, диаметр 4-5 мм
| 01.7.15.03-0042 | Болты с гайками и шайбами строительные |  |  |  | кг | 0.1 |  | 0.4 | 174.93 | 1.08 | 188.92 | 1.0138 | 76.61 | [29 empty] | Болты с гайками и шайбами строительные
| 14.4.02.04-0142 | Краска масляная МА-0115, мумия, сурик железный |  |  |  | кг | 0.02 |  | 0.08 | 79.88 | 1.71 | 136.59 | 1.0138 | 11.08 | [29 empty] | Краска масляная МА-0115, мумия, сурик железный
|  | Итого прямые затраты |  |  |  | 12: 11215.25 | [31 empty] | Итого прямые затраты
29.1 | 421/пр_2020_п.75_пп.а | Вспомогательные ненормируемые материальные ресурсы |  |  |  | 4: %; 5: 2; 7: 2; 12: 171.19 | [32 empty] | Вспомогательные ненормируемые материальные ресурсы
|  | ФОТ |  |  |  | 12: 9893.12 | [33 empty] | ФОТ
| Пр/812-049.3-2 | НР Электротехнические установки на других объектах |  |  |  | 4: %; 5: 98; 7: 98; 12: 9695.26 | [33 empty] | НР Электротехнические установки на других объектах
| Пр/774-049.3 | СП Электротехнические установки на других объектах |  |  |  | 4: %; 5: 51; 7: 51; 12: 5045.49 | [33 empty] | СП Электротехнические установки на других объектах
|  | Всего по позиции |  |  |  | 10: 6531.8; 12: 26127.19 | [34 empty] | Всего по позиции
30 | ФСБЦ-20.4.04.03-0006 | Щит с монтажной панелью, размеры 650х500х220 мм, степень защиты IP54 (ЩМП3-0) |  |  |  | шт | 3 | 1 | 3 | 5188.78 | 1.46 | 7575.62 | 1.0138 | 23040.49 | [26 empty] | Щит с монтажной панелью, размеры 650х500х220 мм, степень защиты IP54 (ЩМП3-0)
|  | Дефлятор от 2 кв.2026 к 4 кв.2026 г. ЭМ=1,38%; МАТ=1,38% | [39 empty] | Дефлятор от 2 кв.2026 к 4 кв.2026 г. ЭМ=1,38%; МАТ=1,38%
|  | Всего по позиции |  |  |  | 12: 23040.49 | [34 empty] | Всего по позиции
31 | ФСБЦ-20.4.04.03-0002 | Щит с монтажной панелью, размеры 395х310х220 мм, степень защиты IP54 (ЩМП1-0) |  |  |  | шт | 1 | 1 | 1 | 3511.75 | 1.46 | 5127.16 | 1.0138 | 5197.91 | [26 empty] | Щит с монтажной панелью, размеры 395х310х220 мм, степень защиты IP54 (ЩМП1-0)
|  | Дефлятор от 2 кв.2026 к 4 кв.2026 г. ЭМ=1,38%; МАТ=1,38% | [39 empty] | Дефлятор от 2 кв.2026 к 4 кв.2026 г. ЭМ=1,38%; МАТ=1,38%
|  | Всего по позиции |  |  |  | 12: 5197.91 | [34 empty] | Всего по позиции
32 | ГЭСНм08-03-575-01 | Прибор или аппарат |  |  |  | 4: шт; 5: 50; 6: 1; 7: 50 | [26 empty] | Прибор или аппарат
|  | Дефлятор от 2 кв.2026 к 4 кв.2026 г. ЭМ=1,38%; МАТ=1,38% | [39 empty] | Дефлятор от 2 кв.2026 к 4 кв.2026 г. ЭМ=1,38%; МАТ=1,38%
| 1 | ОТ(ЗТ) |  |  |  | 4: чел.-ч; 7: 51.5; 12: 53495.63 | [28 empty] | ОТ(ЗТ)
| 1-100-42 | Средний разряд работы 4,2 |  |  |  | 4: чел.-ч; 5: 1.03; 7: 51.5; 10: 1038.75; 12: 53495.63 | [29 empty] | Средний разряд работы 4,2
| 4 | М |  |  |  | 12: 191.53 | [28 empty] | М
| 01.7.15.03-0042 | Болты с гайками и шайбами строительные |  |  |  | кг | 0.02 |  | 1 | 174.93 | 1.08 | 188.92 | 1.0138 | 191.53 | [29 empty] | Болты с гайками и шайбами строительные
|  | Итого прямые затраты |  |  |  | 12: 53687.16 | [31 empty] | Итого прямые затраты
32.1 | 421/пр_2020_п.75_пп.а | Вспомогательные ненормируемые материальные ресурсы |  |  |  | 4: %; 5: 2; 7: 2; 12: 1069.91 | [32 empty] | Вспомогательные ненормируемые материальные ресурсы
|  | ФОТ |  |  |  | 12: 53495.63 | [33 empty] | ФОТ
| Пр/812-049.3-2 | НР Электротехнические установки на других объектах |  |  |  | 4: %; 5: 98; 7: 98; 12: 52425.72 | [33 empty] | НР Электротехнические установки на других объектах
| Пр/774-049.3 | СП Электротехнические установки на других объектах |  |  |  | 4: %; 5: 51; 7: 51; 12: 27282.77 | [33 empty] | СП Электротехнические установки на других объектах
|  | Всего по позиции |  |  |  | 10: 2689.31; 12: 134465.56 | [34 empty] | Всего по позиции
33 О | ФСБЦ-62.1.01.09-1139 | Выключатель автоматический 3P, 32 А, 4,5 кА, характеристика C |  |  |  | шт | 3 | 1 | 3 | 356.95 | 1.2 | 428.34 |  | 1285.02 | [26 empty] | Выключатель автоматический 3P, 32 А, 4,5 кА, характеристика C
|  | Всего по позиции |  |  |  | 12: 1285.02 | [34 empty] | Всего по позиции
34 О | ФСБЦ-62.1.01.09-1136 | Выключатель автоматический 3P, 16 А, 4,5 кА, характеристика C |  |  |  | шт | 2 | 1 | 2 | 367.84 | 1.2 | 441.41 |  | 882.82 | [26 empty] | Выключатель автоматический 3P, 16 А, 4,5 кА, характеристика C
|  | Всего по позиции |  |  |  | 12: 882.82 | [34 empty] | Всего по позиции
35 О | ФСБЦ-62.1.01.09-1101 | Выключатель автоматический 1P, 16 А, 4,5 кА, характеристика C |  |  |  | шт | 14 | 1 | 14 | 100.65 | 1.2 | 120.78 |  | 1690.92 | [26 empty] | Выключатель автоматический 1P, 16 А, 4,5 кА, характеристика C
|  | Всего по позиции |  |  |  | 12: 1690.92 | [34 empty] | Всего по позиции
36 О | ФСБЦ-62.1.01.09-1097 | Выключатель автоматический 1P, 6 А, 4,5 кА, характеристика C |  |  |  | шт | 6 | 1 | 6 | 118.49 | 1.2 | 142.19 |  | 853.14 | [26 empty] | Выключатель автоматический 1P, 6 А, 4,5 кА, характеристика C
|  | Всего по позиции |  |  |  | 12: 853.14 | [34 empty] | Всего по позиции
37 О | ФСБЦ-62.1.01.09-1138 | Выключатель автоматический 3P, 25 А, 4,5 кА, характеристика C |  |  |  | шт | 10 | 1 | 10 | 330.49 | 1.2 | 396.59 |  | 3965.9 | [26 empty] | Выключатель автоматический 3P, 25 А, 4,5 кА, характеристика C
|  | Всего по позиции |  |  |  | 12: 3965.9 | [34 empty] | Всего по позиции
38 О | ФСБЦ-62.1.01.09-1140 | Выключатель автоматический 3P, 40 А, 4,5 кА, характеристика C |  |  |  | шт | 2 | 1 | 2 | 371.05 | 1.2 | 445.26 |  | 890.52 | [26 empty] | Выключатель автоматический 3P, 40 А, 4,5 кА, характеристика C
|  | Всего по позиции |  |  |  | 12: 890.52 | [34 empty] | Всего по позиции
39 О | ТЦ_62.1.01.00_00_7721546864_17.06.2026_01_2.1 | Выключатель нагрузки ВН-32 4Р 40А |  |  |  | шт | 1 | 1 | 1 |  |  | 658.82 |  | 658.82 | [26 empty] | Выключатель нагрузки ВН-32 4Р 40А
|  | Всего по позиции |  |  |  | 12: 658.82 | [34 empty] | Всего по позиции
40 О | ТЦ_62.1.01.00_00_7721546864_17.06.2026_01_22.1 | Выключатель нагрузки ВН-32 4Р 50А |  |  |  | шт | 1 | 1 | 1 |  |  | 1145.41 |  | 1145.41 | [26 empty] | Выключатель нагрузки ВН-32 4Р 50А
|  | Всего по позиции |  |  |  | 12: 1145.41 | [34 empty] | Всего по позиции
41 | ТЦ_20.5.03.03_50_7721546864_17.06.2026_02_4.1 | Шина N "ноль" ШНИ-6х9-20-Д-С |  |  |  | шт | 4 | 1 | 4 |  |  | 387.94 | 1.0138 | 1573.17 | [26 empty] | Шина N "ноль" ШНИ-6х9-20-Д-С
|  | Дефлятор от 2 кв.2026 к 4 кв.2026 г. ЭМ=1,38%; МАТ=1,38% | [39 empty] | Дефлятор от 2 кв.2026 к 4 кв.2026 г. ЭМ=1,38%; МАТ=1,38%
|  | Всего по позиции |  |  |  | 12: 1573.17 | [34 empty] | Всего по позиции
42 | ТЦ_20.5.03.03_00_7702680818_17.06.2026_01_5.1 | Шина PE "земля" ШНИ-6х9-20-Д-Ж |  |  |  | шт | 4 | 1 | 4 |  |  | 253.7 | 1.0138 | 1028.8 | [26 empty] | Шина PE "земля" ШНИ-6х9-20-Д-Ж
|  | Дефлятор от 2 кв.2026 к 4 кв.2026 г. ЭМ=1,38%; МАТ=1,38% | [39 empty] | Дефлятор от 2 кв.2026 к 4 кв.2026 г. ЭМ=1,38%; МАТ=1,38%
|  | Всего по позиции |  |  |  | 12: 1028.8 | [34 empty] | Всего по позиции
43 | ТЦ_62.1.02.07_00_7704217370_17.06.2026_02_6.1 | Расцепитель независимый РН-47 |  |  |  | шт | 3 | 1 | 3 |  |  | 1152.1 | 1.0138 | 3504 | [26 empty] | Расцепитель независимый РН-47
|  | Дефлятор от 2 кв.2026 к 4 кв.2026 г. ЭМ=1,38%; МАТ=1,38% | [39 empty] | Дефлятор от 2 кв.2026 к 4 кв.2026 г. ЭМ=1,38%; МАТ=1,38%
|  | Всего по позиции |  |  |  | 12: 3504 | [34 empty] | Всего по позиции
44 | ГЭСНм08-03-574-01 | Разводка по устройствам и подключение жил кабелей или проводов сечением: до 10 мм2 |  |  |  | 4: 100 шт; 5: 0.91; 6: 1; 7: 0.91 | [26 empty] | Разводка по устройствам и подключение жил кабелей или проводов сечением: до 10 мм2
|  | Дефлятор от 2 кв.2026 к 4 кв.2026 г. ЭМ=1,38%; МАТ=1,38% | [39 empty] | Дефлятор от 2 кв.2026 к 4 кв.2026 г. ЭМ=1,38%; МАТ=1,38%
| 1 | ОТ(ЗТ) |  |  |  | 4: чел.-ч; 7: 14.0595; 12: 14604.31 | [28 empty] | ОТ(ЗТ)
| 1-100-42 | Средний разряд работы 4,2 |  |  |  | 4: чел.-ч; 5: 15.45; 7: 14.0595; 10: 1038.75; 12: 14604.31 | [29 empty] | Средний разряд работы 4,2
| 2 | ЭМ |  |  |  | 12: 27.12 | [28 empty] | ЭМ
|  | ОТм(ЗТм) |  |  |  | 4: чел.-ч; 7: 0.0182; 12: 21.51 | [28 empty] | ОТм(ЗТм)
| 91.05.05-015 | Краны на автомобильном ходу, грузоподъемность 16 т |  |  |  | маш.-ч | 0.01 |  | 0.0091 |  |  | 2248.06 | 1.0138 | 20.74 | [29 empty] | Краны на автомобильном ходу, грузоподъемность 16 т
| 4-100-060 | ОТм(Зтм) Средний разряд машинистов 6 |  |  |  | 4: чел.-ч; 5: 0.01; 7: 0.0091; 10: 1354.9; 12: 12.33 | [30 empty] | ОТм(Зтм) Средний разряд машинистов 6
| 91.14.02-001 | Автомобили бортовые, грузоподъемность до 5 т |  |  |  | маш.-ч | 0.01 |  | 0.0091 |  |  | 691.3 | 1.0138 | 6.38 | [29 empty] | Автомобили бортовые, грузоподъемность до 5 т
| 4-100-040 | ОТм(Зтм) Средний разряд машинистов 4 |  |  |  | 4: чел.-ч; 5: 0.01; 7: 0.0091; 10: 1008.64; 12: 9.18 | [30 empty] | ОТм(Зтм) Средний разряд машинистов 4
| 4 | М |  |  |  | 12: 986.3 | [28 empty] | М
| 01.3.01.02-0002 | Вазелин технический |  |  |  | кг | 0.1 |  | 0.091 | 150.04 | 1.48 | 222.06 | 1.0138 | 20.49 | [29 empty] | Вазелин технический
| 01.7.02.09-0002 | Шпагат бумажный, диаметр 2,5 мм |  |  |  | кг | 0.02 |  | 0.0182 | 187.38 | 0.95 | 178.01 | 1.0138 | 3.28 | [29 empty] | Шпагат бумажный, диаметр 2,5 мм
| 01.7.06.05-0041 | Ленты изоляционные хлопчатобумажные прорезиненные для электромонтажных и ремонтных работ, цвет черный, ширина 20 мм, толщина 0,35 мм |  |  |  | м | 16.67 |  | 15.1697 | 5.87 | 0.95 | 5.58 | 1.0138 | 85.82 | [29 empty] | Ленты изоляционные хлопчатобумажные прорезиненные для электромонтажных и ремонтных работ, цвет черный, ширина 20 мм, толщина 0,35 мм
| 01.7.06.07-0002 | Ленты монтажные из пластмассы для бандажирования проводов, скрепляются пластмассовыми кнопками, ширина 10 мм |  |  |  | 10 м | 1 |  | 0.91 | 37.71 | 1.69 | 63.73 | 1.0138 | 58.79 | [29 empty] | Ленты монтажные из пластмассы для бандажирования проводов, скрепляются пластмассовыми кнопками, ширина 10 мм
| 01.7.20.04-0005 | Нитки швейные армированные |  |  |  | кг | 0.01 |  | 0.0091 | 395.65 | 2.22 | 878.34 | 1.0138 | 8.1 | [29 empty] | Нитки швейные армированные
| 10.3.02.03-0011 | Припои оловянно-свинцовые бессурьмянистые, марка ПОС30 |  |  |  | кг | 0.08 |  | 0.0728 | 931.11 | 1.66 | 1545.64 | 1.0138 | 114.08 | [29 empty] | Припои оловянно-свинцовые бессурьмянистые, марка ПОС30
| 14.4.03.17-0101 | Лак КФ-965 |  |  |  | т | 0.0001 |  | 9.1e-05 | 308849.7 | 1.24 | 382973.63 | 1.0138 | 35.33 | [29 empty] | Лак КФ-965
| 25.2.01.01-0001 | Бирки-оконцеватели маркировочные А671 |  |  |  | 100 шт | 1.02 |  | 0.9282 | 655.9 | 1.07 | 701.81 | 1.0138 | 660.41 | [29 empty] | Бирки-оконцеватели маркировочные А671
|  | Итого прямые затраты |  |  |  | 12: 15639.24 | [31 empty] | Итого прямые затраты
44.1 | 421/пр_2020_п.75_пп.а | Вспомогательные ненормируемые материальные ресурсы |  |  |  | 4: %; 5: 2; 7: 2; 12: 292.09 | [32 empty] | Вспомогательные ненормируемые материальные ресурсы
|  | ФОТ |  |  |  | 12: 14625.82 | [33 empty] | ФОТ
| Пр/812-049.3-2 | НР Электротехнические установки на других объектах |  |  |  | 4: %; 5: 98; 7: 98; 12: 14333.3 | [33 empty] | НР Электротехнические установки на других объектах
| Пр/774-049.3 | СП Электротехнические установки на других объектах |  |  |  | 4: %; 5: 51; 7: 51; 12: 7459.17 | [33 empty] | СП Электротехнические установки на других объектах
|  | Всего по позиции |  |  |  | 10: 41454.73; 12: 37723.8 | [34 empty] | Всего по позиции
|  | Итоги по разделу 3 Низковольтное оборудование в помещении здания РЩ 500 : | [47 empty] | Итоги по разделу 3 Низковольтное оборудование в помещении здания РЩ 500 :
|  | Всего прямые затраты (справочно) |  |  |  | 12: 116419.21 | [36 empty] | Всего прямые затраты (справочно)
|  | в том числе: | [48 empty] | в том числе:
|  | Оплата труда рабочих |  |  |  | 12: 76659.24 | [36 empty] | Оплата труда рабочих
|  | Эксплуатация машин |  |  |  | 12: 1191.51 | [36 empty] | Эксплуатация машин
|  | Оплата труда машинистов (Отм) |  |  |  | 12: 1355.33 | [36 empty] | Оплата труда машинистов (Отм)
|  | Материалы |  |  |  | 12: 37213.13 | [36 empty] | Материалы
|  | Монтажные работы |  |  |  | 12: 232660.92 | [36 empty] | Монтажные работы
|  | в том числе: | [48 empty] | в том числе:
|  | оплата труда |  |  |  | 12: 76659.24 | [36 empty] | оплата труда
|  | эксплуатация машин и механизмов |  |  |  | 12: 1191.51 | [36 empty] | эксплуатация машин и механизмов
|  | оплата труда машинистов (Отм) |  |  |  | 12: 1355.33 | [36 empty] | оплата труда машинистов (Отм)
|  | материалы |  |  |  | 12: 37213.13 | [36 empty] | материалы
|  | накладные расходы |  |  |  | 12: 76454.28 | [36 empty] | накладные расходы
|  | сметная прибыль |  |  |  | 12: 39787.43 | [36 empty] | сметная прибыль
|  | Оборудование |  |  |  | 12: 11372.55 | [36 empty] | Оборудование
|  | Инженерное оборудование |  |  |  | 12: 11372.55 | [36 empty] | Инженерное оборудование
|  | Всего ФОТ (справочно) |  |  |  | 12: 78014.57 | [36 empty] | Всего ФОТ (справочно)
|  | Всего накладные расходы (справочно) |  |  |  | 12: 76454.28 | [36 empty] | Всего накладные расходы (справочно)
|  | Всего сметная прибыль (справочно) |  |  |  | 12: 39787.43 | [36 empty] | Всего сметная прибыль (справочно)
|  | Всего по разделу 3 Низковольтное оборудование в помещении здания РЩ 500 |  |  |  | 12: 244033.47 | [37 empty] | Всего по разделу 3 Низковольтное оборудование в помещении здания РЩ 500
|  | справочно: | [48 empty] | справочно:
|  | Материальные ресурсы, отсутствующие в ФРСН |  |  |  | 12: 6105.97 | [36 empty] | Материальные ресурсы, отсутствующие в ФРСН
|  | Оборудование, отсутствующее в ФРСН |  |  |  | 12: 1804.23 | [36 empty] | Оборудование, отсутствующее в ФРСН
|  | Затраты труда рабочих |  |  |  | 7: 73,7995 | [38 empty] | Затраты труда рабочих
|  | Затраты труда машинистов |  |  |  | 7: 1,2582 | [38 empty] | Затраты труда машинистов
Раздел 4. Низковольтное оборудование в помещений здания управления (инв. № БРГ_00010005) | [38 empty] | Раздел 4. Низковольтное оборудование в помещений здания управления (инв. № БРГ_00010005)
Заголовок | [39 empty] | Заголовок
45 | ГЭСНм08-03-573-04 | Шкаф (пульт) управления навесной, высота, ширина и глубина: до 600х600х350 мм |  |  |  | 4: шт; 5: 3; 6: 1; 7: 3 | [26 empty] | Шкаф (пульт) управления навесной, высота, ширина и глубина: до 600х600х350 мм
|  | Дефлятор от 2 кв.2026 к 4 кв.2026 г. ЭМ=1,38%; МАТ=1,38% | [39 empty] | Дефлятор от 2 кв.2026 к 4 кв.2026 г. ЭМ=1,38%; МАТ=1,38%
| 1 | ОТ(ЗТ) |  |  |  | 4: чел.-ч; 7: 6.18; 12: 6419.48 | [28 empty] | ОТ(ЗТ)
| 1-100-42 | Средний разряд работы 4,2 |  |  |  | 4: чел.-ч; 5: 2.06; 7: 6.18; 10: 1038.75; 12: 6419.48 | [29 empty] | Средний разряд работы 4,2
| 2 | ЭМ |  |  |  | 12: 873.29 | [28 empty] | ЭМ
|  | ОТм(ЗТм) |  |  |  | 4: чел.-ч; 7: 0.93; 12: 1000.36 | [28 empty] | ОТм(ЗТм)
| 91.04.01-041 | Молотки бурильные легкие при работе от передвижных компрессорных установок |  |  |  | маш.-ч | 0.19 |  | 0.57 | 10.23 | 1.74 | 17.8 | 1.0138 | 10.29 | [29 empty] | Молотки бурильные легкие при работе от передвижных компрессорных установок
| 91.05.05-015 | Краны на автомобильном ходу, грузоподъемность 16 т |  |  |  | маш.-ч | 0.06 |  | 0.18 |  |  | 2248.06 | 1.0138 | 410.23 | [29 empty] | Краны на автомобильном ходу, грузоподъемность 16 т
| 4-100-060 | ОТм(Зтм) Средний разряд машинистов 6 |  |  |  | 4: чел.-ч; 5: 0.06; 7: 0.18; 10: 1354.9; 12: 243.88 | [30 empty] | ОТм(Зтм) Средний разряд машинистов 6
| 91.14.02-001 | Автомобили бортовые, грузоподъемность до 5 т |  |  |  | маш.-ч | 0.06 |  | 0.18 |  |  | 691.3 | 1.0138 | 126.15 | [29 empty] | Автомобили бортовые, грузоподъемность до 5 т
| 4-100-040 | ОТм(Зтм) Средний разряд машинистов 4 |  |  |  | 4: чел.-ч; 5: 0.06; 7: 0.18; 10: 1008.64; 12: 181.56 | [30 empty] | ОТм(Зтм) Средний разряд машинистов 4
| 91.17.04-233 | Аппараты сварочные для ручной дуговой сварки, сварочный ток до 350 А |  |  |  | маш.-ч | 0.61 |  | 1.83 |  |  | 26.91 | 1.0138 | 49.92 | [29 empty] | Аппараты сварочные для ручной дуговой сварки, сварочный ток до 350 А
| 91.18.01-007 | Компрессоры винтовые передвижные с двигателем внутреннего сгорания, давление до 0,7 МПа (7 атм), производительность до 5,4 м3/мин |  |  |  | маш.-ч | 0.19 |  | 0.57 |  |  | 478.83 | 1.0138 | 276.7 | [29 empty] | Компрессоры винтовые передвижные с двигателем внутреннего сгорания, давление до 0,7 МПа (7 атм), производительность до 5,4 м3/мин
| 4-100-040 | ОТм(Зтм) Средний разряд машинистов 4 |  |  |  | 4: чел.-ч; 5: 0.19; 7: 0.57; 10: 1008.64; 12: 574.92 | [30 empty] | ОТм(Зтм) Средний разряд машинистов 4
| 4 | М |  |  |  | 12: 118.31 | [28 empty] | М
| 01.7.11.07-0227 | Электроды сварочные для сварки низколегированных и углеродистых сталей УОНИ 13/45, Э42А, диаметр 4-5 мм |  |  |  | кг | 0.1 |  | 0.3 | 155.63 | 1.11 | 172.75 | 1.0138 | 52.54 | [29 empty] | Электроды сварочные для сварки низколегированных и углеродистых сталей УОНИ 13/45, Э42А, диаметр 4-5 мм
| 01.7.15.03-0042 | Болты с гайками и шайбами строительные |  |  |  | кг | 0.1 |  | 0.3 | 174.93 | 1.08 | 188.92 | 1.0138 | 57.46 | [29 empty] | Болты с гайками и шайбами строительные
| 14.4.02.04-0142 | Краска масляная МА-0115, мумия, сурик железный |  |  |  | кг | 0.02 |  | 0.06 | 79.88 | 1.71 | 136.59 | 1.0138 | 8.31 | [29 empty] | Краска масляная МА-0115, мумия, сурик железный
|  | Итого прямые затраты |  |  |  | 12: 8411.44 | [31 empty] | Итого прямые затраты
45.1 | 421/пр_2020_п.75_пп.а | Вспомогательные ненормируемые материальные ресурсы |  |  |  | 4: %; 5: 2; 7: 2; 12: 128.39 | [32 empty] | Вспомогательные ненормируемые материальные ресурсы
|  | ФОТ |  |  |  | 12: 7419.84 | [33 empty] | ФОТ
| Пр/812-049.3-2 | НР Электротехнические установки на других объектах |  |  |  | 4: %; 5: 98; 7: 98; 12: 7271.44 | [33 empty] | НР Электротехнические установки на других объектах
| Пр/774-049.3 | СП Электротехнические установки на других объектах |  |  |  | 4: %; 5: 51; 7: 51; 12: 3784.12 | [33 empty] | СП Электротехнические установки на других объектах
|  | Всего по позиции |  |  |  | 10: 6531.8; 12: 19595.39 | [34 empty] | Всего по позиции
46 | ФСБЦ-20.4.04.03-0004 | Щит с монтажной панелью, размеры 500х400х220 мм, степень защиты IP54 (ЩМП 2-0) |  |  |  | шт | 1 | 1 | 1 | 4303.03 | 1.46 | 6282.42 | 1.0138 | 6369.12 | [26 empty] | Щит с монтажной панелью, размеры 500х400х220 мм, степень защиты IP54 (ЩМП 2-0)
|  | Дефлятор от 2 кв.2026 к 4 кв.2026 г. ЭМ=1,38%; МАТ=1,38% | [39 empty] | Дефлятор от 2 кв.2026 к 4 кв.2026 г. ЭМ=1,38%; МАТ=1,38%
|  | Всего по позиции |  |  |  | 12: 6369.12 | [34 empty] | Всего по позиции
47 | ФСБЦ-20.4.04.03-0002 | Щит с монтажной панелью, размеры 395х310х220 мм, степень защиты IP54 (ЩМП1-0) |  |  |  | шт | 2 | 1 | 2 | 3511.75 | 1.46 | 5127.16 | 1.0138 | 10395.83 | [26 empty] | Щит с монтажной панелью, размеры 395х310х220 мм, степень защиты IP54 (ЩМП1-0)
|  | Дефлятор от 2 кв.2026 к 4 кв.2026 г. ЭМ=1,38%; МАТ=1,38% | [39 empty] | Дефлятор от 2 кв.2026 к 4 кв.2026 г. ЭМ=1,38%; МАТ=1,38%
|  | Всего по позиции |  |  |  | 12: 10395.83 | [34 empty] | Всего по позиции
48 | ГЭСНм08-03-575-01 | Прибор или аппарат |  |  |  | 4: шт; 5: 28; 6: 1; 7: 28 | [26 empty] | Прибор или аппарат
|  | Дефлятор от 2 кв.2026 к 4 кв.2026 г. ЭМ=1,38%; МАТ=1,38% | [39 empty] | Дефлятор от 2 кв.2026 к 4 кв.2026 г. ЭМ=1,38%; МАТ=1,38%
| 1 | ОТ(ЗТ) |  |  |  | 4: чел.-ч; 7: 28.84; 12: 29957.55 | [28 empty] | ОТ(ЗТ)
| 1-100-42 | Средний разряд работы 4,2 |  |  |  | 4: чел.-ч; 5: 1.03; 7: 28.84; 10: 1038.75; 12: 29957.55 | [29 empty] | Средний разряд работы 4,2
| 4 | М |  |  |  | 12: 107.26 | [28 empty] | М
| 01.7.15.03-0042 | Болты с гайками и шайбами строительные |  |  |  | кг | 0.02 |  | 0.56 | 174.93 | 1.08 | 188.92 | 1.0138 | 107.26 | [29 empty] | Болты с гайками и шайбами строительные
|  | Итого прямые затраты |  |  |  | 12: 30064.81 | [31 empty] | Итого прямые затраты
48.1 | 421/пр_2020_п.75_пп.а | Вспомогательные ненормируемые материальные ресурсы |  |  |  | 4: %; 5: 2; 7: 2; 12: 599.15 | [32 empty] | Вспомогательные ненормируемые материальные ресурсы
|  | ФОТ |  |  |  | 12: 29957.55 | [33 empty] | ФОТ
| Пр/812-049.3-2 | НР Электротехнические установки на других объектах |  |  |  | 4: %; 5: 98; 7: 98; 12: 29358.4 | [33 empty] | НР Электротехнические установки на других объектах
| Пр/774-049.3 | СП Электротехнические установки на других объектах |  |  |  | 4: %; 5: 51; 7: 51; 12: 15278.35 | [33 empty] | СП Электротехнические установки на других объектах
|  | Всего по позиции |  |  |  | 10: 2689.31; 12: 75300.71 | [34 empty] | Всего по позиции
49 О | ФСБЦ-62.1.01.09-1139 | Выключатель автоматический 3P, 32 А, 4,5 кА, характеристика C |  |  |  | шт | 2 | 1 | 2 | 356.95 | 1.2 | 428.34 |  | 856.68 | [26 empty] | Выключатель автоматический 3P, 32 А, 4,5 кА, характеристика C
|  | Всего по позиции |  |  |  | 12: 856.68 | [34 empty] | Всего по позиции
50 О | ФСБЦ-62.1.01.09-1136 | Выключатель автоматический 3P, 16 А, 4,5 кА, характеристика C |  |  |  | шт | 1 | 1 | 1 | 367.84 | 1.2 | 441.41 |  | 441.41 | [26 empty] | Выключатель автоматический 3P, 16 А, 4,5 кА, характеристика C
|  | Всего по позиции |  |  |  | 12: 441.41 | [34 empty] | Всего по позиции
51 О | ФСБЦ-62.1.01.09-1101 | Выключатель автоматический 1P, 16 А, 4,5 кА, характеристика C |  |  |  | шт | 13 | 1 | 13 | 100.65 | 1.2 | 120.78 |  | 1570.14 | [26 empty] | Выключатель автоматический 1P, 16 А, 4,5 кА, характеристика C
|  | Всего по позиции |  |  |  | 12: 1570.14 | [34 empty] | Всего по позиции
52 О | ФСБЦ-62.1.01.09-1103 | Выключатель автоматический 1P, 25 А, 4,5 кА, характеристика C |  |  |  | шт | 1 | 1 | 1 | 103.63 | 1.2 | 124.36 |  | 124.36 | [26 empty] | Выключатель автоматический 1P, 25 А, 4,5 кА, характеристика C
|  | Всего по позиции |  |  |  | 12: 124.36 | [34 empty] | Всего по позиции
53 О | ФСБЦ-62.1.01.09-1140 | Выключатель автоматический 3P, 40 А, 4,5 кА, характеристика C |  |  |  | шт | 1 | 1 | 1 | 371.05 | 1.2 | 445.26 |  | 445.26 | [26 empty] | Выключатель автоматический 3P, 40 А, 4,5 кА, характеристика C
|  | Всего по позиции |  |  |  | 12: 445.26 | [34 empty] | Всего по позиции
54 О | ТЦ_62.1.01.00_00_7721546864_17.06.2026_01_2.1 | Выключатель нагрузки ВН-32 4Р 40А |  |  |  | шт | 2 | 1 | 2 |  |  | 658.82 |  | 1317.64 | [26 empty] | Выключатель нагрузки ВН-32 4Р 40А
|  | Всего по позиции |  |  |  | 12: 1317.64 | [34 empty] | Всего по позиции
55 О | ТЦ_62.1.01.00_00_7721546864_17.06.2026_01_22.1 | Выключатель нагрузки ВН-32 4Р 50А |  |  |  | шт | 1 | 1 | 1 |  |  | 1145.41 |  | 1145.41 | [26 empty] | Выключатель нагрузки ВН-32 4Р 50А
|  | Всего по позиции |  |  |  | 12: 1145.41 | [34 empty] | Всего по позиции
56 | ТЦ_20.5.03.03_50_7721546864_17.06.2026_02_4.1 | Шина N "ноль" ШНИ-6х9-20-Д-С |  |  |  | шт | 2 | 1 | 2 |  |  | 387.94 | 1.0138 | 786.59 | [26 empty] | Шина N "ноль" ШНИ-6х9-20-Д-С
|  | Дефлятор от 2 кв.2026 к 4 кв.2026 г. ЭМ=1,38%; МАТ=1,38% | [39 empty] | Дефлятор от 2 кв.2026 к 4 кв.2026 г. ЭМ=1,38%; МАТ=1,38%
|  | Всего по позиции |  |  |  | 12: 786.59 | [34 empty] | Всего по позиции
57 | ТЦ_20.5.03.03_00_7702680818_17.06.2026_01_5.1 | Шина PE "земля" ШНИ-6х9-20-Д-Ж |  |  |  | шт | 3 | 1 | 3 |  |  | 253.7 | 1.0138 | 771.6 | [26 empty] | Шина PE "земля" ШНИ-6х9-20-Д-Ж
|  | Дефлятор от 2 кв.2026 к 4 кв.2026 г. ЭМ=1,38%; МАТ=1,38% | [39 empty] | Дефлятор от 2 кв.2026 к 4 кв.2026 г. ЭМ=1,38%; МАТ=1,38%
|  | Всего по позиции |  |  |  | 12: 771.6 | [34 empty] | Всего по позиции
58 | ТЦ_62.1.02.07_00_7704217370_17.06.2026_02_6.1 | Расцепитель независимый РН-47 |  |  |  | шт | 2 | 1 | 2 |  |  | 1152.1 | 1.0138 | 2336 | [26 empty] | Расцепитель независимый РН-47
|  | Дефлятор от 2 кв.2026 к 4 кв.2026 г. ЭМ=1,38%; МАТ=1,38% | [39 empty] | Дефлятор от 2 кв.2026 к 4 кв.2026 г. ЭМ=1,38%; МАТ=1,38%
|  | Всего по позиции |  |  |  | 12: 2336 | [34 empty] | Всего по позиции
59 | ГЭСНм08-03-574-01 | Разводка по устройствам и подключение жил кабелей или проводов сечением: до 10 мм2 |  |  |  | 4: 100 шт; 5: 0.52; 6: 1; 7: 0.52 | [26 empty] | Разводка по устройствам и подключение жил кабелей или проводов сечением: до 10 мм2
|  | Дефлятор от 2 кв.2026 к 4 кв.2026 г. ЭМ=1,38%; МАТ=1,38% | [39 empty] | Дефлятор от 2 кв.2026 к 4 кв.2026 г. ЭМ=1,38%; МАТ=1,38%
| 1 | ОТ(ЗТ) |  |  |  | 4: чел.-ч; 7: 8.034; 12: 8345.32 | [28 empty] | ОТ(ЗТ)
| 1-100-42 | Средний разряд работы 4,2 |  |  |  | 4: чел.-ч; 5: 15.45; 7: 8.034; 10: 1038.75; 12: 8345.32 | [29 empty] | Средний разряд работы 4,2
| 2 | ЭМ |  |  |  | 12: 15.49 | [28 empty] | ЭМ
|  | ОТм(ЗТм) |  |  |  | 4: чел.-ч; 7: 0.0104; 12: 12.29 | [28 empty] | ОТм(ЗТм)
| 91.05.05-015 | Краны на автомобильном ходу, грузоподъемность 16 т |  |  |  | маш.-ч | 0.01 |  | 0.0052 |  |  | 2248.06 | 1.0138 | 11.85 | [29 empty] | Краны на автомобильном ходу, грузоподъемность 16 т
| 4-100-060 | ОТм(Зтм) Средний разряд машинистов 6 |  |  |  | 4: чел.-ч; 5: 0.01; 7: 0.0052; 10: 1354.9; 12: 7.05 | [30 empty] | ОТм(Зтм) Средний разряд машинистов 6
| 91.14.02-001 | Автомобили бортовые, грузоподъемность до 5 т |  |  |  | маш.-ч | 0.01 |  | 0.0052 |  |  | 691.3 | 1.0138 | 3.64 | [29 empty] | Автомобили бортовые, грузоподъемность до 5 т
| 4-100-040 | ОТм(Зтм) Средний разряд машинистов 4 |  |  |  | 4: чел.-ч; 5: 0.01; 7: 0.0052; 10: 1008.64; 12: 5.24 | [30 empty] | ОТм(Зтм) Средний разряд машинистов 4
| 4 | М |  |  |  | 12: 563.62 | [28 empty] | М
| 01.3.01.02-0002 | Вазелин технический |  |  |  | кг | 0.1 |  | 0.052 | 150.04 | 1.48 | 222.06 | 1.0138 | 11.71 | [29 empty] | Вазелин технический
| 01.7.02.09-0002 | Шпагат бумажный, диаметр 2,5 мм |  |  |  | кг | 0.02 |  | 0.0104 | 187.38 | 0.95 | 178.01 | 1.0138 | 1.88 | [29 empty] | Шпагат бумажный, диаметр 2,5 мм
| 01.7.06.05-0041 | Ленты изоляционные хлопчатобумажные прорезиненные для электромонтажных и ремонтных работ, цвет черный, ширина 20 мм, толщина 0,35 мм |  |  |  | м | 16.67 |  | 8.6684 | 5.87 | 0.95 | 5.58 | 1.0138 | 49.04 | [29 empty] | Ленты изоляционные хлопчатобумажные прорезиненные для электромонтажных и ремонтных работ, цвет черный, ширина 20 мм, толщина 0,35 мм
| 01.7.06.07-0002 | Ленты монтажные из пластмассы для бандажирования проводов, скрепляются пластмассовыми кнопками, ширина 10 мм |  |  |  | 10 м | 1 |  | 0.52 | 37.71 | 1.69 | 63.73 | 1.0138 | 33.6 | [29 empty] | Ленты монтажные из пластмассы для бандажирования проводов, скрепляются пластмассовыми кнопками, ширина 10 мм
| 01.7.20.04-0005 | Нитки швейные армированные |  |  |  | кг | 0.01 |  | 0.0052 | 395.65 | 2.22 | 878.34 | 1.0138 | 4.63 | [29 empty] | Нитки швейные армированные
| 10.3.02.03-0011 | Припои оловянно-свинцовые бессурьмянистые, марка ПОС30 |  |  |  | кг | 0.08 |  | 0.0416 | 931.11 | 1.66 | 1545.64 | 1.0138 | 65.19 | [29 empty] | Припои оловянно-свинцовые бессурьмянистые, марка ПОС30
| 14.4.03.17-0101 | Лак КФ-965 |  |  |  | т | 0.0001 |  | 5.2e-05 | 308849.7 | 1.24 | 382973.63 | 1.0138 | 20.19 | [29 empty] | Лак КФ-965
| 25.2.01.01-0001 | Бирки-оконцеватели маркировочные А671 |  |  |  | 100 шт | 1.02 |  | 0.5304 | 655.9 | 1.07 | 701.81 | 1.0138 | 377.38 | [29 empty] | Бирки-оконцеватели маркировочные А671
|  | Итого прямые затраты |  |  |  | 12: 8936.72 | [31 empty] | Итого прямые затраты
59.1 | 421/пр_2020_п.75_пп.а | Вспомогательные ненормируемые материальные ресурсы |  |  |  | 4: %; 5: 2; 7: 2; 12: 166.91 | [32 empty] | Вспомогательные ненормируемые материальные ресурсы
|  | ФОТ |  |  |  | 12: 8357.61 | [33 empty] | ФОТ
| Пр/812-049.3-2 | НР Электротехнические установки на других объектах |  |  |  | 4: %; 5: 98; 7: 98; 12: 8190.46 | [33 empty] | НР Электротехнические установки на других объектах
| Пр/774-049.3 | СП Электротехнические установки на других объектах |  |  |  | 4: %; 5: 51; 7: 51; 12: 4262.38 | [33 empty] | СП Электротехнические установки на других объектах
|  | Всего по позиции |  |  |  | 10: 41454.75; 12: 21556.47 | [34 empty] | Всего по позиции
|  | Итоги по разделу 4 Низковольтное оборудование в помещений здания управления (инв. № БРГ_00010005) : | [47 empty] | Итоги по разделу 4 Низковольтное оборудование в помещений здания управления (инв. № БРГ_00010005) :
|  | Всего прямые затраты (справочно) |  |  |  | 12: 68966.56 | [36 empty] | Всего прямые затраты (справочно)
|  | в том числе: | [48 empty] | в том числе:
|  | Оплата труда рабочих |  |  |  | 12: 44722.35 | [36 empty] | Оплата труда рабочих
|  | Эксплуатация машин |  |  |  | 12: 888.78 | [36 empty] | Эксплуатация машин
|  | Оплата труда машинистов (Отм) |  |  |  | 12: 1012.65 | [36 empty] | Оплата труда машинистов (Отм)
|  | Материалы |  |  |  | 12: 22342.78 | [36 empty] | Материалы
|  | Монтажные работы |  |  |  | 12: 137111.71 | [36 empty] | Монтажные работы
|  | в том числе: | [48 empty] | в том числе:
|  | оплата труда |  |  |  | 12: 44722.35 | [36 empty] | оплата труда
|  | эксплуатация машин и механизмов |  |  |  | 12: 888.78 | [36 empty] | эксплуатация машин и механизмов
|  | оплата труда машинистов (Отм) |  |  |  | 12: 1012.65 | [36 empty] | оплата труда машинистов (Отм)
|  | материалы |  |  |  | 12: 22342.78 | [36 empty] | материалы
|  | накладные расходы |  |  |  | 12: 44820.3 | [36 empty] | накладные расходы
|  | сметная прибыль |  |  |  | 12: 23324.85 | [36 empty] | сметная прибыль
|  | Оборудование |  |  |  | 12: 5900.9 | [36 empty] | Оборудование
|  | Инженерное оборудование |  |  |  | 12: 5900.9 | [36 empty] | Инженерное оборудование
|  | Всего ФОТ (справочно) |  |  |  | 12: 45735 | [36 empty] | Всего ФОТ (справочно)
|  | Всего накладные расходы (справочно) |  |  |  | 12: 44820.3 | [36 empty] | Всего накладные расходы (справочно)
|  | Всего сметная прибыль (справочно) |  |  |  | 12: 23324.85 | [36 empty] | Всего сметная прибыль (справочно)
|  | Всего по разделу 4 Низковольтное оборудование в помещений здания управления (инв. № БРГ_00010005) |  |  |  | 12: 143012.61 | [37 empty] | Всего по разделу 4 Низковольтное оборудование в помещений здания управления (инв. № БРГ_00010005)
|  | справочно: | [48 empty] | справочно:
|  | Материальные ресурсы, отсутствующие в ФРСН |  |  |  | 12: 3894.19 | [36 empty] | Материальные ресурсы, отсутствующие в ФРСН
|  | Оборудование, отсутствующее в ФРСН |  |  |  | 12: 2463.05 | [36 empty] | Оборудование, отсутствующее в ФРСН
|  | Затраты труда рабочих |  |  |  | 7: 43,054 | [38 empty] | Затраты труда рабочих
|  | Затраты труда машинистов |  |  |  | 7: 0,9404 | [38 empty] | Затраты труда машинистов
Раздел 5. Низковольтное оборудование на существующие панели | [38 empty] | Раздел 5. Низковольтное оборудование на существующие панели
60 | ГЭСНм08-03-575-01 | Прибор или аппарат |  |  |  | 4: шт; 5: 10; 6: 1; 7: 10 | [26 empty] | Прибор или аппарат
|  | Дефлятор от 2 кв.2026 к 4 кв.2026 г. ЭМ=1,38%; МАТ=1,38% | [39 empty] | Дефлятор от 2 кв.2026 к 4 кв.2026 г. ЭМ=1,38%; МАТ=1,38%
| 1 | ОТ(ЗТ) |  |  |  | 4: чел.-ч; 7: 10.3; 12: 10699.13 | [28 empty] | ОТ(ЗТ)
| 1-100-42 | Средний разряд работы 4,2 |  |  |  | 4: чел.-ч; 5: 1.03; 7: 10.3; 10: 1038.75; 12: 10699.13 | [29 empty] | Средний разряд работы 4,2
| 4 | М |  |  |  | 12: 38.31 | [28 empty] | М
| 01.7.15.03-0042 | Болты с гайками и шайбами строительные |  |  |  | кг | 0.02 |  | 0.2 | 174.93 | 1.08 | 188.92 | 1.0138 | 38.31 | [29 empty] | Болты с гайками и шайбами строительные
|  | Итого прямые затраты |  |  |  | 12: 10737.44 | [31 empty] | Итого прямые затраты
60.1 | 421/пр_2020_п.75_пп.а | Вспомогательные ненормируемые материальные ресурсы |  |  |  | 4: %; 5: 2; 7: 2; 12: 213.98 | [32 empty] | Вспомогательные ненормируемые материальные ресурсы
|  | ФОТ |  |  |  | 12: 10699.13 | [33 empty] | ФОТ
| Пр/812-049.3-2 | НР Электротехнические установки на других объектах |  |  |  | 4: %; 5: 98; 7: 98; 12: 10485.15 | [33 empty] | НР Электротехнические установки на других объектах
| Пр/774-049.3 | СП Электротехнические установки на других объектах |  |  |  | 4: %; 5: 51; 7: 51; 12: 5456.56 | [33 empty] | СП Электротехнические установки на других объектах
|  | Всего по позиции |  |  |  | 10: 2689.31; 12: 26893.13 | [34 empty] | Всего по позиции
61 О | ФСБЦ-62.1.01.09-1140 | Выключатель автоматический 3P, 40 А, 4,5 кА, характеристика C |  |  |  | шт | 2 | 1 | 2 | 371.05 | 1.2 | 445.26 |  | 890.52 | [26 empty] | Выключатель автоматический 3P, 40 А, 4,5 кА, характеристика C
|  | Всего по позиции |  |  |  | 12: 890.52 | [34 empty] | Всего по позиции
62 О | ФСБЦ-62.1.01.09-1141 | Выключатель автоматический 3P, 50 А, 4,5 кА, характеристика C |  |  |  | шт | 5 | 1 | 5 | 443.55 | 1.2 | 532.26 |  | 2661.3 | [26 empty] | Выключатель автоматический 3P, 50 А, 4,5 кА, характеристика C
|  | Всего по позиции |  |  |  | 12: 2661.3 | [34 empty] | Всего по позиции
63 О | ФСБЦ-62.1.01.09-1142 | Выключатель автоматический 3P, 63 А, 4,5 кА, характеристика C |  |  |  | шт | 2 | 1 | 2 | 432.61 | 1.2 | 519.13 |  | 1038.26 | [26 empty] | Выключатель автоматический 3P, 63 А, 4,5 кА, характеристика C
|  | Всего по позиции |  |  |  | 12: 1038.26 | [34 empty] | Всего по позиции
64 О | ФСБЦ-62.1.01.09-1366 | Выключатель автоматический 3P, 100 А, 10 кА, характеристика C |  |  |  | шт | 1 | 1 | 1 | 1580.14 | 1.2 | 1896.17 |  | 1896.17 | [26 empty] | Выключатель автоматический 3P, 100 А, 10 кА, характеристика C
|  | Всего по позиции |  |  |  | 12: 1896.17 | [34 empty] | Всего по позиции
|  | Итоги по разделу 5 Низковольтное оборудование на существующие панели : | [47 empty] | Итоги по разделу 5 Низковольтное оборудование на существующие панели :
|  | Всего прямые затраты (справочно) |  |  |  | 12: 10951.42 | [36 empty] | Всего прямые затраты (справочно)
|  | в том числе: | [48 empty] | в том числе:
|  | Оплата труда рабочих |  |  |  | 12: 10699.13 | [36 empty] | Оплата труда рабочих
|  | Материалы |  |  |  | 12: 252.29 | [36 empty] | Материалы
|  | Монтажные работы |  |  |  | 12: 26893.13 | [36 empty] | Монтажные работы
|  | в том числе: | [48 empty] | в том числе:
|  | оплата труда |  |  |  | 12: 10699.13 | [36 empty] | оплата труда
|  | материалы |  |  |  | 12: 252.29 | [36 empty] | материалы
|  | накладные расходы |  |  |  | 12: 10485.15 | [36 empty] | накладные расходы
|  | сметная прибыль |  |  |  | 12: 5456.56 | [36 empty] | сметная прибыль
|  | Оборудование |  |  |  | 12: 6486.25 | [36 empty] | Оборудование
|  | Инженерное оборудование |  |  |  | 12: 6486.25 | [36 empty] | Инженерное оборудование
|  | Всего ФОТ (справочно) |  |  |  | 12: 10699.13 | [36 empty] | Всего ФОТ (справочно)
|  | Всего накладные расходы (справочно) |  |  |  | 12: 10485.15 | [36 empty] | Всего накладные расходы (справочно)
|  | Всего сметная прибыль (справочно) |  |  |  | 12: 5456.56 | [36 empty] | Всего сметная прибыль (справочно)
|  | Всего по разделу 5 Низковольтное оборудование на существующие панели |  |  |  | 12: 33379.38 | [37 empty] | Всего по разделу 5 Низковольтное оборудование на существующие панели
|  | справочно: | [48 empty] | справочно:
|  | Затраты труда рабочих |  |  |  | 7: 10,3 | [38 empty] | Затраты труда рабочих
Раздел 6. Электроутановочные изделия | [38 empty] | Раздел 6. Электроутановочные изделия
65 | ГЭСНм08-02-158-04 | Заделка концевая сухая для контрольного кабеля сечением одной жилы: до 2,5 мм2, количество жил до 4 |  |  |  | 4: шт; 5: 2; 6: 1; 7: 2 | [26 empty] | Заделка концевая сухая для контрольного кабеля сечением одной жилы: до 2,5 мм2, количество жил до 4
|  | Дефлятор от 2 кв.2026 к 4 кв.2026 г. ЭМ=1,38%; МАТ=1,38% | [39 empty] | Дефлятор от 2 кв.2026 к 4 кв.2026 г. ЭМ=1,38%; МАТ=1,38%
| 1 | ОТ(ЗТ) |  |  |  | 4: чел.-ч; 7: 0.42; 12: 414.15 | [28 empty] | ОТ(ЗТ)
| 1-100-38 | Средний разряд работы 3,8 |  |  |  | 4: чел.-ч; 5: 0.21; 7: 0.42; 10: 986.06; 12: 414.15 | [29 empty] | Средний разряд работы 3,8
| 4 | М |  |  |  | 12: 210.52 | [28 empty] | М
| 01.3.01.05-0009 | Парафин нефтяной твердый Т-1 |  |  |  | т | 1e-05 |  | 2e-05 | 81827.2 | 1.48 | 121104.26 | 1.0138 | 2.46 | [29 empty] | Парафин нефтяной твердый Т-1
| 01.7.06.05-0041 | Ленты изоляционные хлопчатобумажные прорезиненные для электромонтажных и ремонтных работ, цвет черный, ширина 20 мм, толщина 0,35 мм |  |  |  | м | 0.83 |  | 1.66 | 5.87 | 0.95 | 5.58 | 1.0138 | 9.39 | [29 empty] | Ленты изоляционные хлопчатобумажные прорезиненные для электромонтажных и ремонтных работ, цвет черный, ширина 20 мм, толщина 0,35 мм
| 10.3.02.03-0011 | Припои оловянно-свинцовые бессурьмянистые, марка ПОС30 |  |  |  | кг | 0.05 |  | 0.1 | 931.11 | 1.66 | 1545.64 | 1.0138 | 156.7 | [29 empty] | Припои оловянно-свинцовые бессурьмянистые, марка ПОС30
| 20.1.02.06-0001 | Жир паяльный |  |  |  | кг | 0.02 |  | 0.04 | 646.78 | 1.6 | 1034.85 | 1.0138 | 41.97 | [29 empty] | Жир паяльный
|  | Итого прямые затраты |  |  |  | 12: 624.67 | [31 empty] | Итого прямые затраты
65.1 | 421/пр_2020_п.75_пп.а | Вспомогательные ненормируемые материальные ресурсы |  |  |  | 4: %; 5: 2; 7: 2; 12: 8.28 | [32 empty] | Вспомогательные ненормируемые материальные ресурсы
|  | ФОТ |  |  |  | 12: 414.15 | [33 empty] | ФОТ
| Пр/812-049.3-2 | НР Электротехнические установки на других объектах |  |  |  | 4: %; 5: 98; 7: 98; 12: 405.87 | [33 empty] | НР Электротехнические установки на других объектах
| Пр/774-049.3 | СП Электротехнические установки на других объектах |  |  |  | 4: %; 5: 51; 7: 51; 12: 211.22 | [33 empty] | СП Электротехнические установки на других объектах
|  | Всего по позиции |  |  |  | 10: 625.02; 12: 1250.04 | [34 empty] | Всего по позиции
66 | ГЭСНм08-02-144-01 | Присоединение к зажимам жил проводов или кабелей сечением: до 2,5 мм2 |  |  |  | 4: 100 шт; 5: 0.02; 6: 1; 7: 0.02 | [26 empty] | Присоединение к зажимам жил проводов или кабелей сечением: до 2,5 мм2
|  | Дефлятор от 2 кв.2026 к 4 кв.2026 г. ЭМ=1,38%; МАТ=1,38% | [39 empty] | Дефлятор от 2 кв.2026 к 4 кв.2026 г. ЭМ=1,38%; МАТ=1,38%
| 1 | ОТ(ЗТ) |  |  |  | 4: чел.-ч; 7: 0.192; 12: 189.32 | [28 empty] | ОТ(ЗТ)
| 1-100-38 | Средний разряд работы 3,8 |  |  |  | 4: чел.-ч; 5: 9.6; 7: 0.192; 10: 986.06; 12: 189.32 | [29 empty] | Средний разряд работы 3,8
|  | Итого прямые затраты |  |  |  | 12: 189.32 | [31 empty] | Итого прямые затраты
66.1 | 421/пр_2020_п.75_пп.а | Вспомогательные ненормируемые материальные ресурсы |  |  |  | 4: %; 5: 2; 7: 2; 12: 3.79 | [32 empty] | Вспомогательные ненормируемые материальные ресурсы
|  | ФОТ |  |  |  | 12: 189.32 | [33 empty] | ФОТ
| Пр/812-049.3-2 | НР Электротехнические установки на других объектах |  |  |  | 4: %; 5: 98; 7: 98; 12: 185.53 | [33 empty] | НР Электротехнические установки на других объектах
| Пр/774-049.3 | СП Электротехнические установки на других объектах |  |  |  | 4: %; 5: 51; 7: 51; 12: 96.55 | [33 empty] | СП Электротехнические установки на других объектах
|  | Всего по позиции |  |  |  | 10: 23759.5; 12: 475.19 | [34 empty] | Всего по позиции
67 | ФСБЦ-20.5.04.11-0027 | Клемма соединительная самозажимная неразъемная для трех проводников, 24 А, диапазон сечений 0,5-2,5 мм2, IP 30 |  |  |  | 100 шт | 0.02 | 1 | 0.02 | 1125.44 | 1.52 | 1710.67 | 1.0138 | 34.69 | [26 empty] | Клемма соединительная самозажимная неразъемная для трех проводников, 24 А, диапазон сечений 0,5-2,5 мм2, IP 30
|  | Дефлятор от 2 кв.2026 к 4 кв.2026 г. ЭМ=1,38%; МАТ=1,38% | [39 empty] | Дефлятор от 2 кв.2026 к 4 кв.2026 г. ЭМ=1,38%; МАТ=1,38%
|  | Всего по позиции |  |  |  | 12: 34.69 | [34 empty] | Всего по позиции
68 | ФСБЦ-20.5.02.07-0003 | Коробка распаечная, размеры 70х70х40 мм |  |  |  | шт | 10 | 1 | 10 | 79.42 | 1.1 | 87.36 | 1.0138 | 885.66 | [26 empty] | Коробка распаечная, размеры 70х70х40 мм
|  | Дефлятор от 2 кв.2026 к 4 кв.2026 г. ЭМ=1,38%; МАТ=1,38% | [39 empty] | Дефлятор от 2 кв.2026 к 4 кв.2026 г. ЭМ=1,38%; МАТ=1,38%
|  | Всего по позиции |  |  |  | 12: 885.66 | [34 empty] | Всего по позиции
|  | Итоги по разделу 6 Электроутановочные изделия : | [47 empty] | Итоги по разделу 6 Электроутановочные изделия :
|  | Всего прямые затраты (справочно) |  |  |  | 12: 1746.41 | [36 empty] | Всего прямые затраты (справочно)
|  | в том числе: | [48 empty] | в том числе:
|  | Оплата труда рабочих |  |  |  | 12: 603.47 | [36 empty] | Оплата труда рабочих
|  | Материалы |  |  |  | 12: 1142.94 | [36 empty] | Материалы
|  | Монтажные работы |  |  |  | 12: 2645.58 | [36 empty] | Монтажные работы
|  | в том числе: | [48 empty] | в том числе:
|  | оплата труда |  |  |  | 12: 603.47 | [36 empty] | оплата труда
|  | материалы |  |  |  | 12: 1142.94 | [36 empty] | материалы
|  | накладные расходы |  |  |  | 12: 591.4 | [36 empty] | накладные расходы
|  | сметная прибыль |  |  |  | 12: 307.77 | [36 empty] | сметная прибыль
|  | Всего ФОТ (справочно) |  |  |  | 12: 603.47 | [36 empty] | Всего ФОТ (справочно)
|  | Всего накладные расходы (справочно) |  |  |  | 12: 591.4 | [36 empty] | Всего накладные расходы (справочно)
|  | Всего сметная прибыль (справочно) |  |  |  | 12: 307.77 | [36 empty] | Всего сметная прибыль (справочно)
|  | Всего по разделу 6 Электроутановочные изделия |  |  |  | 12: 2645.58 | [37 empty] | Всего по разделу 6 Электроутановочные изделия
|  | справочно: | [48 empty] | справочно:
|  | Затраты труда рабочих |  |  |  | 7: 0,612 | [38 empty] | Затраты труда рабочих
Раздел 7. Кабельная продукция | [38 empty] | Раздел 7. Кабельная продукция
69 | ГЭСНм08-02-390-01 | Короба пластмассовые: шириной до 40 мм |  |  |  | 4: 100 м; 5: 0.3; 6: 1; 7: 0.3 | [26 empty] | Короба пластмассовые: шириной до 40 мм
|  | Дефлятор от 2 кв.2026 к 4 кв.2026 г. ЭМ=1,38%; МАТ=1,38% | [39 empty] | Дефлятор от 2 кв.2026 к 4 кв.2026 г. ЭМ=1,38%; МАТ=1,38%
| 1 | ОТ(ЗТ) |  |  |  | 4: чел.-ч; 7: 4.887; 12: 4874.05 | [28 empty] | ОТ(ЗТ)
| 1-100-39 | Средний разряд работы 3,9 |  |  |  | 4: чел.-ч; 5: 16.29; 7: 4.887; 10: 997.35; 12: 4874.05 | [29 empty] | Средний разряд работы 3,9
| 2 | ЭМ |  |  |  | 12: 0.23 | [28 empty] | ЭМ
|  | ОТм(ЗТм) |  |  |  | 4: чел.-ч; 7: 0.003; 12: 2.69 | [28 empty] | ОТм(ЗТм)
| 91.06.06-048 | Подъемники одномачтовые, грузоподъемность до 500 кг, высота подъема 45 м |  |  |  | маш.-ч | 0.01 |  | 0.003 | 37.32 | 2 | 74.64 | 1.0138 | 0.23 | [29 empty] | Подъемники одномачтовые, грузоподъемность до 500 кг, высота подъема 45 м
| 4-100-030 | ОТм(Зтм) Средний разряд машинистов 3 |  |  |  | 4: чел.-ч; 5: 0.01; 7: 0.003; 10: 895.74; 12: 2.69 | [30 empty] | ОТм(Зтм) Средний разряд машинистов 3
| 4 | М |  |  |  | 12: 76.09 | [28 empty] | М
| 01.7.03.04-0001 | Электроэнергия |  |  |  | кВт-ч | 6.5664 |  | 1.9699 |  |  | 5.59 | 1.0138 | 11.16 | [29 empty] | Электроэнергия
| 01.7.15.07-0022 | Дюбели полиэтиленовые распорные, диаметр 6 мм, длина 40 мм |  |  |  | 1000 шт | 0.2 |  | 0.06 | 261.09 | 1.41 | 368.14 | 1.0138 | 22.39 | [29 empty] | Дюбели полиэтиленовые распорные, диаметр 6 мм, длина 40 мм
| 01.7.15.14-0165 | Шурупы самонарезающие стальные с полукруглой головкой и прямым шлицем, остроконечные, диаметр 4 мм, длина 40 мм |  |  |  | т | 0.001 |  | 0.0003 | 99190.96 | 1.41 | 139859.25 | 1.0138 | 42.54 | [29 empty] | Шурупы самонарезающие стальные с полукруглой головкой и прямым шлицем, остроконечные, диаметр 4 мм, длина 40 мм
|  | Итого прямые затраты |  |  |  | 12: 4953.06 | [31 empty] | Итого прямые затраты
69.1 | 421/пр_2020_п.75_пп.а | Вспомогательные ненормируемые материальные ресурсы |  |  |  | 4: %; 5: 2; 7: 2; 12: 97.48 | [32 empty] | Вспомогательные ненормируемые материальные ресурсы
|  | ФОТ |  |  |  | 12: 4876.74 | [33 empty] | ФОТ
| Пр/812-049.3-2 | НР Электротехнические установки на других объектах |  |  |  | 4: %; 5: 98; 7: 98; 12: 4779.21 | [33 empty] | НР Электротехнические установки на других объектах
| Пр/774-049.3 | СП Электротехнические установки на других объектах |  |  |  | 4: %; 5: 51; 7: 51; 12: 2487.14 | [33 empty] | СП Электротехнические установки на других объектах
|  | Всего по позиции |  |  |  | 10: 41056.3; 12: 12316.89 | [34 empty] | Всего по позиции
70 | ФСБЦ-20.2.05.04-0061 | Короб кабельный (кабель-канал) ПВХ с крышкой, размеры 40х25 мм |  |  |  | 100 м | 0.306 | 1 | 0.306 | 7089.87 | 1.52 | 10776.6 | 1.0138 | 3343.15 | [26 empty] | Короб кабельный (кабель-канал) ПВХ с крышкой, размеры 40х25 мм
|  | Дефлятор от 2 кв.2026 к 4 кв.2026 г. ЭМ=1,38%; МАТ=1,38% | [39 empty] | Дефлятор от 2 кв.2026 к 4 кв.2026 г. ЭМ=1,38%; МАТ=1,38%
|  | Всего по позиции |  |  |  | 12: 3343.15 | [34 empty] | Всего по позиции
71 | ГЭСНм08-02-409-09 | Труба гофрированная ПВХ для защиты проводов и кабелей по установленным конструкциям, по стенам, колоннам, потолкам, основанию пола |  |  |  | 4: 100 м; 5: 28.01; 6: 1; 7: 28.01 | [26 empty] | Труба гофрированная ПВХ для защиты проводов и кабелей по установленным конструкциям, по стенам, колоннам, потолкам, основанию пола
|  | Дефлятор от 2 кв.2026 к 4 кв.2026 г. ЭМ=1,38%; МАТ=1,38% | [39 empty] | Дефлятор от 2 кв.2026 к 4 кв.2026 г. ЭМ=1,38%; МАТ=1,38%
| 1 | ОТ(ЗТ) |  |  |  | 4: чел.-ч; 7: 436.956; 12: 406630.84 | [28 empty] | ОТ(ЗТ)
| 2-100-02 | Рабочий 2 разряда |  |  |  | 4: чел.-ч; 5: 0.02; 7: 0.5602; 10: 820.46; 12: 459.62 | [29 empty] | Рабочий 2 разряда
| 2-100-03 | Рабочий 3 разряда |  |  |  | 4: чел.-ч; 5: 10.75; 7: 301.1075; 10: 895.74; 12: 269714.03 | [29 empty] | Рабочий 3 разряда
| 2-100-04 | Рабочий 4 разряда |  |  |  | 4: чел.-ч; 5: 4.83; 7: 135.2883; 10: 1008.64; 12: 136457.19 | [29 empty] | Рабочий 4 разряда
| 2 | ЭМ |  |  |  | 12: 196.31 | [28 empty] | ЭМ
|  | ОТм(ЗТм) |  |  |  | 4: чел.-ч; 7: 0.2801; 12: 282.52 | [28 empty] | ОТм(ЗТм)
| 91.14.02-001 | Автомобили бортовые, грузоподъемность до 5 т |  |  |  | маш.-ч | 0.01 |  | 0.2801 |  |  | 691.3 | 1.0138 | 196.31 | [29 empty] | Автомобили бортовые, грузоподъемность до 5 т
| 4-100-040 | ОТм(Зтм) Средний разряд машинистов 4 |  |  |  | 4: чел.-ч; 5: 0.01; 7: 0.2801; 10: 1008.64; 12: 282.52 | [30 empty] | ОТм(Зтм) Средний разряд машинистов 4
| 4 | М |  |  |  | 12: 5951.02 | [28 empty] | М
| 01.7.03.04-0001 | Электроэнергия |  |  |  | кВт-ч | 4.42 |  | 123.8042 |  |  | 5.59 | 1.0138 | 701.62 | [29 empty] | Электроэнергия
| 01.7.15.07-0152 | Дюбели пластмассовые с шурупами, диаметр 6 мм, длина 35 мм, диаметр шурупа 3,5 мм, длина шурупа 50 мм |  |  |  | 100 шт | 2.09 |  | 58.5409 | 52.34 | 1.69 | 88.45 | 1.0138 | 5249.4 | [29 empty] | Дюбели пластмассовые с шурупами, диаметр 6 мм, длина 35 мм, диаметр шурупа 3,5 мм, длина шурупа 50 мм
|  | Итого прямые затраты |  |  |  | 12: 413060.69 | [31 empty] | Итого прямые затраты
71.1 | 421/пр_2020_п.75_пп.а | Вспомогательные ненормируемые материальные ресурсы |  |  |  | 4: %; 5: 2; 7: 2; 12: 8132.62 | [32 empty] | Вспомогательные ненормируемые материальные ресурсы
|  | ФОТ |  |  |  | 12: 406913.36 | [33 empty] | ФОТ
| Пр/812-049.3-2 | НР Электротехнические установки на других объектах |  |  |  | 4: %; 5: 98; 7: 98; 12: 398775.09 | [33 empty] | НР Электротехнические установки на других объектах
| Пр/774-049.3 | СП Электротехнические установки на других объектах |  |  |  | 4: %; 5: 51; 7: 51; 12: 207525.81 | [33 empty] | СП Электротехнические установки на других объектах
|  | Всего по позиции |  |  |  | 10: 36683.12; 12: 1027494.21 | [34 empty] | Всего по позиции
72 | ФСБЦ-24.3.01.02-0021 | Трубы гибкие гофрированные, легкие, из самозатухающего ПВХ, с зондом, номинальный диаметр 16 мм |  |  |  | м | 255 | 1 | 255 | 9.14 | 1.14 | 10.42 | 1.0138 | 2693.77 | [26 empty] | Трубы гибкие гофрированные, легкие, из самозатухающего ПВХ, с зондом, номинальный диаметр 16 мм
|  | Дефлятор от 2 кв.2026 к 4 кв.2026 г. ЭМ=1,38%; МАТ=1,38% | [39 empty] | Дефлятор от 2 кв.2026 к 4 кв.2026 г. ЭМ=1,38%; МАТ=1,38%
|  | Всего по позиции |  |  |  | 12: 2693.77 | [34 empty] | Всего по позиции
73 | ФСБЦ-24.3.01.02-0001 | Трубы гибкие гофрированные, легкие, из самозатухающего ПВХ, с протяжкой, номинальный диаметр 20 мм |  |  |  | м | 663 | 1 | 663 | 12.11 | 1.14 | 13.81 | 1.0138 | 9282.38 | [26 empty] | Трубы гибкие гофрированные, легкие, из самозатухающего ПВХ, с протяжкой, номинальный диаметр 20 мм
|  | Дефлятор от 2 кв.2026 к 4 кв.2026 г. ЭМ=1,38%; МАТ=1,38% | [39 empty] | Дефлятор от 2 кв.2026 к 4 кв.2026 г. ЭМ=1,38%; МАТ=1,38%
|  | Всего по позиции |  |  |  | 12: 9282.38 | [34 empty] | Всего по позиции
74 | ФСБЦ-24.3.01.02-0002 | Трубы гибкие гофрированные, легкие, из самозатухающего ПВХ, с протяжкой, номинальный диаметр 25 мм |  |  |  | м | 663 | 1 | 663 | 21.32 | 1.14 | 24.3 | 1.0138 | 16333.23 | [26 empty] | Трубы гибкие гофрированные, легкие, из самозатухающего ПВХ, с протяжкой, номинальный диаметр 25 мм
|  | Дефлятор от 2 кв.2026 к 4 кв.2026 г. ЭМ=1,38%; МАТ=1,38% | [39 empty] | Дефлятор от 2 кв.2026 к 4 кв.2026 г. ЭМ=1,38%; МАТ=1,38%
|  | Всего по позиции |  |  |  | 12: 16333.23 | [34 empty] | Всего по позиции
75 | ФСБЦ-24.3.01.02-0024 | Трубы гибкие гофрированные, легкие, из самозатухающего ПВХ, с зондом, номинальный диаметр 32 мм |  |  |  | м | 663 | 1 | 663 | 32.76 | 1.14 | 37.35 | 1.0138 | 25104.78 | [26 empty] | Трубы гибкие гофрированные, легкие, из самозатухающего ПВХ, с зондом, номинальный диаметр 32 мм
|  | Дефлятор от 2 кв.2026 к 4 кв.2026 г. ЭМ=1,38%; МАТ=1,38% | [39 empty] | Дефлятор от 2 кв.2026 к 4 кв.2026 г. ЭМ=1,38%; МАТ=1,38%
|  | Всего по позиции |  |  |  | 12: 25104.78 | [34 empty] | Всего по позиции
76 | ФСБЦ-24.3.01.02-0025 | Трубы гибкие гофрированные, легкие, из самозатухающего ПВХ, с зондом, номинальный диаметр 40 мм |  |  |  | м | 511.02 | 1 | 511.02 | 42.2 | 1.14 | 48.11 | 1.0138 | 24924.45 | [26 empty] | Трубы гибкие гофрированные, легкие, из самозатухающего ПВХ, с зондом, номинальный диаметр 40 мм
|  | Дефлятор от 2 кв.2026 к 4 кв.2026 г. ЭМ=1,38%; МАТ=1,38% | [39 empty] | Дефлятор от 2 кв.2026 к 4 кв.2026 г. ЭМ=1,38%; МАТ=1,38%
|  | Всего по позиции |  |  |  | 12: 24924.45 | [34 empty] | Всего по позиции
77 | ФСБЦ-24.3.01.02-0026 | Трубы гибкие гофрированные, легкие, из самозатухающего ПВХ, с зондом, номинальный диаметр 50 мм |  |  |  | м | 81.6 | 1 | 81.6 | 55.96 | 1.14 | 63.79 | 1.0138 | 5277.1 | [26 empty] | Трубы гибкие гофрированные, легкие, из самозатухающего ПВХ, с зондом, номинальный диаметр 50 мм
|  | Дефлятор от 2 кв.2026 к 4 кв.2026 г. ЭМ=1,38%; МАТ=1,38% | [39 empty] | Дефлятор от 2 кв.2026 к 4 кв.2026 г. ЭМ=1,38%; МАТ=1,38%
|  | Всего по позиции |  |  |  | 12: 5277.1 | [34 empty] | Всего по позиции
78 | ФСБЦ-08.1.02.13-0011 | Рукав металлический из стальной оцинкованной ленты, негерметичный, простого профиля, РЗ-ЦХ, диаметр условного прохода 32 мм |  |  |  | м | 20.6 | 1 | 20.6 | 82.77 | 1.6 | 132.43 | 1.0138 | 2765.71 | [26 empty] | Рукав металлический из стальной оцинкованной ленты, негерметичный, простого профиля, РЗ-ЦХ, диаметр условного прохода 32 мм
|  | Дефлятор от 2 кв.2026 к 4 кв.2026 г. ЭМ=1,38%; МАТ=1,38% | [39 empty] | Дефлятор от 2 кв.2026 к 4 кв.2026 г. ЭМ=1,38%; МАТ=1,38%
|  | Всего по позиции |  |  |  | 12: 2765.71 | [34 empty] | Всего по позиции
79 | ГЭСНм08-02-412-02 | Затягивание провода в проложенные трубы и металлические рукава первого одножильного или многожильного в общей оплетке, суммарное сечение: до 6 мм2 |  |  |  | 4: 100 м; 5: 5.1; 6: 1; 7: 5.1 | [26 empty] | Затягивание провода в проложенные трубы и металлические рукава первого одножильного или многожильного в общей оплетке, суммарное сечение: до 6 мм2
|  | Дефлятор от 2 кв.2026 к 4 кв.2026 г. ЭМ=1,38%; МАТ=1,38% | [39 empty] | Дефлятор от 2 кв.2026 к 4 кв.2026 г. ЭМ=1,38%; МАТ=1,38%
| 1 | ОТ(ЗТ) |  |  |  | 4: чел.-ч; 7: 27.489; 12: 27105.8 | [28 empty] | ОТ(ЗТ)
| 1-100-38 | Средний разряд работы 3,8 |  |  |  | 4: чел.-ч; 5: 5.39; 7: 27.489; 10: 986.06; 12: 27105.8 | [29 empty] | Средний разряд работы 3,8
| 2 | ЭМ |  |  |  | 12: 303.96 | [28 empty] | ЭМ
|  | ОТм(ЗТм) |  |  |  | 4: чел.-ч; 7: 0.204; 12: 241.08 | [28 empty] | ОТм(ЗТм)
| 91.05.05-015 | Краны на автомобильном ходу, грузоподъемность 16 т |  |  |  | маш.-ч | 0.02 |  | 0.102 |  |  | 2248.06 | 1.0138 | 232.47 | [29 empty] | Краны на автомобильном ходу, грузоподъемность 16 т
| 4-100-060 | ОТм(Зтм) Средний разряд машинистов 6 |  |  |  | 4: чел.-ч; 5: 0.02; 7: 0.102; 10: 1354.9; 12: 138.2 | [30 empty] | ОТм(Зтм) Средний разряд машинистов 6
| 91.14.02-001 | Автомобили бортовые, грузоподъемность до 5 т |  |  |  | маш.-ч | 0.02 |  | 0.102 |  |  | 691.3 | 1.0138 | 71.49 | [29 empty] | Автомобили бортовые, грузоподъемность до 5 т
| 4-100-040 | ОТм(Зтм) Средний разряд машинистов 4 |  |  |  | 4: чел.-ч; 5: 0.02; 7: 0.102; 10: 1008.64; 12: 102.88 | [30 empty] | ОТм(Зтм) Средний разряд машинистов 4
| 4 | М |  |  |  | 12: 1039.56 | [28 empty] | М
| 01.7.06.05-0041 | Ленты изоляционные хлопчатобумажные прорезиненные для электромонтажных и ремонтных работ, цвет черный, ширина 20 мм, толщина 0,35 мм |  |  |  | м | 13.33 |  | 67.983 | 5.87 | 0.95 | 5.58 | 1.0138 | 384.58 | [29 empty] | Ленты изоляционные хлопчатобумажные прорезиненные для электромонтажных и ремонтных работ, цвет черный, ширина 20 мм, толщина 0,35 мм
| 01.7.07.20-0002 | Тальк молотый, сорт I |  |  |  | т | 0.0006 |  | 0.00306 | 43821.53 | 1.79 | 78440.54 | 1.0138 | 243.34 | [29 empty] | Тальк молотый, сорт I
| 14.4.02.04-0142 | Краска масляная МА-0115, мумия, сурик железный |  |  |  | кг | 0.02 |  | 0.102 | 79.88 | 1.71 | 136.59 | 1.0138 | 14.12 | [29 empty] | Краска масляная МА-0115, мумия, сурик железный
| 20.2.01.05-0003 | Гильзы кабельные медные 6 мм |  |  |  | 100 шт | 0.05 |  | 0.255 | 696.63 | 1.35 | 940.45 | 1.0138 | 243.12 | [29 empty] | Гильзы кабельные медные 6 мм
| 20.2.02.01-0012 | Втулки полипропиленовые, диаметр 22 мм |  |  |  | 1000 шт | 0.0122 |  | 0.06222 | 1610.33 | 1.52 | 2447.7 | 1.0138 | 154.4 | [29 empty] | Втулки полипропиленовые, диаметр 22 мм
|  | Итого прямые затраты |  |  |  | 12: 28690.4 | [31 empty] | Итого прямые затраты
79.1 | 421/пр_2020_п.75_пп.а | Вспомогательные ненормируемые материальные ресурсы |  |  |  | 4: %; 5: 2; 7: 2; 12: 542.12 | [32 empty] | Вспомогательные ненормируемые материальные ресурсы
|  | ФОТ |  |  |  | 12: 27346.88 | [33 empty] | ФОТ
| Пр/812-049.3-2 | НР Электротехнические установки на других объектах |  |  |  | 4: %; 5: 98; 7: 98; 12: 26799.94 | [33 empty] | НР Электротехнические установки на других объектах
| Пр/774-049.3 | СП Электротехнические установки на других объектах |  |  |  | 4: %; 5: 51; 7: 51; 12: 13946.91 | [33 empty] | СП Электротехнические установки на других объектах
|  | Всего по позиции |  |  |  | 10: 13721.45; 12: 69979.37 | [34 empty] | Всего по позиции
80 | ФСБЦ-21.1.06.09-0151 | Кабель силовой с медными жилами ВВГнг(A)-LS 3х1,5ок(N, PE)-660 |  |  |  | 1000 м | 0.663 | 1 | 0.663 | 47048.63 | 1.3 | 61163.22 | 1.0138 | 41110.82 | [26 empty] | Кабель силовой с медными жилами ВВГнг(A)-LS 3х1,5ок(N, PE)-660
|  | Дефлятор от 2 кв.2026 к 4 кв.2026 г. ЭМ=1,38%; МАТ=1,38% | [39 empty] | Дефлятор от 2 кв.2026 к 4 кв.2026 г. ЭМ=1,38%; МАТ=1,38%
|  | Всего по позиции |  |  |  | 12: 41110.82 | [34 empty] | Всего по позиции
81 | ФСБЦ-21.1.06.04-1052 | Кабель монтажный МКЭШ 3х0,75-500 |  |  |  | 1000 м | 0.255 | 1 | 0.255 | 45787.76 | 1.22 | 55861.07 | 1.0138 | 14441.15 | [26 empty] | Кабель монтажный МКЭШ 3х0,75-500
|  | Дефлятор от 2 кв.2026 к 4 кв.2026 г. ЭМ=1,38%; МАТ=1,38% | [39 empty] | Дефлятор от 2 кв.2026 к 4 кв.2026 г. ЭМ=1,38%; МАТ=1,38%
|  | Всего по позиции |  |  |  | 12: 14441.15 | [34 empty] | Всего по позиции
82 | ГЭСНм08-02-412-03 | Затягивание провода в проложенные трубы и металлические рукава первого одножильного или многожильного в общей оплетке, суммарное сечение: до 16 мм2 |  |  |  | 4: 100 м; 5: 12.6; 6: 1; 7: 12.6 | [26 empty] | Затягивание провода в проложенные трубы и металлические рукава первого одножильного или многожильного в общей оплетке, суммарное сечение: до 16 мм2
|  | Дефлятор от 2 кв.2026 к 4 кв.2026 г. ЭМ=1,38%; МАТ=1,38% | [39 empty] | Дефлятор от 2 кв.2026 к 4 кв.2026 г. ЭМ=1,38%; МАТ=1,38%
| 1 | ОТ(ЗТ) |  |  |  | 4: чел.-ч; 7: 79.254; 12: 78149.2 | [28 empty] | ОТ(ЗТ)
| 1-100-38 | Средний разряд работы 3,8 |  |  |  | 4: чел.-ч; 5: 6.29; 7: 79.254; 10: 986.06; 12: 78149.2 | [29 empty] | Средний разряд работы 3,8
| 2 | ЭМ |  |  |  | 12: 1126.41 | [28 empty] | ЭМ
|  | ОТм(ЗТм) |  |  |  | 4: чел.-ч; 7: 0.756; 12: 893.42 | [28 empty] | ОТм(ЗТм)
| 91.05.05-015 | Краны на автомобильном ходу, грузоподъемность 16 т |  |  |  | маш.-ч | 0.03 |  | 0.378 |  |  | 2248.06 | 1.0138 | 861.49 | [29 empty] | Краны на автомобильном ходу, грузоподъемность 16 т
| 4-100-060 | ОТм(Зтм) Средний разряд машинистов 6 |  |  |  | 4: чел.-ч; 5: 0.03; 7: 0.378; 10: 1354.9; 12: 512.15 | [30 empty] | ОТм(Зтм) Средний разряд машинистов 6
| 91.14.02-001 | Автомобили бортовые, грузоподъемность до 5 т |  |  |  | маш.-ч | 0.03 |  | 0.378 |  |  | 691.3 | 1.0138 | 264.92 | [29 empty] | Автомобили бортовые, грузоподъемность до 5 т
| 4-100-040 | ОТм(Зтм) Средний разряд машинистов 4 |  |  |  | 4: чел.-ч; 5: 0.03; 7: 0.378; 10: 1008.64; 12: 381.27 | [30 empty] | ОТм(Зтм) Средний разряд машинистов 4
| 4 | М |  |  |  | 12: 4605.9 | [28 empty] | М
| 01.7.06.05-0041 | Ленты изоляционные хлопчатобумажные прорезиненные для электромонтажных и ремонтных работ, цвет черный, ширина 20 мм, толщина 0,35 мм |  |  |  | м | 26.67 |  | 336.042 | 5.87 | 0.95 | 5.58 | 1.0138 | 1900.99 | [29 empty] | Ленты изоляционные хлопчатобумажные прорезиненные для электромонтажных и ремонтных работ, цвет черный, ширина 20 мм, толщина 0,35 мм
| 01.7.07.20-0002 | Тальк молотый, сорт I |  |  |  | т | 0.00105 |  | 0.01323 | 43821.53 | 1.79 | 78440.54 | 1.0138 | 1052.09 | [29 empty] | Тальк молотый, сорт I
| 14.4.02.04-0142 | Краска масляная МА-0115, мумия, сурик железный |  |  |  | кг | 0.02 |  | 0.252 | 79.88 | 1.71 | 136.59 | 1.0138 | 34.9 | [29 empty] | Краска масляная МА-0115, мумия, сурик железный
| 20.2.01.05-0005 | Гильзы кабельные медные 16 мм |  |  |  | 100 шт | 0.05 |  | 0.63 | 1239.94 | 1.35 | 1673.92 | 1.0138 | 1069.12 | [29 empty] | Гильзы кабельные медные 16 мм
| 20.2.02.01-0013 | Втулки полипропиленовые, диаметр 28 мм |  |  |  | 1000 шт | 0.0122 |  | 0.15372 | 2316.78 | 1.52 | 3521.51 | 1.0138 | 548.8 | [29 empty] | Втулки полипропиленовые, диаметр 28 мм
|  | Итого прямые затраты |  |  |  | 12: 84774.93 | [31 empty] | Итого прямые затраты
82.1 | 421/пр_2020_п.75_пп.а | Вспомогательные ненормируемые материальные ресурсы |  |  |  | 4: %; 5: 2; 7: 2; 12: 1562.98 | [32 empty] | Вспомогательные ненормируемые материальные ресурсы
|  | ФОТ |  |  |  | 12: 79042.62 | [33 empty] | ФОТ
| Пр/812-049.3-2 | НР Электротехнические установки на других объектах |  |  |  | 4: %; 5: 98; 7: 98; 12: 77461.77 | [33 empty] | НР Электротехнические установки на других объектах
| Пр/774-049.3 | СП Электротехнические установки на других объектах |  |  |  | 4: %; 5: 51; 7: 51; 12: 40311.74 | [33 empty] | СП Электротехнические установки на других объектах
|  | Всего по позиции |  |  |  | 10: 16199.32; 12: 204111.42 | [34 empty] | Всего по позиции
83 | ФСБЦ-21.1.06.09-0152 | Кабель силовой с медными жилами ВВГнг(A)-LS 3х2,5ок(N, PE)-660 |  |  |  | 1000 м | 0.663 | 1 | 0.663 | 72551.44 | 1.3 | 94316.87 | 1.0138 | 63395.03 | [26 empty] | Кабель силовой с медными жилами ВВГнг(A)-LS 3х2,5ок(N, PE)-660
|  | Дефлятор от 2 кв.2026 к 4 кв.2026 г. ЭМ=1,38%; МАТ=1,38% | [39 empty] | Дефлятор от 2 кв.2026 к 4 кв.2026 г. ЭМ=1,38%; МАТ=1,38%
|  | Всего по позиции |  |  |  | 12: 63395.03 | [34 empty] | Всего по позиции
84 | ФСБЦ-21.1.06.09-0153 | Кабель силовой с медными жилами ВВГнг(A)-LS 3х4ок(N, PE)-660 |  |  |  | 1000 м | 0.2754 | 1 | 0.2754 | 112461.76 | 1.3 | 146200.29 | 1.0138 | 40819.2 | [26 empty] | Кабель силовой с медными жилами ВВГнг(A)-LS 3х4ок(N, PE)-660
|  | Дефлятор от 2 кв.2026 к 4 кв.2026 г. ЭМ=1,38%; МАТ=1,38% | [39 empty] | Дефлятор от 2 кв.2026 к 4 кв.2026 г. ЭМ=1,38%; МАТ=1,38%
|  | Всего по позиции |  |  |  | 12: 40819.2 | [34 empty] | Всего по позиции
85 | ФСБЦ-21.1.06.09-0232 | Кабель силовой с медными жилами ВВГнг(A)-LS 5х1,5ок(N, PE)-660 |  |  |  | 1000 м | 0.255 | 1 | 0.255 | 76437.21 | 1.3 | 99368.37 | 1.0138 | 25688.61 | [26 empty] | Кабель силовой с медными жилами ВВГнг(A)-LS 5х1,5ок(N, PE)-660
|  | Дефлятор от 2 кв.2026 к 4 кв.2026 г. ЭМ=1,38%; МАТ=1,38% | [39 empty] | Дефлятор от 2 кв.2026 к 4 кв.2026 г. ЭМ=1,38%; МАТ=1,38%
|  | Всего по позиции |  |  |  | 12: 25688.61 | [34 empty] | Всего по позиции
86 | ФСБЦ-21.1.06.09-0234 | Кабель силовой с медными жилами ВВГнг(A)-LS 5х2,5ок(N, PE)-660 |  |  |  | 1000 м | 0.153 | 1 | 0.153 | 118424.42 | 1.3 | 153951.75 | 1.0138 | 23879.67 | [26 empty] | Кабель силовой с медными жилами ВВГнг(A)-LS 5х2,5ок(N, PE)-660
|  | Дефлятор от 2 кв.2026 к 4 кв.2026 г. ЭМ=1,38%; МАТ=1,38% | [39 empty] | Дефлятор от 2 кв.2026 к 4 кв.2026 г. ЭМ=1,38%; МАТ=1,38%
|  | Всего по позиции |  |  |  | 12: 23879.67 | [34 empty] | Всего по позиции
87 | ГЭСНм08-02-412-04 | Затягивание провода в проложенные трубы и металлические рукава первого одножильного или многожильного в общей оплетке, суммарное сечение: до 35 мм2 |  |  |  | 4: 100 м; 5: 1; 6: 1; 7: 1 | [26 empty] | Затягивание провода в проложенные трубы и металлические рукава первого одножильного или многожильного в общей оплетке, суммарное сечение: до 35 мм2
|  | Дефлятор от 2 кв.2026 к 4 кв.2026 г. ЭМ=1,38%; МАТ=1,38% | [39 empty] | Дефлятор от 2 кв.2026 к 4 кв.2026 г. ЭМ=1,38%; МАТ=1,38%
| 1 | ОТ(ЗТ) |  |  |  | 4: чел.-ч; 7: 8.96; 12: 8835.1 | [28 empty] | ОТ(ЗТ)
| 1-100-38 | Средний разряд работы 3,8 |  |  |  | 4: чел.-ч; 5: 8.96; 7: 8.96; 10: 986.06; 12: 8835.1 | [29 empty] | Средний разряд работы 3,8
| 2 | ЭМ |  |  |  | 12: 178.79 | [28 empty] | ЭМ
|  | ОТм(ЗТм) |  |  |  | 4: чел.-ч; 7: 0.12; 12: 141.81 | [28 empty] | ОТм(ЗТм)
| 91.05.05-015 | Краны на автомобильном ходу, грузоподъемность 16 т |  |  |  | маш.-ч | 0.06 |  | 0.06 |  |  | 2248.06 | 1.0138 | 136.74 | [29 empty] | Краны на автомобильном ходу, грузоподъемность 16 т
| 4-100-060 | ОТм(Зтм) Средний разряд машинистов 6 |  |  |  | 4: чел.-ч; 5: 0.06; 7: 0.06; 10: 1354.9; 12: 81.29 | [30 empty] | ОТм(Зтм) Средний разряд машинистов 6
| 91.14.02-001 | Автомобили бортовые, грузоподъемность до 5 т |  |  |  | маш.-ч | 0.06 |  | 0.06 |  |  | 691.3 | 1.0138 | 42.05 | [29 empty] | Автомобили бортовые, грузоподъемность до 5 т
| 4-100-040 | ОТм(Зтм) Средний разряд машинистов 4 |  |  |  | 4: чел.-ч; 5: 0.06; 7: 0.06; 10: 1008.64; 12: 60.52 | [30 empty] | ОТм(Зтм) Средний разряд машинистов 4
| 4 | М |  |  |  | 12: 522.67 | [28 empty] | М
| 01.7.06.05-0041 | Ленты изоляционные хлопчатобумажные прорезиненные для электромонтажных и ремонтных работ, цвет черный, ширина 20 мм, толщина 0,35 мм |  |  |  | м | 26.67 |  | 26.67 | 5.87 | 0.95 | 5.58 | 1.0138 | 150.87 | [29 empty] | Ленты изоляционные хлопчатобумажные прорезиненные для электромонтажных и ремонтных работ, цвет черный, ширина 20 мм, толщина 0,35 мм
| 01.7.07.20-0002 | Тальк молотый, сорт I |  |  |  | т | 0.00116 |  | 0.00116 | 43821.53 | 1.79 | 78440.54 | 1.0138 | 92.25 | [29 empty] | Тальк молотый, сорт I
| 14.4.02.04-0142 | Краска масляная МА-0115, мумия, сурик железный |  |  |  | кг | 0.02 |  | 0.02 | 79.88 | 1.71 | 136.59 | 1.0138 | 2.77 | [29 empty] | Краска масляная МА-0115, мумия, сурик железный
| 20.2.01.05-0007 | Гильзы кабельные медные 35 мм |  |  |  | 100 шт | 0.05 |  | 0.05 | 3141.34 | 1.35 | 4240.81 | 1.0138 | 214.97 | [29 empty] | Гильзы кабельные медные 35 мм
| 20.2.02.01-0014 | Втулки полипропиленовые, диаметр 42 мм |  |  |  | 1000 шт | 0.0122 |  | 0.0122 | 3287.8 | 1.52 | 4997.46 | 1.0138 | 61.81 | [29 empty] | Втулки полипропиленовые, диаметр 42 мм
|  | Итого прямые затраты |  |  |  | 12: 9678.37 | [31 empty] | Итого прямые затраты
87.1 | 421/пр_2020_п.75_пп.а | Вспомогательные ненормируемые материальные ресурсы |  |  |  | 4: %; 5: 2; 7: 2; 12: 176.7 | [32 empty] | Вспомогательные ненормируемые материальные ресурсы
|  | ФОТ |  |  |  | 12: 8976.91 | [33 empty] | ФОТ
| Пр/812-049.3-2 | НР Электротехнические установки на других объектах |  |  |  | 4: %; 5: 98; 7: 98; 12: 8797.37 | [33 empty] | НР Электротехнические установки на других объектах
| Пр/774-049.3 | СП Электротехнические установки на других объектах |  |  |  | 4: %; 5: 51; 7: 51; 12: 4578.22 | [33 empty] | СП Электротехнические установки на других объектах
|  | Всего по позиции |  |  |  | 10: 23230.66; 12: 23230.66 | [34 empty] | Всего по позиции
88 | ФСБЦ-21.1.06.09-1116 | Кабель силовой с медными жилами ВВГнг(A)-LS 5х6ок(N, PE)-660 |  |  |  | 1000 м | 0.102 | 1 | 0.102 | 273238.76 | 1.3 | 355210.39 | 1.0138 | 36731.45 | [26 empty] | Кабель силовой с медными жилами ВВГнг(A)-LS 5х6ок(N, PE)-660
|  | Дефлятор от 2 кв.2026 к 4 кв.2026 г. ЭМ=1,38%; МАТ=1,38% | [39 empty] | Дефлятор от 2 кв.2026 к 4 кв.2026 г. ЭМ=1,38%; МАТ=1,38%
|  | Всего по позиции |  |  |  | 12: 36731.45 | [34 empty] | Всего по позиции
89 | ГЭСНм08-02-412-05 | Затягивание провода в проложенные трубы и металлические рукава первого одножильного или многожильного в общей оплетке, суммарное сечение: до 70 мм2 |  |  |  | 4: 100 м; 5: 2.21; 6: 1; 7: 2.21 | [26 empty] | Затягивание провода в проложенные трубы и металлические рукава первого одножильного или многожильного в общей оплетке, суммарное сечение: до 70 мм2
|  | Дефлятор от 2 кв.2026 к 4 кв.2026 г. ЭМ=1,38%; МАТ=1,38% | [39 empty] | Дефлятор от 2 кв.2026 к 4 кв.2026 г. ЭМ=1,38%; МАТ=1,38%
| 1 | ОТ(ЗТ) |  |  |  | 4: чел.-ч; 7: 25.8128; 12: 25452.97 | [28 empty] | ОТ(ЗТ)
| 1-100-38 | Средний разряд работы 3,8 |  |  |  | 4: чел.-ч; 5: 11.68; 7: 25.8128; 10: 986.06; 12: 25452.97 | [29 empty] | Средний разряд работы 3,8
| 2 | ЭМ |  |  |  | 12: 724.42 | [28 empty] | ЭМ
|  | ОТм(ЗТм) |  |  |  | 4: чел.-ч; 7: 0.4862; 12: 574.58 | [28 empty] | ОТм(ЗТм)
| 91.05.05-015 | Краны на автомобильном ходу, грузоподъемность 16 т |  |  |  | маш.-ч | 0.11 |  | 0.2431 |  |  | 2248.06 | 1.0138 | 554.05 | [29 empty] | Краны на автомобильном ходу, грузоподъемность 16 т
| 4-100-060 | ОТм(Зтм) Средний разряд машинистов 6 |  |  |  | 4: чел.-ч; 5: 0.11; 7: 0.2431; 10: 1354.9; 12: 329.38 | [30 empty] | ОТм(Зтм) Средний разряд машинистов 6
| 91.14.02-001 | Автомобили бортовые, грузоподъемность до 5 т |  |  |  | маш.-ч | 0.11 |  | 0.2431 |  |  | 691.3 | 1.0138 | 170.37 | [29 empty] | Автомобили бортовые, грузоподъемность до 5 т
| 4-100-040 | ОТм(Зтм) Средний разряд машинистов 4 |  |  |  | 4: чел.-ч; 5: 0.11; 7: 0.2431; 10: 1008.64; 12: 245.2 | [30 empty] | ОТм(Зтм) Средний разряд машинистов 4
| 4 | М |  |  |  | 12: 1441 | [28 empty] | М
| 01.7.06.05-0041 | Ленты изоляционные хлопчатобумажные прорезиненные для электромонтажных и ремонтных работ, цвет черный, ширина 20 мм, толщина 0,35 мм |  |  |  | м | 33.33 |  | 73.6593 | 5.87 | 0.95 | 5.58 | 1.0138 | 416.69 | [29 empty] | Ленты изоляционные хлопчатобумажные прорезиненные для электромонтажных и ремонтных работ, цвет черный, ширина 20 мм, толщина 0,35 мм
| 01.7.07.20-0002 | Тальк молотый, сорт I |  |  |  | т | 0.00126 |  | 0.0027846 | 43821.53 | 1.79 | 78440.54 | 1.0138 | 221.44 | [29 empty] | Тальк молотый, сорт I
| 14.4.02.04-0142 | Краска масляная МА-0115, мумия, сурик железный |  |  |  | кг | 0.02 |  | 0.0442 | 79.88 | 1.71 | 136.59 | 1.0138 | 6.12 | [29 empty] | Краска масляная МА-0115, мумия, сурик железный
| 20.2.01.05-0009 | Гильзы кабельные медные 70 мм |  |  |  | 100 шт | 0.05 |  | 0.1105 | 4133.67 | 1.35 | 5580.45 | 1.0138 | 625.15 | [29 empty] | Гильзы кабельные медные 70 мм
| 20.2.02.01-0015 | Втулки полипропиленовые, диаметр 54 мм |  |  |  | 1000 шт | 0.0122 |  | 0.026962 | 4130.12 | 1.52 | 6277.78 | 1.0138 | 171.6 | [29 empty] | Втулки полипропиленовые, диаметр 54 мм
|  | Итого прямые затраты |  |  |  | 12: 28192.97 | [31 empty] | Итого прямые затраты
89.1 | 421/пр_2020_п.75_пп.а | Вспомогательные ненормируемые материальные ресурсы |  |  |  | 4: %; 5: 2; 7: 2; 12: 509.06 | [32 empty] | Вспомогательные ненормируемые материальные ресурсы
|  | ФОТ |  |  |  | 12: 26027.55 | [33 empty] | ФОТ
| Пр/812-049.3-2 | НР Электротехнические установки на других объектах |  |  |  | 4: %; 5: 98; 7: 98; 12: 25507 | [33 empty] | НР Электротехнические установки на других объектах
| Пр/774-049.3 | СП Электротехнические установки на других объектах |  |  |  | 4: %; 5: 51; 7: 51; 12: 13274.05 | [33 empty] | СП Электротехнические установки на других объектах
|  | Всего по позиции |  |  |  | 10: 30535.33; 12: 67483.08 | [34 empty] | Всего по позиции
90 | ФСБЦ-21.1.06.09-0179 | Кабель силовой с медными жилами ВВГнг(A)-LS 5х10мк-660 |  |  |  | 1000 м | 0.22542 | 1 | 0.22542 | 440212.42 | 1.3 | 572276.15 | 1.0138 | 130782.72 | [26 empty] | Кабель силовой с медными жилами ВВГнг(A)-LS 5х10мк-660
|  | Дефлятор от 2 кв.2026 к 4 кв.2026 г. ЭМ=1,38%; МАТ=1,38% | [39 empty] | Дефлятор от 2 кв.2026 к 4 кв.2026 г. ЭМ=1,38%; МАТ=1,38%
|  | Всего по позиции |  |  |  | 12: 130782.72 | [34 empty] | Всего по позиции
91 | ГЭСНм08-02-412-06 | Затягивание провода в проложенные трубы и металлические рукава первого одножильного или многожильного в общей оплетке, суммарное сечение: до 120 мм2 |  |  |  | 4: 100 м; 5: 1.8; 6: 1; 7: 1.8 | [26 empty] | Затягивание провода в проложенные трубы и металлические рукава первого одножильного или многожильного в общей оплетке, суммарное сечение: до 120 мм2
|  | Дефлятор от 2 кв.2026 к 4 кв.2026 г. ЭМ=1,38%; МАТ=1,38% | [39 empty] | Дефлятор от 2 кв.2026 к 4 кв.2026 г. ЭМ=1,38%; МАТ=1,38%
| 1 | ОТ(ЗТ) |  |  |  | 4: чел.-ч; 7: 25.92; 12: 25558.68 | [28 empty] | ОТ(ЗТ)
| 1-100-38 | Средний разряд работы 3,8 |  |  |  | 4: чел.-ч; 5: 14.4; 7: 25.92; 10: 986.06; 12: 25558.68 | [29 empty] | Средний разряд работы 3,8
| 2 | ЭМ |  |  |  | 12: 1072.77 | [28 empty] | ЭМ
|  | ОТм(ЗТм) |  |  |  | 4: чел.-ч; 7: 0.72; 12: 850.87 | [28 empty] | ОТм(ЗТм)
| 91.05.05-015 | Краны на автомобильном ходу, грузоподъемность 16 т |  |  |  | маш.-ч | 0.2 |  | 0.36 |  |  | 2248.06 | 1.0138 | 820.47 | [29 empty] | Краны на автомобильном ходу, грузоподъемность 16 т
| 4-100-060 | ОТм(Зтм) Средний разряд машинистов 6 |  |  |  | 4: чел.-ч; 5: 0.2; 7: 0.36; 10: 1354.9; 12: 487.76 | [30 empty] | ОТм(Зтм) Средний разряд машинистов 6
| 91.14.02-001 | Автомобили бортовые, грузоподъемность до 5 т |  |  |  | маш.-ч | 0.2 |  | 0.36 |  |  | 691.3 | 1.0138 | 252.3 | [29 empty] | Автомобили бортовые, грузоподъемность до 5 т
| 4-100-040 | ОТм(Зтм) Средний разряд машинистов 4 |  |  |  | 4: чел.-ч; 5: 0.2; 7: 0.36; 10: 1008.64; 12: 363.11 | [30 empty] | ОТм(Зтм) Средний разряд машинистов 4
| 4 | М |  |  |  | 12: 2199.9 | [28 empty] | М
| 01.7.06.05-0041 | Ленты изоляционные хлопчатобумажные прорезиненные для электромонтажных и ремонтных работ, цвет черный, ширина 20 мм, толщина 0,35 мм |  |  |  | м | 33.33 |  | 59.994 | 5.87 | 0.95 | 5.58 | 1.0138 | 339.39 | [29 empty] | Ленты изоляционные хлопчатобумажные прорезиненные для электромонтажных и ремонтных работ, цвет черный, ширина 20 мм, толщина 0,35 мм
| 01.7.07.20-0002 | Тальк молотый, сорт I |  |  |  | т | 0.00137 |  | 0.002466 | 43821.53 | 1.79 | 78440.54 | 1.0138 | 196.1 | [29 empty] | Тальк молотый, сорт I
| 14.4.02.04-0142 | Краска масляная МА-0115, мумия, сурик железный |  |  |  | кг | 0.02 |  | 0.036 | 79.88 | 1.71 | 136.59 | 1.0138 | 4.99 | [29 empty] | Краска масляная МА-0115, мумия, сурик железный
| 20.2.01.05-0011 | Гильзы кабельные медные 120 мм |  |  |  | 100 шт | 0.05 |  | 0.09 | 11574.95 | 1.35 | 15626.18 | 1.0138 | 1425.76 | [29 empty] | Гильзы кабельные медные 120 мм
| 20.2.02.01-0016 | Втулки полипропиленовые, диаметр 69 мм |  |  |  | 1000 шт | 0.0122 |  | 0.02196 | 6904.76 | 1.52 | 10495.24 | 1.0138 | 233.66 | [29 empty] | Втулки полипропиленовые, диаметр 69 мм
|  | Итого прямые затраты |  |  |  | 12: 29682.22 | [31 empty] | Итого прямые затраты
91.1 | 421/пр_2020_п.75_пп.а | Вспомогательные ненормируемые материальные ресурсы |  |  |  | 4: %; 5: 2; 7: 2; 12: 511.17 | [32 empty] | Вспомогательные ненормируемые материальные ресурсы
|  | ФОТ |  |  |  | 12: 26409.55 | [33 empty] | ФОТ
| Пр/812-049.3-2 | НР Электротехнические установки на других объектах |  |  |  | 4: %; 5: 98; 7: 98; 12: 25881.36 | [33 empty] | НР Электротехнические установки на других объектах
| Пр/774-049.3 | СП Электротехнические установки на других объектах |  |  |  | 4: %; 5: 51; 7: 51; 12: 13468.87 | [33 empty] | СП Электротехнические установки на других объектах
|  | Всего по позиции |  |  |  | 10: 38635.34; 12: 69543.62 | [34 empty] | Всего по позиции
92 | ФСБЦ-21.1.06.09-0078 | Кабель силовой с медными жилами ВВГ 5х16мк(N, PE)-660 |  |  |  | 1000 м | 0.1836 | 1 | 0.1836 | 682257.92 | 1.3 | 886935.3 | 1.0138 | 165088.53 | [26 empty] | Кабель силовой с медными жилами ВВГ 5х16мк(N, PE)-660
|  | Дефлятор от 2 кв.2026 к 4 кв.2026 г. ЭМ=1,38%; МАТ=1,38% | [39 empty] | Дефлятор от 2 кв.2026 к 4 кв.2026 г. ЭМ=1,38%; МАТ=1,38%
|  | Всего по позиции |  |  |  | 12: 165088.53 | [34 empty] | Всего по позиции
93 | ГЭСНм08-02-412-07 | Затягивание провода в проложенные трубы и металлические рукава первого одножильного или многожильного в общей оплетке, суммарное сечение: до 150 мм2 |  |  |  | 4: 100 м; 5: 0.8; 6: 1; 7: 0.8 | [26 empty] | Затягивание провода в проложенные трубы и металлические рукава первого одножильного или многожильного в общей оплетке, суммарное сечение: до 150 мм2
|  | Дефлятор от 2 кв.2026 к 4 кв.2026 г. ЭМ=1,38%; МАТ=1,38% | [39 empty] | Дефлятор от 2 кв.2026 к 4 кв.2026 г. ЭМ=1,38%; МАТ=1,38%
| 1 | ОТ(ЗТ) |  |  |  | 4: чел.-ч; 7: 17.216; 12: 16976.01 | [28 empty] | ОТ(ЗТ)
| 1-100-38 | Средний разряд работы 3,8 |  |  |  | 4: чел.-ч; 5: 21.52; 7: 17.216; 10: 986.06; 12: 16976.01 | [29 empty] | Средний разряд работы 3,8
| 2 | ЭМ |  |  |  | 12: 572.14 | [28 empty] | ЭМ
|  | ОТм(ЗТм) |  |  |  | 4: чел.-ч; 7: 0.384; 12: 453.8 | [28 empty] | ОТм(ЗТм)
| 91.05.05-015 | Краны на автомобильном ходу, грузоподъемность 16 т |  |  |  | маш.-ч | 0.24 |  | 0.192 |  |  | 2248.06 | 1.0138 | 437.58 | [29 empty] | Краны на автомобильном ходу, грузоподъемность 16 т
| 4-100-060 | ОТм(Зтм) Средний разряд машинистов 6 |  |  |  | 4: чел.-ч; 5: 0.24; 7: 0.192; 10: 1354.9; 12: 260.14 | [30 empty] | ОТм(Зтм) Средний разряд машинистов 6
| 91.14.02-001 | Автомобили бортовые, грузоподъемность до 5 т |  |  |  | маш.-ч | 0.24 |  | 0.192 |  |  | 691.3 | 1.0138 | 134.56 | [29 empty] | Автомобили бортовые, грузоподъемность до 5 т
| 4-100-040 | ОТм(Зтм) Средний разряд машинистов 4 |  |  |  | 4: чел.-ч; 5: 0.24; 7: 0.192; 10: 1008.64; 12: 193.66 | [30 empty] | ОТм(Зтм) Средний разряд машинистов 4
| 4 | М |  |  |  | 12: 1210.07 | [28 empty] | М
| 01.7.06.05-0041 | Ленты изоляционные хлопчатобумажные прорезиненные для электромонтажных и ремонтных работ, цвет черный, ширина 20 мм, толщина 0,35 мм |  |  |  | м | 33.33 |  | 26.664 | 5.87 | 0.95 | 5.58 | 1.0138 | 150.84 | [29 empty] | Ленты изоляционные хлопчатобумажные прорезиненные для электромонтажных и ремонтных работ, цвет черный, ширина 20 мм, толщина 0,35 мм
| 01.7.07.20-0002 | Тальк молотый, сорт I |  |  |  | т | 0.00148 |  | 0.001184 | 43821.53 | 1.79 | 78440.54 | 1.0138 | 94.16 | [29 empty] | Тальк молотый, сорт I
| 14.4.02.04-0142 | Краска масляная МА-0115, мумия, сурик железный |  |  |  | кг | 0.02 |  | 0.016 | 79.88 | 1.71 | 136.59 | 1.0138 | 2.22 | [29 empty] | Краска масляная МА-0115, мумия, сурик железный
| 20.2.01.05-0012 | Гильзы кабельные медные 150 мм |  |  |  | 100 шт | 0.05 |  | 0.04 | 15297.37 | 1.35 | 20651.45 | 1.0138 | 837.46 | [29 empty] | Гильзы кабельные медные 150 мм
| 20.2.02.01-0017 | Втулки полипропиленовые, диаметр 82 мм |  |  |  | 1000 шт | 0.0122 |  | 0.00976 | 8337.38 | 1.52 | 12672.82 | 1.0138 | 125.39 | [29 empty] | Втулки полипропиленовые, диаметр 82 мм
|  | Итого прямые затраты |  |  |  | 12: 19212.02 | [31 empty] | Итого прямые затраты
93.1 | 421/пр_2020_п.75_пп.а | Вспомогательные ненормируемые материальные ресурсы |  |  |  | 4: %; 5: 2; 7: 2; 12: 339.52 | [32 empty] | Вспомогательные ненормируемые материальные ресурсы
|  | ФОТ |  |  |  | 12: 17429.81 | [33 empty] | ФОТ
| Пр/812-049.3-2 | НР Электротехнические установки на других объектах |  |  |  | 4: %; 5: 98; 7: 98; 12: 17081.21 | [33 empty] | НР Электротехнические установки на других объектах
| Пр/774-049.3 | СП Электротехнические установки на других объектах |  |  |  | 4: %; 5: 51; 7: 51; 12: 8889.2 | [33 empty] | СП Электротехнические установки на других объектах
|  | Всего по позиции |  |  |  | 10: 56902.44; 12: 45521.95 | [34 empty] | Всего по позиции
94 | ФСБЦ-21.1.06.09-0181 | Кабель силовой с медными жилами ВВГнг(A)-LS 5х25мк-660 |  |  |  | 1000 м | 0.0816 | 1 | 0.0816 | 1043421.44 | 1.3 | 1356447.87 | 1.0138 | 112213.62 | [26 empty] | Кабель силовой с медными жилами ВВГнг(A)-LS 5х25мк-660
|  | Дефлятор от 2 кв.2026 к 4 кв.2026 г. ЭМ=1,38%; МАТ=1,38% | [39 empty] | Дефлятор от 2 кв.2026 к 4 кв.2026 г. ЭМ=1,38%; МАТ=1,38%
|  | Всего по позиции |  |  |  | 12: 112213.62 | [34 empty] | Всего по позиции
95 | ГЭСНм08-02-401-01 | Кабель трех-пятижильный сечением жилы до 16 мм2 с креплением накладными скобами, полосками с установкой ответвительных коробок |  |  |  | 4: 100 м; 5: 2.5; 6: 1; 7: 2.5 | [26 empty] | Кабель трех-пятижильный сечением жилы до 16 мм2 с креплением накладными скобами, полосками с установкой ответвительных коробок
|  | Дефлятор от 2 кв.2026 к 4 кв.2026 г. ЭМ=1,38%; МАТ=1,38% | [39 empty] | Дефлятор от 2 кв.2026 к 4 кв.2026 г. ЭМ=1,38%; МАТ=1,38%
| 1 | ОТ(ЗТ) |  |  |  | 4: чел.-ч; 7: 103.2; 12: 101761.39 | [28 empty] | ОТ(ЗТ)
| 1-100-38 | Средний разряд работы 3,8 |  |  |  | 4: чел.-ч; 5: 41.28; 7: 103.2; 10: 986.06; 12: 101761.39 | [29 empty] | Средний разряд работы 3,8
| 2 | ЭМ |  |  |  | 12: 1625 | [28 empty] | ЭМ
|  | ОТм(ЗТм) |  |  |  | 4: чел.-ч; 7: 1; 12: 1181.77 | [28 empty] | ОТм(ЗТм)
| 91.05.05-015 | Краны на автомобильном ходу, грузоподъемность 16 т |  |  |  | маш.-ч | 0.2 |  | 0.5 |  |  | 2248.06 | 1.0138 | 1139.54 | [29 empty] | Краны на автомобильном ходу, грузоподъемность 16 т
| 4-100-060 | ОТм(Зтм) Средний разряд машинистов 6 |  |  |  | 4: чел.-ч; 5: 0.2; 7: 0.5; 10: 1354.9; 12: 677.45 | [30 empty] | ОТм(Зтм) Средний разряд машинистов 6
| 91.14.02-001 | Автомобили бортовые, грузоподъемность до 5 т |  |  |  | маш.-ч | 0.2 |  | 0.5 |  |  | 691.3 | 1.0138 | 350.42 | [29 empty] | Автомобили бортовые, грузоподъемность до 5 т
| 4-100-040 | ОТм(Зтм) Средний разряд машинистов 4 |  |  |  | 4: чел.-ч; 5: 0.2; 7: 0.5; 10: 1008.64; 12: 504.32 | [30 empty] | ОТм(Зтм) Средний разряд машинистов 4
| 91.17.04-233 | Аппараты сварочные для ручной дуговой сварки, сварочный ток до 350 А |  |  |  | маш.-ч | 1.98 |  | 4.95 |  |  | 26.91 | 1.0138 | 135.04 | [29 empty] | Аппараты сварочные для ручной дуговой сварки, сварочный ток до 350 А
| 4 | М |  |  |  | 12: 2531.68 | [28 empty] | М
| 01.7.03.04-0001 | Электроэнергия |  |  |  | кВт-ч | 0.7712 |  | 1.928 |  |  | 5.59 | 1.0138 | 10.93 | [29 empty] | Электроэнергия
| 01.7.06.07-0002 | Ленты монтажные из пластмассы для бандажирования проводов, скрепляются пластмассовыми кнопками, ширина 10 мм |  |  |  | 10 м | 0.3 |  | 0.75 | 37.71 | 1.69 | 63.73 | 1.0138 | 48.46 | [29 empty] | Ленты монтажные из пластмассы для бандажирования проводов, скрепляются пластмассовыми кнопками, ширина 10 мм
| 01.7.11.07-0227 | Электроды сварочные для сварки низколегированных и углеродистых сталей УОНИ 13/45, Э42А, диаметр 4-5 мм |  |  |  | кг | 1.75 |  | 4.375 | 155.63 | 1.11 | 172.75 | 1.0138 | 766.21 | [29 empty] | Электроды сварочные для сварки низколегированных и углеродистых сталей УОНИ 13/45, Э42А, диаметр 4-5 мм
| 01.7.15.07-0014 | Дюбели распорные полипропиленовые |  |  |  | 100 шт | 1 |  | 2.5 | 41.71 | 1.41 | 58.81 | 1.0138 | 149.05 | [29 empty] | Дюбели распорные полипропиленовые
| 01.7.15.10-0052 | Скобы стальные монтажные двухлапковые (СД), закрепляемый диаметр 27 мм |  |  |  | 10 шт | 5 |  | 12.5 | 60.11 | 1.69 | 101.59 | 1.0138 | 1287.4 | [29 empty] | Скобы стальные монтажные двухлапковые (СД), закрепляемый диаметр 27 мм
| 01.7.15.14-0165 | Шурупы самонарезающие стальные с полукруглой головкой и прямым шлицем, остроконечные, диаметр 4 мм, длина 40 мм |  |  |  | т | 0.00037 |  | 0.000925 | 99190.96 | 1.41 | 139859.25 | 1.0138 | 131.16 | [29 empty] | Шурупы самонарезающие стальные с полукруглой головкой и прямым шлицем, остроконечные, диаметр 4 мм, длина 40 мм
| 14.4.02.04-0142 | Краска масляная МА-0115, мумия, сурик железный |  |  |  | кг | 0.4 |  | 1 | 79.88 | 1.71 | 136.59 | 1.0138 | 138.47 | [29 empty] | Краска масляная МА-0115, мумия, сурик железный
|  | Итого прямые затраты |  |  |  | 12: 107099.84 | [31 empty] | Итого прямые затраты
95.1 | 421/пр_2020_п.75_пп.а | Вспомогательные ненормируемые материальные ресурсы |  |  |  | 4: %; 5: 2; 7: 2; 12: 2035.23 | [32 empty] | Вспомогательные ненормируемые материальные ресурсы
|  | ФОТ |  |  |  | 12: 102943.16 | [33 empty] | ФОТ
| Пр/812-049.3-2 | НР Электротехнические установки на других объектах |  |  |  | 4: %; 5: 98; 7: 98; 12: 100884.3 | [33 empty] | НР Электротехнические установки на других объектах
| Пр/774-049.3 | СП Электротехнические установки на других объектах |  |  |  | 4: %; 5: 51; 7: 51; 12: 52501.01 | [33 empty] | СП Электротехнические установки на других объектах
|  | Всего по позиции |  |  |  | 10: 105008.15; 12: 262520.38 | [34 empty] | Всего по позиции
96 | ФСБЦ-21.1.06.09-0151 | Кабель силовой с медными жилами ВВГнг(A)-LS 3х1,5ок(N, PE)-660 |  |  |  | 1000 м | 0.051 | 1 | 0.051 | 47048.63 | 1.3 | 61163.22 | 1.0138 | 3162.37 | [26 empty] | Кабель силовой с медными жилами ВВГнг(A)-LS 3х1,5ок(N, PE)-660
|  | Дефлятор от 2 кв.2026 к 4 кв.2026 г. ЭМ=1,38%; МАТ=1,38% | [39 empty] | Дефлятор от 2 кв.2026 к 4 кв.2026 г. ЭМ=1,38%; МАТ=1,38%
|  | Всего по позиции |  |  |  | 12: 3162.37 | [34 empty] | Всего по позиции
97 | ФСБЦ-21.1.06.09-0152 | Кабель силовой с медными жилами ВВГнг(A)-LS 3х2,5ок(N, PE)-660 |  |  |  | 1000 м | 0.051 | 1 | 0.051 | 72551.44 | 1.3 | 94316.87 | 1.0138 | 4876.54 | [26 empty] | Кабель силовой с медными жилами ВВГнг(A)-LS 3х2,5ок(N, PE)-660
|  | Дефлятор от 2 кв.2026 к 4 кв.2026 г. ЭМ=1,38%; МАТ=1,38% | [39 empty] | Дефлятор от 2 кв.2026 к 4 кв.2026 г. ЭМ=1,38%; МАТ=1,38%
|  | Всего по позиции |  |  |  | 12: 4876.54 | [34 empty] | Всего по позиции
98 | ФСБЦ-21.1.06.09-0153 | Кабель силовой с медными жилами ВВГнг(A)-LS 3х4ок(N, PE)-660 |  |  |  | 1000 м | 0.051 | 1 | 0.051 | 112461.76 | 1.3 | 146200.29 | 1.0138 | 7559.11 | [26 empty] | Кабель силовой с медными жилами ВВГнг(A)-LS 3х4ок(N, PE)-660
|  | Дефлятор от 2 кв.2026 к 4 кв.2026 г. ЭМ=1,38%; МАТ=1,38% | [39 empty] | Дефлятор от 2 кв.2026 к 4 кв.2026 г. ЭМ=1,38%; МАТ=1,38%
|  | Всего по позиции |  |  |  | 12: 7559.11 | [34 empty] | Всего по позиции
99 | ФСБЦ-21.1.06.09-0232 | Кабель силовой с медными жилами ВВГнг(A)-LS 5х1,5ок(N, PE)-660 |  |  |  | 1000 м | 0.051 | 1 | 0.051 | 76437.21 | 1.3 | 99368.37 | 1.0138 | 5137.72 | [26 empty] | Кабель силовой с медными жилами ВВГнг(A)-LS 5х1,5ок(N, PE)-660
|  | Дефлятор от 2 кв.2026 к 4 кв.2026 г. ЭМ=1,38%; МАТ=1,38% | [39 empty] | Дефлятор от 2 кв.2026 к 4 кв.2026 г. ЭМ=1,38%; МАТ=1,38%
|  | Всего по позиции |  |  |  | 12: 5137.72 | [34 empty] | Всего по позиции
100 | ФСБЦ-21.1.06.09-0234 | Кабель силовой с медными жилами ВВГнг(A)-LS 5х2,5ок(N, PE)-660 |  |  |  | 1000 м | 0.051 | 1 | 0.051 | 118424.42 | 1.3 | 153951.75 | 1.0138 | 7959.89 | [26 empty] | Кабель силовой с медными жилами ВВГнг(A)-LS 5х2,5ок(N, PE)-660
|  | Дефлятор от 2 кв.2026 к 4 кв.2026 г. ЭМ=1,38%; МАТ=1,38% | [39 empty] | Дефлятор от 2 кв.2026 к 4 кв.2026 г. ЭМ=1,38%; МАТ=1,38%
|  | Всего по позиции |  |  |  | 12: 7959.89 | [34 empty] | Всего по позиции
101 | ГЭСНм08-02-472-10 | Проводник заземляющий из медного изолированного провода сечением 25 мм2 открыто по строительным основаниям |  |  |  | 4: 100 м; 5: 2; 6: 1; 7: 2 | [26 empty] | Проводник заземляющий из медного изолированного провода сечением 25 мм2 открыто по строительным основаниям
|  | Дефлятор от 2 кв.2026 к 4 кв.2026 г. ЭМ=1,38%; МАТ=1,38% | [39 empty] | Дефлятор от 2 кв.2026 к 4 кв.2026 г. ЭМ=1,38%; МАТ=1,38%
| 1 | ОТ(ЗТ) |  |  |  | 4: чел.-ч; 7: 64.32; 12: 63423.38 | [28 empty] | ОТ(ЗТ)
| 1-100-38 | Средний разряд работы 3,8 |  |  |  | 4: чел.-ч; 5: 32.16; 7: 64.32; 10: 986.06; 12: 63423.38 | [29 empty] | Средний разряд работы 3,8
| 2 | ЭМ |  |  |  | 12: 178.79 | [28 empty] | ЭМ
|  | ОТм(ЗТм) |  |  |  | 4: чел.-ч; 7: 0.12; 12: 141.81 | [28 empty] | ОТм(ЗТм)
| 91.05.05-015 | Краны на автомобильном ходу, грузоподъемность 16 т |  |  |  | маш.-ч | 0.03 |  | 0.06 |  |  | 2248.06 | 1.0138 | 136.74 | [29 empty] | Краны на автомобильном ходу, грузоподъемность 16 т
| 4-100-060 | ОТм(Зтм) Средний разряд машинистов 6 |  |  |  | 4: чел.-ч; 5: 0.03; 7: 0.06; 10: 1354.9; 12: 81.29 | [30 empty] | ОТм(Зтм) Средний разряд машинистов 6
| 91.14.02-001 | Автомобили бортовые, грузоподъемность до 5 т |  |  |  | маш.-ч | 0.03 |  | 0.06 |  |  | 691.3 | 1.0138 | 42.05 | [29 empty] | Автомобили бортовые, грузоподъемность до 5 т
| 4-100-040 | ОТм(Зтм) Средний разряд машинистов 4 |  |  |  | 4: чел.-ч; 5: 0.03; 7: 0.06; 10: 1008.64; 12: 60.52 | [30 empty] | ОТм(Зтм) Средний разряд машинистов 4
| 4 | М |  |  |  | 12: 426.82 | [28 empty] | М
| 01.7.03.04-0001 | Электроэнергия |  |  |  | кВт-ч | 6.656 |  | 13.312 |  |  | 5.59 | 1.0138 | 75.44 | [29 empty] | Электроэнергия
| 01.7.15.07-0014 | Дюбели распорные полипропиленовые |  |  |  | 100 шт | 2.04 |  | 4.08 | 41.71 | 1.41 | 58.81 | 1.0138 | 243.26 | [29 empty] | Дюбели распорные полипропиленовые
| 01.7.15.14-0043 | Шурупы самонарезающие стальные оксидированные с полукруглой головкой и крестообразным шлицем, остроконечные, диаметр 3,5 мм, длина 11 мм |  |  |  | 100 шт | 2.04 |  | 4.08 | 18.54 | 1.41 | 26.14 | 1.0138 | 108.12 | [29 empty] | Шурупы самонарезающие стальные оксидированные с полукруглой головкой и крестообразным шлицем, остроконечные, диаметр 3,5 мм, длина 11 мм
|  | Итого прямые затраты |  |  |  | 12: 64170.8 | [31 empty] | Итого прямые затраты
101.1 | 421/пр_2020_п.75_пп.а | Вспомогательные ненормируемые материальные ресурсы |  |  |  | 4: %; 5: 2; 7: 2; 12: 1268.47 | [32 empty] | Вспомогательные ненормируемые материальные ресурсы
|  | ФОТ |  |  |  | 12: 63565.19 | [33 empty] | ФОТ
| Пр/812-049.3-2 | НР Электротехнические установки на других объектах |  |  |  | 4: %; 5: 98; 7: 98; 12: 62293.89 | [33 empty] | НР Электротехнические установки на других объектах
| Пр/774-049.3 | СП Электротехнические установки на других объектах |  |  |  | 4: %; 5: 51; 7: 51; 12: 32418.25 | [33 empty] | СП Электротехнические установки на других объектах
|  | Всего по позиции |  |  |  | 10: 80075.71; 12: 160151.41 | [34 empty] | Всего по позиции
102 | ФСБЦ-21.2.03.05-1078 | Провод силовой установочный с медными жилами ПуГВ 1х6-450 |  |  |  | 1000 м | 0.204 | 1 | 0.204 | 48059.4 | 1.37 | 65841.38 | 1.0138 | 13617 | [26 empty] | Провод силовой установочный с медными жилами ПуГВ 1х6-450
|  | Дефлятор от 2 кв.2026 к 4 кв.2026 г. ЭМ=1,38%; МАТ=1,38% | [39 empty] | Дефлятор от 2 кв.2026 к 4 кв.2026 г. ЭМ=1,38%; МАТ=1,38%
|  | Всего по позиции |  |  |  | 12: 13617 | [34 empty] | Всего по позиции
103 | ГЭСНм08-02-399-03 | Провод в коробах, сечением: до 70 мм2 |  |  |  | 4: 100 м; 5: 0.3; 6: 1; 7: 0.3 | [26 empty] | Провод в коробах, сечением: до 70 мм2
|  | Дефлятор от 2 кв.2026 к 4 кв.2026 г. ЭМ=1,38%; МАТ=1,38% | [39 empty] | Дефлятор от 2 кв.2026 к 4 кв.2026 г. ЭМ=1,38%; МАТ=1,38%
| 1 | ОТ(ЗТ) |  |  |  | 4: чел.-ч; 7: 1.41; 12: 1390.34 | [28 empty] | ОТ(ЗТ)
| 1-100-38 | Средний разряд работы 3,8 |  |  |  | 4: чел.-ч; 5: 4.7; 7: 1.41; 10: 986.06; 12: 1390.34 | [29 empty] | Средний разряд работы 3,8
| 2 | ЭМ |  |  |  | 12: 8.94 | [28 empty] | ЭМ
|  | ОТм(ЗТм) |  |  |  | 4: чел.-ч; 7: 0.006; 12: 7.09 | [28 empty] | ОТм(ЗТм)
| 91.05.05-015 | Краны на автомобильном ходу, грузоподъемность 16 т |  |  |  | маш.-ч | 0.01 |  | 0.003 |  |  | 2248.06 | 1.0138 | 6.84 | [29 empty] | Краны на автомобильном ходу, грузоподъемность 16 т
| 4-100-060 | ОТм(Зтм) Средний разряд машинистов 6 |  |  |  | 4: чел.-ч; 5: 0.01; 7: 0.003; 10: 1354.9; 12: 4.06 | [30 empty] | ОТм(Зтм) Средний разряд машинистов 6
| 91.14.02-001 | Автомобили бортовые, грузоподъемность до 5 т |  |  |  | маш.-ч | 0.01 |  | 0.003 |  |  | 691.3 | 1.0138 | 2.1 | [29 empty] | Автомобили бортовые, грузоподъемность до 5 т
| 4-100-040 | ОТм(Зтм) Средний разряд машинистов 4 |  |  |  | 4: чел.-ч; 5: 0.01; 7: 0.003; 10: 1008.64; 12: 3.03 | [30 empty] | ОТм(Зтм) Средний разряд машинистов 4
| 4 | М |  |  |  | 12: 36.33 | [28 empty] | М
| 01.7.06.05-0041 | Ленты изоляционные хлопчатобумажные прорезиненные для электромонтажных и ремонтных работ, цвет черный, ширина 20 мм, толщина 0,35 мм |  |  |  | м | 13.33 |  | 3.999 | 5.87 | 0.95 | 5.58 | 1.0138 | 22.62 | [29 empty] | Ленты изоляционные хлопчатобумажные прорезиненные для электромонтажных и ремонтных работ, цвет черный, ширина 20 мм, толщина 0,35 мм
| 01.7.06.07-0002 | Ленты монтажные из пластмассы для бандажирования проводов, скрепляются пластмассовыми кнопками, ширина 10 мм |  |  |  | 10 м | 0.6 |  | 0.18 | 37.71 | 1.69 | 63.73 | 1.0138 | 11.63 | [29 empty] | Ленты монтажные из пластмассы для бандажирования проводов, скрепляются пластмассовыми кнопками, ширина 10 мм
| 14.4.02.04-0142 | Краска масляная МА-0115, мумия, сурик железный |  |  |  | кг | 0.05 |  | 0.015 | 79.88 | 1.71 | 136.59 | 1.0138 | 2.08 | [29 empty] | Краска масляная МА-0115, мумия, сурик железный
|  | Итого прямые затраты |  |  |  | 12: 1442.7 | [31 empty] | Итого прямые затраты
103.1 | 421/пр_2020_п.75_пп.а | Вспомогательные ненормируемые материальные ресурсы |  |  |  | 4: %; 5: 2; 7: 2; 12: 27.81 | [32 empty] | Вспомогательные ненормируемые материальные ресурсы
|  | ФОТ |  |  |  | 12: 1397.43 | [33 empty] | ФОТ
| Пр/812-049.3-2 | НР Электротехнические установки на других объектах |  |  |  | 4: %; 5: 98; 7: 98; 12: 1369.48 | [33 empty] | НР Электротехнические установки на других объектах
| Пр/774-049.3 | СП Электротехнические установки на других объектах |  |  |  | 4: %; 5: 51; 7: 51; 12: 712.69 | [33 empty] | СП Электротехнические установки на других объектах
|  | Всего по позиции |  |  |  | 10: 11842.27; 12: 3552.68 | [34 empty] | Всего по позиции
104 | ФСБЦ-21.1.06.09-0179 | Кабель силовой с медными жилами ВВГнг(A)-LS 5х10мк-660 |  |  |  | 1000 м | 0.0306 | 1 | 0.0306 | 440212.42 | 1.3 | 572276.15 | 1.0138 | 17753.31 | [26 empty] | Кабель силовой с медными жилами ВВГнг(A)-LS 5х10мк-660
|  | Дефлятор от 2 кв.2026 к 4 кв.2026 г. ЭМ=1,38%; МАТ=1,38% | [39 empty] | Дефлятор от 2 кв.2026 к 4 кв.2026 г. ЭМ=1,38%; МАТ=1,38%
|  | Всего по позиции |  |  |  | 12: 17753.31 | [34 empty] | Всего по позиции
Устройство отверствий в перекрытиях и стенах | [39 empty] | Устройство отверствий в перекрытиях и стенах
105 | ГЭСН46-03-013-47 | Сверление горизонтальных отверстий в бетонных конструкциях стен перфоратором глубиной 200 мм диаметром: свыше 25 мм до 32 мм |  |  |  | 4: 100 отверстий; 5: 0.29; 6: 1; 7: 0.29 | [26 empty] | Сверление горизонтальных отверстий в бетонных конструкциях стен перфоратором глубиной 200 мм диаметром: свыше 25 мм до 32 мм
|  | Дефлятор от 2 кв.2026 к 4 кв.2026 г. ЭМ=1,38%; МАТ=1,38% | [39 empty] | Дефлятор от 2 кв.2026 к 4 кв.2026 г. ЭМ=1,38%; МАТ=1,38%
| 1 | ОТ(ЗТ) |  |  |  | 4: чел.-ч; 7: 2.3606; 12: 2114.48 | [28 empty] | ОТ(ЗТ)
| 1-100-30 | Средний разряд работы 3,0 |  |  |  | 4: чел.-ч; 5: 8.14; 7: 2.3606; 10: 895.74; 12: 2114.48 | [29 empty] | Средний разряд работы 3,0
| 4 | М |  |  |  | 12: 15.58 | [28 empty] | М
| 01.7.03.04-0001 | Электроэнергия |  |  |  | кВт-ч | 9.48 |  | 2.7492 |  |  | 5.59 | 1.0138 | 15.58 | [29 empty] | Электроэнергия
П,Н | 01.7.17.09 | Сверла, буры |  |  |  | 4: шт; 5: 0; 7: 0 | [39 empty] | Сверла, буры
|  | Итого прямые затраты |  |  |  | 12: 2130.06 | [31 empty] | Итого прямые затраты
|  | ФОТ |  |  |  | 12: 2114.48 | [33 empty] | ФОТ
| Пр/812-040.1-2 | НР Работы по реконструкции зданий и сооружений: усиление и замена существующих конструкций, возведение отдельных конструктивных элементов |  |  |  | 4: %; 5: 104; 7: 104; 12: 2199.06 | [33 empty] | НР Работы по реконструкции зданий и сооружений: усиление и замена существующих конструкций, возведение отдельных конструктивных элементов
| Пр/774-040.1 | СП Работы по реконструкции зданий и сооружений: усиление и замена существующих конструкций, возведение отдельных конструктивных элементов |  |  |  | 4: %; 5: 59; 7: 59; 12: 1247.54 | [33 empty] | СП Работы по реконструкции зданий и сооружений: усиление и замена существующих конструкций, возведение отдельных конструктивных элементов
|  | Всего по позиции |  |  |  | 10: 19229.86; 12: 5576.66 | [34 empty] | Всего по позиции
106 | ГЭСН46-03-013-60 | На каждые 10 мм изменения глубины сверления добавлять или исключать: к норме 46-03-013-47 |  |  |  | 4: 100 отверстий; 5: 0.29; 6: 1; 7: 0.29 | [26 empty] | На каждые 10 мм изменения глубины сверления добавлять или исключать: к норме 46-03-013-47
|  | добавить до 500мм ПЗ=30 (ОЗП=30; ЭМ=30 к расх.; ЗПМ=30; МАТ=30 к расх.; ТЗ=30; ТЗМ=30) | [39 empty] | добавить до 500мм ПЗ=30 (ОЗП=30; ЭМ=30 к расх.; ЗПМ=30; МАТ=30 к расх.; ТЗ=30; ТЗМ=30)
|  | Дефлятор от 2 кв.2026 к 4 кв.2026 г. ЭМ=1,38%; МАТ=1,38% | [39 empty] | Дефлятор от 2 кв.2026 к 4 кв.2026 г. ЭМ=1,38%; МАТ=1,38%
| 1 | ОТ(ЗТ) |  |  |  | 4: чел.-ч; 7: 2.784; 12: 2493.74 | [28 empty] | ОТ(ЗТ)
| 1-100-30 | Средний разряд работы 3,0 |  |  |  | чел.-ч | 0.32 | 30 | 2.784 |  |  | 895.74 |  | 2493.74 | [29 empty] | Средний разряд работы 3,0
| 4 | М |  |  |  | 12: 21.45 | [28 empty] | М
| 01.7.03.04-0001 | Электроэнергия |  |  |  | кВт-ч | 0.435 | 30 | 3.7845 |  |  | 5.59 | 1.0138 | 21.45 | [29 empty] | Электроэнергия
П,Н | 01.7.17.09 | Сверла, буры |  |  |  | 4: шт; 5: 0; 6: 30; 7: 0 | [39 empty] | Сверла, буры
|  | Итого прямые затраты |  |  |  | 12: 2515.19 | [31 empty] | Итого прямые затраты
|  | ФОТ |  |  |  | 12: 2493.74 | [33 empty] | ФОТ
| Пр/812-040.1-2 | НР Работы по реконструкции зданий и сооружений: усиление и замена существующих конструкций, возведение отдельных конструктивных элементов |  |  |  | 4: %; 5: 104; 7: 104; 12: 2593.49 | [33 empty] | НР Работы по реконструкции зданий и сооружений: усиление и замена существующих конструкций, возведение отдельных конструктивных элементов
| Пр/774-040.1 | СП Работы по реконструкции зданий и сооружений: усиление и замена существующих конструкций, возведение отдельных конструктивных элементов |  |  |  | 4: %; 5: 59; 7: 59; 12: 1471.31 | [33 empty] | СП Работы по реконструкции зданий и сооружений: усиление и замена существующих конструкций, возведение отдельных конструктивных элементов
|  | Всего по позиции |  |  |  | 10: 22689.62; 12: 6579.99 | [34 empty] | Всего по позиции
107 | ГЭСН46-03-014-25 | Сверление вертикальных отверстий в железобетонных конструкциях потолков перфоратором глубиной 200 мм диаметром: свыше 25 мм до 32 мм |  |  |  | 4: 100 отверстий; 5: 0.03; 6: 1; 7: 0.03 | [26 empty] | Сверление вертикальных отверстий в железобетонных конструкциях потолков перфоратором глубиной 200 мм диаметром: свыше 25 мм до 32 мм
|  | Дефлятор от 2 кв.2026 к 4 кв.2026 г. ЭМ=1,38%; МАТ=1,38% | [39 empty] | Дефлятор от 2 кв.2026 к 4 кв.2026 г. ЭМ=1,38%; МАТ=1,38%
| 1 | ОТ(ЗТ) |  |  |  | 4: чел.-ч; 7: 0.3798; 12: 340.2 | [28 empty] | ОТ(ЗТ)
| 1-100-30 | Средний разряд работы 3,0 |  |  |  | 4: чел.-ч; 5: 12.66; 7: 0.3798; 10: 895.74; 12: 340.2 | [29 empty] | Средний разряд работы 3,0
| 4 | М |  |  |  | 12: 2.73 | [28 empty] | М
| 01.7.03.04-0001 | Электроэнергия |  |  |  | кВт-ч | 16.065 |  | 0.48195 |  |  | 5.59 | 1.0138 | 2.73 | [29 empty] | Электроэнергия
П,Н | 01.7.17.09 | Сверла, буры |  |  |  | 4: шт; 5: 0; 7: 0 | [39 empty] | Сверла, буры
|  | Итого прямые затраты |  |  |  | 12: 342.93 | [31 empty] | Итого прямые затраты
|  | ФОТ |  |  |  | 12: 340.2 | [33 empty] | ФОТ
| Пр/812-040.1-2 | НР Работы по реконструкции зданий и сооружений: усиление и замена существующих конструкций, возведение отдельных конструктивных элементов |  |  |  | 4: %; 5: 104; 7: 104; 12: 353.81 | [33 empty] | НР Работы по реконструкции зданий и сооружений: усиление и замена существующих конструкций, возведение отдельных конструктивных элементов
| Пр/774-040.1 | СП Работы по реконструкции зданий и сооружений: усиление и замена существующих конструкций, возведение отдельных конструктивных элементов |  |  |  | 4: %; 5: 59; 7: 59; 12: 200.72 | [33 empty] | СП Работы по реконструкции зданий и сооружений: усиление и замена существующих конструкций, возведение отдельных конструктивных элементов
|  | Всего по позиции |  |  |  | 10: 29915.33; 12: 897.46 | [34 empty] | Всего по позиции
108 | ГЭСН46-03-014-38 | На каждые 10 мм изменения глубины сверления добавлять или исключать: к норме 46-03-014-25 |  |  |  | 4: 100 отверстий; 5: 0.03; 6: 1; 7: 0.03 | [26 empty] | На каждые 10 мм изменения глубины сверления добавлять или исключать: к норме 46-03-014-25
|  | 500мм ПЗ=30 (ОЗП=30; ЭМ=30 к расх.; ЗПМ=30; МАТ=30 к расх.; ТЗ=30; ТЗМ=30) | [39 empty] | 500мм ПЗ=30 (ОЗП=30; ЭМ=30 к расх.; ЗПМ=30; МАТ=30 к расх.; ТЗ=30; ТЗМ=30)
|  | Дефлятор от 2 кв.2026 к 4 кв.2026 г. ЭМ=1,38%; МАТ=1,38% | [39 empty] | Дефлятор от 2 кв.2026 к 4 кв.2026 г. ЭМ=1,38%; МАТ=1,38%
| 1 | ОТ(ЗТ) |  |  |  | 4: чел.-ч; 7: 0.468; 12: 419.21 | [28 empty] | ОТ(ЗТ)
| 1-100-30 | Средний разряд работы 3,0 |  |  |  | чел.-ч | 0.52 | 30 | 0.468 |  |  | 895.74 |  | 419.21 | [29 empty] | Средний разряд работы 3,0
| 4 | М |  |  |  | 12: 3.75 | [28 empty] | М
| 01.7.03.04-0001 | Электроэнергия |  |  |  | кВт-ч | 0.735 | 30 | 0.6615 |  |  | 5.59 | 1.0138 | 3.75 | [29 empty] | Электроэнергия
П,Н | 01.7.17.09 | Сверла, буры |  |  |  | 4: шт; 5: 0; 6: 30; 7: 0 | [39 empty] | Сверла, буры
|  | Итого прямые затраты |  |  |  | 12: 422.96 | [31 empty] | Итого прямые затраты
|  | ФОТ |  |  |  | 12: 419.21 | [33 empty] | ФОТ
| Пр/812-040.1-2 | НР Работы по реконструкции зданий и сооружений: усиление и замена существующих конструкций, возведение отдельных конструктивных элементов |  |  |  | 4: %; 5: 104; 7: 104; 12: 435.98 | [33 empty] | НР Работы по реконструкции зданий и сооружений: усиление и замена существующих конструкций, возведение отдельных конструктивных элементов
| Пр/774-040.1 | СП Работы по реконструкции зданий и сооружений: усиление и замена существующих конструкций, возведение отдельных конструктивных элементов |  |  |  | 4: %; 5: 59; 7: 59; 12: 247.33 | [33 empty] | СП Работы по реконструкции зданий и сооружений: усиление и замена существующих конструкций, возведение отдельных конструктивных элементов
|  | Всего по позиции |  |  |  | 10: 36875.67; 12: 1106.27 | [34 empty] | Всего по позиции
|  | Итоги по разделу 7 Кабельная продукция : | [47 empty] | Итоги по разделу 7 Кабельная продукция :
|  | Всего прямые затраты (справочно) |  |  |  | 12: 1615513.61 | [36 empty] | Всего прямые затраты (справочно)
|  | в том числе: | [48 empty] | в том числе:
|  | Оплата труда рабочих |  |  |  | 12: 765525.39 | [36 empty] | Оплата труда рабочих
|  | Эксплуатация машин |  |  |  | 12: 5987.76 | [36 empty] | Эксплуатация машин
|  | Оплата труда машинистов (Отм) |  |  |  | 12: 4771.44 | [36 empty] | Оплата труда машинистов (Отм)
|  | Материалы |  |  |  | 12: 839229.02 | [36 empty] | Материалы
|  | Строительные работы |  |  |  | 12: 14160.38 | [36 empty] | Строительные работы
|  | в том числе: | [48 empty] | в том числе:
|  | оплата труда |  |  |  | 12: 5367.63 | [36 empty] | оплата труда
|  | материалы |  |  |  | 12: 43.51 | [36 empty] | материалы
|  | накладные расходы |  |  |  | 12: 5582.34 | [36 empty] | накладные расходы
|  | сметная прибыль |  |  |  | 12: 3166.9 | [36 empty] | сметная прибыль
|  | Монтажные работы |  |  |  | 12: 2749846.98 | [36 empty] | Монтажные работы
|  | в том числе: | [48 empty] | в том числе:
|  | оплата труда |  |  |  | 12: 760157.76 | [36 empty] | оплата труда
|  | эксплуатация машин и механизмов |  |  |  | 12: 5987.76 | [36 empty] | эксплуатация машин и механизмов
|  | оплата труда машинистов (Отм) |  |  |  | 12: 4771.44 | [36 empty] | оплата труда машинистов (Отм)
|  | материалы |  |  |  | 12: 839185.51 | [36 empty] | материалы
|  | накладные расходы |  |  |  | 12: 749630.62 | [36 empty] | накладные расходы
|  | сметная прибыль |  |  |  | 12: 390113.89 | [36 empty] | сметная прибыль
|  | Всего ФОТ (справочно) |  |  |  | 12: 770296.83 | [36 empty] | Всего ФОТ (справочно)
|  | Всего накладные расходы (справочно) |  |  |  | 12: 755212.96 | [36 empty] | Всего накладные расходы (справочно)
|  | Всего сметная прибыль (справочно) |  |  |  | 12: 393280.79 | [36 empty] | Всего сметная прибыль (справочно)
|  | Всего по разделу 7 Кабельная продукция |  |  |  | 12: 2764007.36 | [37 empty] | Всего по разделу 7 Кабельная продукция
|  | справочно: | [48 empty] | справочно:
|  | Затраты труда рабочих |  |  |  | 7: 801,4172 | [38 empty] | Затраты труда рабочих
|  | Затраты труда машинистов |  |  |  | 7: 4,0793 | [38 empty] | Затраты труда машинистов
|  | Итоги по смете: | [52 empty] | Итоги по смете:
|  | Всего прямые затраты (справочно) |  |  |  | 12: 1968749.37 | [41 empty] | Всего прямые затраты (справочно)
|  | в том числе: | [53 empty] | в том числе:
|  | Оплата труда рабочих |  |  |  | 12: 1002579.55 | [41 empty] | Оплата труда рабочих
|  | Эксплуатация машин |  |  |  | 12: 9564.35 | [41 empty] | Эксплуатация машин
|  | Оплата труда машинистов (Отм) |  |  |  | 12: 8839.08 | [41 empty] | Оплата труда машинистов (Отм)
|  | Материалы |  |  |  | 12: 947766.39 | [41 empty] | Материалы
|  | Строительные работы |  |  |  | 12: 14160.38 | [41 empty] | Строительные работы
|  | в том числе: | [53 empty] | в том числе:
|  | оплата труда |  |  |  | 12: 5367.63 | [41 empty] | оплата труда
|  | материалы |  |  |  | 12: 43.51 | [41 empty] | материалы
|  | накладные расходы |  |  |  | 12: 5582.34 | [41 empty] | накладные расходы
|  | сметная прибыль |  |  |  | 12: 3166.9 | [41 empty] | сметная прибыль
|  | Монтажные работы |  |  |  | 12: 3462354.24 | [41 empty] | Монтажные работы
|  | в том числе: | [53 empty] | в том числе:
|  | оплата труда |  |  |  | 12: 997211.92 | [41 empty] | оплата труда
|  | эксплуатация машин и механизмов |  |  |  | 12: 9564.35 | [41 empty] | эксплуатация машин и механизмов
|  | оплата труда машинистов (Отм) |  |  |  | 12: 8839.08 | [41 empty] | оплата труда машинистов (Отм)
|  | материалы |  |  |  | 12: 947722.88 | [41 empty] | материалы
|  | накладные расходы |  |  |  | 12: 985929.99 | [41 empty] | накладные расходы
|  | сметная прибыль |  |  |  | 12: 513086.02 | [41 empty] | сметная прибыль
|  | Оборудование |  |  |  | 12: 38826.27 | [41 empty] | Оборудование
|  | Инженерное оборудование |  |  |  | 12: 38826.27 | [41 empty] | Инженерное оборудование
|  | Всего |  |  |  | 12: 3515340.89 | [42 empty] | Всего
|  | Всего ФОТ (справочно) |  |  |  | 12: 1011418.63 | [41 empty] | Всего ФОТ (справочно)
|  | Всего накладные расходы (справочно) |  |  |  | 12: 991512.33 | [41 empty] | Всего накладные расходы (справочно)
|  | Всего сметная прибыль (справочно) |  |  |  | 12: 516252.92 | [41 empty] | Всего сметная прибыль (справочно)
|  | Непредвиденные затраты 1,5% |  |  |  | 12: 52730.11 | [41 empty] | Непредвиденные затраты 1,5%
|  | ВСЕГО по смете |  |  |  | 12: 3568071 | [42 empty] | ВСЕГО по смете
|  | справочно: | [53 empty] | справочно:
|  | Материальные ресурсы, отсутствующие в ФРСН |  |  |  | 12: 19092.62 | [41 empty] | Материальные ресурсы, отсутствующие в ФРСН
|  | Оборудование, отсутствующее в ФРСН |  |  |  | 12: 6841.53 | [41 empty] | Оборудование, отсутствующее в ФРСН
|  | Затраты труда рабочих |  |  |  | 7: 1029,6592 | [43 empty] | Затраты труда рабочих
|  | Затраты труда машинистов |  |  |  | 7: 7,8553 | [43 empty] | Затраты труда машинистов
| Проверил: | Начальник ОКС БГЭС |  |  |  | 5: Д.Н. Пушечников
[должность, подпись (инициалы, фамилия)]
| Составил: | Инженер по ПСР 1 кат ОКС БГЭС |  |  |  | 5: О.Г. Еремеева | [42 empty] | Инженер по ПСР 2 кат ОКС |  | (Ю.Ю. Кудымова)
[должность, подпись (инициалы, фамилия)]