## TDSheet
Приложение №
К Договору (контракту) №
«___» __________ 20 __г.
Спецификация
№ п/п | Тип услуги | Оформление бланка свидетельства, извещения о непригодности (ДА) | Оформление протокола поверки (ДА) | Наименование средства измерения | Тип (модификация) средств измерений | Заводской номер | Метрологические характеристики |  | Место проведения поверки | Периодичность проведения поверки (в месяцах) | Срок проведения поверки (указывать в календарном порядке с 1 по 12 м-ц) | Количество СИ (шт.) | Кратность (количество каналов, количество шт. в наборе) | Срочность% (30%; 50%) | Тариф за ед. услуги, руб. без НДС | Сумма без НДС, руб. | Всего с НДС, руб. | Комментарий
[7 empty] | Класс точности, погрешность | Предел (диапазон) измерений
1 | 2 | 3 | 4 | 5 | 6 | 7 | 8 | 9 | 10 | 11 | 12 | 13 | 14 | 15 | 16 | 17 | 18 | 19
1 | Поверка |  |  | Весы торговые |  | 00120096FK | 2 г.- 3 000г | III | КЦСМ | 12 |  | 1 | 1 | 0% | 1 312,71 | 1 312,71 | 1 575,25
2 | Калибровка |  |  | Угломер электронный |  | А-00396/ОС1714 | 2 | 360 | КЦСМ | 12 | 10 | 1 | 1 | 0% | 1 094,56 | 1 094,56 | 1 313,47
3 | Калибровка |  |  | Магнитная стойка | МС | 5950177 |  |  | КЦСМ | 12 | 09 | 1 | 1 | 0% | 775,03 | 775,03 | 930,04
4 | Поверка |  |  | Микрометр | МВМ | 64414 | 2 | 25-50 | КЦСМ | 12 | 09 | 1 | 1 | 0% | 2 459,19 | 2 459,19 | 2 951,03
5 | Поверка |  |  | Микрометр | МВМ | 38975 | 2 | 50-75 | КЦСМ | 12 | 09 | 1 | 1 | 0% | 2 459,19 | 2 459,19 | 2 951,03
6 | Поверка |  |  | Микрометр | МВМ | 57371 | 2 | 75-100 | КЦСМ | 12 | 09 | 1 | 1 | 0% | 2 459,19 | 2 459,19 | 2 951,03
7 | Поверка |  |  | Микрометр | МК | 14737 | 2 | 100-125 | КЦСМ | 12 | 11 | 1 | 1 | 0% | 706,57 | 706,57 | 847,88
8 | Поверка |  |  | Микрометр | МК | 835050 | 2 | 100-125 | КЦСМ | 12 | 11 | 1 | 1 | 0% | 706,57 | 706,57 | 847,88
9 | Поверка |  |  | Микрометр | МВМ | 1209002 | 2 | 100-125 | КЦСМ | 12 | 09 | 1 | 1 | 0% | 2 459,19 | 2 459,19 | 2 951,03
10 | Поверка |  |  | Микрометр | МК | 43857 | 2 | 125-150 | КЦСМ | 12 | 12 | 1 | 1 | 0% | 706,57 | 706,57 | 847,88
11 | Поверка |  |  | Микрометр | МК | 937880 | 2 | 125-150 | КЦСМ | 12 | 11 | 1 | 1 | 0% | 706,57 | 706,57 | 847,88
12 | Поверка |  |  | Микрометр | МК | 31199 | 2 | 150-175 | КЦСМ | 12 | 12 | 1 | 1 | 0% | 706,57 | 706,57 | 847,88
13 | Поверка |  |  | Микрометр | МВМ | 74959 | 2 | 150-175 | КЦСМ | 12 | 11 | 1 | 1 | 0% | 2 459,19 | 2 459,19 | 2 951,03
14 | Поверка |  |  | Микрометр | МК | 8259 | 2 | 175-200 | КЦСМ | 12 | 09 | 1 | 1 | 0% | 706,57 | 706,57 | 847,88
15 | Поверка |  |  | Микрометр | МК | 81646 | 2 | 225-250 | КЦСМ | 12 | 09 | 1 | 1 | 0% | 706,57 | 706,57 | 847,88
16 | Поверка |  |  | Нутромер | НИ | 460 | 0.01 | 50-100 | КЦСМ | 12 | 12 | 1 | 1 | 0% | 782,64 | 782,64 | 939,17
17 | Поверка |  |  | Нутромер | НИ | 41086 | 0.01 | 50-100 | КЦСМ | 12 | 11 | 1 | 1 | 0% | 782,64 | 782,64 | 939,17
18 | Поверка |  |  | Нутромер | НИ | 22244 | 0.01 | 100-160 | КЦСМ | 12 | 12 | 1 | 1 | 0% | 782,64 | 782,64 | 939,17
19 | Поверка |  |  | Нутромер | НИ | 41390 | 0.01 | 100-160 | КЦСМ | 12 | 11 | 1 | 1 | 0% | 782,64 | 782,64 | 939,17
20 | Поверка |  |  | Нутромер | НИ | 11113 | 0.01 | 160-250 | КЦСМ | 12 | 09 | 1 | 1 | 0% | 782,64 | 782,64 | 939,17
21 | Поверка |  |  | Нутромер | НИ | 430 | 0.01 | 250-400 | КЦСМ | 12 | 11 | 1 | 1 | 0% | 782,64 | 782,64 | 939,17
22 | Поверка |  |  | Угломер маятниковый |  | 41346 | 2 | 180 | КЦСМ | 12 | 12 | 1 | 1 | 0% | 434,59 | 434,59 | 521,51
23 | Поверка |  |  | Линейка лекальная | ЛД | 1 июня 2022 г. | 2 |  | КЦСМ | 12 | 10 | 1 | 1 | 0% | 500,21 | 500,21 | 600,25
24 | Поверка |  |  | Индикатор часового типа | ИЧ | 162976 | 2 | 0-10 | КЦСМ | 12 | 11 | 1 | 1 | 0% | 379,43 | 379,43 | 455,32
25 | Поверка |  |  | Индикатор часового типа | ИЧ | 173104 | 2 | 0-10 | КЦСМ | 12 | 09 | 1 | 1 | 0% | 379,43 | 379,43 | 455,32
26 | Поверка |  |  | Индикатор часового типа | ИЧ | 151644 | 2 | 0-10 | КЦСМ | 12 | 09 | 1 | 1 | 0% | 379,43 | 379,43 | 455,32
27 | Поверка |  |  | Индикатор часового типа | ИЧ | 997911 | 2 | 0-10 | КЦСМ | 12 | 12 | 1 | 1 | 0% | 379,43 | 379,43 | 455,32
28 | Поверка |  |  | Индикатор часового типа | ИЧ | 178763 | 2 | 0-10 | КЦСМ | 12 | 09 | 1 | 1 | 0% | 379,43 | 379,43 | 455,32
29 | Поверка |  |  | Микроскоп | УИМ-23 | 750027 |  |  | КЦСМ | 12 | 09 | 1 | 1 | 0% | 9 083,61 | 9 083,61 | 10 900,33
30 | Калибровка |  |  | Шаблон сварщика | Красовского | 3 |  | 0..15 | КЦСМ | 12 | 12 | 1 | 1 | 0% | 585,79 | 585,79 | 702,95
31 | Калибровка |  |  | Шаблон сварщика | Ушсм | 141 |  | 0..15 | КЦСМ | 12 | 12 | 1 | 1 | 0% | 585,79 | 585,79 | 702,95
32 | Калибровка |  |  | Шаблон сварщика | Катеты | 4 | 3 шт | 4…14 | КЦСМ | 12 | 12 | 1 | 1 | 0% | 585,79 | 585,79 | 702,95
33 | Поверка |  |  | Лупа | ЛИ-3-10 | 32 |  |  | КЦСМ | 12 | 12 | 1 | 1 | 0% | 982,34 | 982,34 | 1 178,81
34 | Калибровка |  |  | Лупа | ЛИ-7 | 33 |  |  | КЦСМ | 12 | 12 | 1 | 1 | 0% | 982,34 | 982,34 | 1 178,81
35 | Калибровка |  |  | Лупа | ЛПП1-3,5 | 34 |  |  | КЦСМ | 12 | 12 | 1 | 1 | 0% | 982,34 | 982,34 | 1 178,81
36 | Калибровка |  |  | Рулетка измерит. | Металл. | 744 |  | 0…5000 | КЦСМ | 12 | 12 | 1 | 1 | 0% | 257,71 | 257,71 | 309,25
37 | Поверка |  |  | Весы подвесные крановые | ВСК-5000Е | А14304624 | обыч | 40-5000 кг | КЦСМ | 12 | 10 | 1 | 1 | 0% | 6 680,53 | 6 680,53 | 8 016,63
38 | Поверка |  |  | Весы крановые | ВСК 10000В | А020863 | обыч | 10 000 кг | КЦСМ | 12 | 10 | 1 | 1 | 0% | 9 461,14 | 9 461,14 | 11 353,37
39 | Поверка |  |  | Твердомер | ТКМ-359С | 15015 |  |  | КЦСМ | 12 | 07 | 1 | 1 | 0% | 1 885,76 | 1 885,76 | 2 262,91
40 | Поверка |  |  | Дефектоскоп | УД2-12 | 8842 |  |  | КЦСМ | 12 | 10 | 1 | 1 | 0% | 6 465,02 | 6 465,02 | 7 758,02
41 | Поверка |  |  | Толщиномер | PosiTest DFT | 1 |  | 0-500мкм | КЦСМ | 12 | 12 | 1 | 1 | 0% | 3 695,45 | 3 695,45 | 4 434,54
42 | Калибровка |  |  | Ключ динамометр |  | Н171008309 |  | 140-980 | КЦСМ | 12 | 10 | 1 | 1 | 0% | 1 813,49 | 1 813,49 | 2 176,19
43 | Калибровка |  |  | Ключ динамометр |  | Н171008310 |  | 140-980 | КЦСМ | 12 | 10 | 1 | 1 | 0% | 1 813,49 | 1 813,49 | 2 176,19
44 | Калибровка |  |  | Ключ динамометр |  | 17078714 |  | 300-1500 | КЦСМ | 12 | 11 | 1 | 1 | 0% | 2 321,30 | 2 321,30 | 2 785,56
45 | Калибровка |  |  | Угольник | УШ | 1112017 | 2 | 250-160 | КЦСМ | 12 | 08 | 1 | 1 | 0% | 679,94 | 679,94 | 815,93
46 | Калибровка |  |  | Угольник | УШ | 1112086 | 2 | 250-160 | КЦСМ | 12 | 08 | 1 | 1 | 0% | 679,94 | 679,94 | 815,93
47 | Калибровка |  |  | Угольник | УШ | 1112017 | 2 | 250-160 | КЦСМ | 12 | 08 | 1 | 1 | 0% | 679,94 | 679,94 | 815,93
48 | Калибровка |  |  | Угольник | УШ | 1112086 | 2 | 250-160 | КЦСМ | 12 | 08 | 1 | 1 | 0% | 679,94 | 679,94 | 815,93
49 | Калибровка |  |  | Угольник | УШ | янв.43 | 2 | 400-250 | КЦСМ | 12 | 10 | 1 | 1 | 0% | 679,94 | 679,94 | 815,93
50 | Калибровка |  |  | Угольник | УШ | май.47 | 2 | 400-250 | КЦСМ | 12 | 10 | 1 | 1 | 0% | 679,94 | 679,94 | 815,93
51 | Поверка |  |  | Глубиномер индикат. |  | 91605 | 2 | 0-100 | КЦСМ | 12 | 09 | 1 | 1 | 0% | 369,93 | 369,93 | 443,91
52 | Поверка |  | ДА | Меры концевые | 2-Н1 | 852731 |  | 2 | КЦСМ | 12 |  | 1 | 1 | 0% | 24 862,96 | 24 862,96 | 29 835,55
53 | Поверка |  |  | Микрометр | МВМ | 25568 | 2 | 0-25 | КЦСМ | 12 | 10 | 1 | 1 | 0% | 2 459,19 | 2 459,19 | 2 951,03
54 | Поверка |  |  | Микрометр | МВМ | 38415 | 2 | 50-75 | КЦСМ | 12 | 10 | 1 | 1 | 0% | 2 459,19 | 2 459,19 | 2 951,03
55 | Поверка |  |  | Микрометр | МВМ | 62440 | 2 | 100-125 | КЦСМ | 12 | 09 | 1 | 1 | 0% | 2 459,19 | 2 459,19 | 2 951,03
56 | Поверка |  |  | Микрометр | МВМ | 65503 | 2 | 100-125 | КЦСМ | 12 | 10 | 1 | 1 | 0% | 2 459,19 | 2 459,19 | 2 951,03
57 | Поверка |  |  | Микрометр | МВМ | 24099 | 2 | 125-150 | КЦСМ | 12 | 11 | 1 | 1 | 0% | 2 459,19 | 2 459,19 | 2 951,03
58 | Поверка |  |  | Микрометр | МВМ | 23659 | 2 | 175-200 | КЦСМ | 12 | 10 | 1 | 1 | 0% | 2 459,19 | 2 459,19 | 2 951,03
59 | Поверка |  |  | Микрометр | МК | 73790 | 2 | 200-225 | КЦСМ | 12 | 09 | 1 | 1 | 0% | 706,57 | 706,57 | 847,88
60 | Поверка |  |  | Микрометр | МВМ | 16319 | 2 | 275-300 | КЦСМ | 12 | 12 | 1 | 1 | 0% | 2 459,19 | 2 459,19 | 2 951,03
61 | Поверка |  |  | Микрометр | МВМ | 3519 | 2 | 325-350 | КЦСМ | 12 | 09 | 1 | 1 | 0% | 2 459,19 | 2 459,19 | 2 951,03
62 | Поверка |  |  | Нутромер | НИ | В-413 | 2 | 18-50 | КЦСМ | 12 | 10 | 1 | 1 | 0% | 782,64 | 782,64 | 939,17
63 | Поверка |  |  | Нутромер | НИ | 35984 | 2 | 50-100 | КЦСМ | 12 | 09 | 1 | 1 | 0% | 782,64 | 782,64 | 939,17
64 | Поверка |  |  | Манометр углекислотный | ТМ2 | 73 | 2.5 | 2,5 мПа | КЦСМ | 12 | 02 | 1 | 1 | 0% | 232,03 | 232,03 | 278,44 | Предоставить гарантийное письмо по обезжириванию
65 | Поверка |  |  | Манометр углекислотный | ТМ2 | 77 | 2.5 | 2,5 мПа | КЦСМ | 12 | 02 | 1 | 1 | 0% | 232,03 | 232,03 | 278,44 | Предоставить гарантийное письмо по обезжириванию
66 | Поверка |  |  | Манометр углекислотный | ТМ2 | 409 | 2.5 | 2,5 мПа | КЦСМ | 12 | 02 | 1 | 1 | 0% | 232,03 | 232,03 | 278,44 | Предоставить гарантийное письмо по обезжириванию
67 | Поверка |  |  | Манометр углекислотный | ТМ2 | 81 | 2.5 | 2,5 мПа | КЦСМ | 12 | 02 | 1 | 1 | 0% | 232,03 | 232,03 | 278,44 | Предоставить гарантийное письмо по обезжириванию
68 | Поверка |  |  | Манометр углекислотный | ТМ2 | 79 | 2.5 | 2,5 мПа | КЦСМ | 12 | 02 | 1 | 1 | 0% | 232,03 | 232,03 | 278,44 | Предоставить гарантийное письмо по обезжириванию
69 | Поверка |  |  | Манометр углекислотный | ТМ2 | 203 | 2.5 | 2,5 мПа | КЦСМ | 12 | 02 | 1 | 1 | 0% | 232,03 | 232,03 | 278,44 | Предоставить гарантийное письмо по обезжириванию
70 | Поверка |  |  | Манометр углекислотный | ТМ2 | 282 | 2.5 | 2,5 мПа | КЦСМ | 12 | 02 | 1 | 1 | 0% | 232,03 | 232,03 | 278,44 | Предоставить гарантийное письмо по обезжириванию
71 | Поверка |  |  | Манометр углекислотный | ТМ2 | 82 | 2.5 | 2,5 мПа | КЦСМ | 12 | 02 | 1 | 1 | 0% | 232,03 | 232,03 | 278,44 | Предоставить гарантийное письмо по обезжириванию
72 | Поверка |  |  | Манометр углекислотный | ТМ2 | 205 | 2.5 | 2,5 мПа | КЦСМ | 12 | 02 | 1 | 1 | 0% | 232,03 | 232,03 | 278,44 | Предоставить гарантийное письмо по обезжириванию
73 | Поверка |  |  | Манометр углекислотный | ТМ2 | 48 | 2.5 | 2,5 мПа | КЦСМ | 12 | 02 | 1 | 1 | 0% | 232,03 | 232,03 | 278,44 | Предоставить гарантийное письмо по обезжириванию
74 | Поверка |  |  | Манометр углекислотный | ТМ2 | 930 | 2.5 | 25 мПа | КЦСМ | 12 | 04 | 1 | 1 | 0% | 232,03 | 232,03 | 278,44 | Предоставить гарантийное письмо по обезжириванию
75 | Поверка |  |  | Манометр углекислотный | ТМ2 | 21 | 2.5 | 25мПа | КЦСМ | 12 | 04 | 1 | 1 | 0% | 232,03 | 232,03 | 278,44 | Предоставить гарантийное письмо по обезжириванию
76 | Поверка |  |  | Манометр ацетиленовый | ТМ2 | 31 | 2.5 | 0,4 МПа | КЦСМ | 12 | 10 | 1 | 1 | 0% | 232,03 | 232,03 | 278,44 | Предоставить гарантийное письмо по обезжириванию
77 | Поверка |  |  | Манометр ацетиленовый | ТМ2 | 32 | 2.5 | 4 МПа | КЦСМ | 12 | 10 | 1 | 1 | 0% | 232,03 | 232,03 | 278,44 | Предоставить гарантийное письмо по обезжириванию
78 | Поверка |  |  | Манометр пропановый | ТМ2 | 211 | 2.5 | 0,6 МПа | КЦСМ | 12 | 10 | 1 | 1 | 0% | 232,03 | 232,03 | 278,44 | Предоставить гарантийное письмо по обезжириванию
79 | Поверка |  |  | Манометр пропановый | ТМ2 | 82 | 2.5 | 0,6 МПа | КЦСМ | 12 | 10 | 1 | 1 | 0% | 232,03 | 232,03 | 278,44 | Предоставить гарантийное письмо по обезжириванию
80 | Поверка |  |  | Манометр углекислотный | ЕN562 | 731 | 2.5 | 30МПа | КЦСМ | 12 | 10 | 1 | 1 | 0% | 232,03 | 232,03 | 278,44 | Предоставить гарантийное письмо по обезжириванию
81 | Поверка |  |  | Манометр углекислотный | ЕN562 | 43 | 2.5 | 30МПа | КЦСМ | 12 | 10 | 1 | 1 | 0% | 232,03 | 232,03 | 278,44 | Предоставить гарантийное письмо по обезжириванию
82 | Поверка |  |  | Весы крановые | ВСК-3000Е | 2244 | средний | 20-3000 | КЦСМ | 12 | 11 | 1 | 1 | 0% | 6 680,53 | 6 680,53 | 8 016,63 | Повкрка в КЦСМ
83 | Поверка |  |  | Весы крановые | КВ-10К-2 | 69023 | средний | 1-10 | КЦСМ | 12 | 12 | 1 | 1 | 0% | 9 461,14 | 9 461,14 | 11 353,37 | Повкрка в КЦСМ
84 | Поверка |  |  | Весы электронные | 2158 Vertex | В420589672 |  |  | КЦСМ | 12 | 01 | 1 | 1 | 0% | 2 341,41 | 2 341,41 | 2 809,69
85 | Поверка |  |  | Прибор комбинированный для измерения влажности и температуры | ТКА-ПКМ | 209 496 | 1 разряд (влажность) 2 разряд (температура) |  | КЦСМ | 12 | 11 | 1 | 1 | 0% | 2 310,16 | 2 310,16 | 2 772,19
86 | Поверка |  |  | Линейка повер. | шп | 499 | 2 | 400 | КЦСМ | 12 | 06 | 1 | 1 | 0% | 3 770,58 | 3 770,58 | 4 524,69
87 | Поверка |  |  | Линейка повер. | шп | 12749 | 2 | 630 | КЦСМ | 12 | 06 | 1 | 1 | 0% | 3 770,58 | 3 770,58 | 4 524,69
88 | Поверка |  |  | Стенкомер | С-25 | 6571 | 0,1 | 0-25 | КЦСМ | 12 | 10 | 1 | 1 | 0% | 335,69 | 335,69 | 402,83
89 | Поверка |  |  | Индикатор | ИЧ | 53288 | 0,1 | 0-10 | КЦСМ | 12 | 04 | 1 | 1 | 0% | 379,43 | 379,43 | 455,32
90 | Поверка |  |  | Индикатор | ИЧ | 054723/34209 | 0,1 | 0-10 | КЦСМ | 12 | 09 | 1 | 1 | 0% | 379,43 | 379,43 | 455,32
91 | Поверка |  |  | Микроскоп | МПБ | .0265 | 24кр. | 24кр. | КЦСМ | 12 |  | 1 | 1 | 0% | 1 635,66 | 1 635,66 | 1 962,79
92 | Поверка |  |  | Микроскоп | МПБ | .0306 | 24кр. | 24кр. | КЦСМ | 12 |  | 1 | 1 | 0% | 1 635,66 | 1 635,66 | 1 962,79
93 | Поверка |  |  | Твердомер | ТБ5004 | 11 |  | 3000 кг. | КЦСМ | 12 | 09 | 1 | 1 | 0% | 2 874,95 | 2 874,95 | 3 449,94
94 | Калибровка |  |  | Линейка металлическая 1000 мм | ЛМ | 167 | 2 | 0-1000 мм | КЦСМ | 12 | 10 | 1 | 1 | 0% | 195,38 | 195,38 | 234,46
95 | Калибровка |  |  | Рулетка | Р5УЗД | 159 | 3 | 0-5000 | КЦСМ | 12 | 11 | 1 | 1 | 0% | 257,71 | 257,71 | 309,25
96 | Калибровка |  |  | Рулетка | ИНРОСТ | 953 | 3 | 0…10000 | КЦСМ | 12 | 11 | 1 | 1 | 0% | 257,71 | 257,71 | 309,25
97 | Калибровка |  |  | Рулетка | ИНРОСТ | 954 | 3 | 0…10000 | КЦСМ | 12 | 11 | 1 | 1 | 0% | 257,71 | 257,71 | 309,25
98 | Калибровка |  |  | Рулетка | ИНРОСТ | 955 | 3 | 0…10000 | КЦСМ | 12 | 11 | 1 | 1 | 0% | 257,71 | 257,71 | 309,25
99 | Калибровка |  |  | Рулетка | ИНРОСТ | 956 | 3 | 0…2000 | КЦСМ | 12 | 11 | 1 | 1 | 0% | 257,71 | 257,71 | 309,25
100 | Калибровка |  |  | Рулетка | ИНРОСТ | 957 | 3 | 0…2000 | КЦСМ | 12 | 11 | 1 | 1 | 0% | 257,71 | 257,71 | 309,25
101 | Калибровка |  |  | Рулетка | ИНРОСТ | 958 | 3 | 0…2000 | КЦСМ | 12 | 11 | 1 | 1 | 0% | 257,71 | 257,71 | 309,25
102 | Калибровка |  |  | Рулетка | ИНРОСТ | 959 | 3 | 0…2000 | КЦСМ | 12 | 11 | 1 | 1 | 0% | 257,71 | 257,71 | 309,25
103 | Калибровка |  |  | Рулетка | ИНРОСТ | 965 | 3 | 0…2000 | КЦСМ | 12 | 11 | 1 | 1 | 0% | 257,71 | 257,71 | 309,25
104 | Калибровка |  |  | Рулетка | ИНРОСТ | 1059 | 3 | 0…7500 | КЦСМ | 12 | 12 | 1 | 1 | 0% | 257,71 | 257,71 | 309,25
105 | Калибровка |  |  | Рулетка | ИНРОСТ | 1121 | 3 | 0-7500 | КЦСМ | 12 | 12 | 1 | 1 | 0% | 257,71 | 257,71 | 309,25
106 | Калибровка |  |  | Рулетка | ИНРОСТ | 1123 | 3 | 0-7500 | КЦСМ | 12 | 12 | 1 | 1 | 0% | 257,71 | 257,71 | 309,25
107 | Калибровка |  |  | Рулетка | ИНРОСТ | 1125 | 3 | 0-7500 | КЦСМ | 12 | 12 | 1 | 1 | 0% | 257,71 | 257,71 | 309,25
108 | Калибровка |  |  | Рулетка | ИНРОСТ | 1129 | 3 | 0-5000 | КЦСМ | 12 | 12 | 1 | 1 | 0% | 257,71 | 257,71 | 309,25
109 | Калибровка |  |  | Рулетка | ИНРОСТ | 1143 | 3 | 0-5000 | КЦСМ | 12 | 12 | 1 | 1 | 0% | 257,71 | 257,71 | 309,25
110 | Поверка |  |  | Рулетка | ИНРОСТ | 117 | 3 | 0-7500 | КЦСМ | 12 | 12 | 1 | 1 | 0% | 257,71 | 257,71 | 309,25
111 | Поверка |  |  | Рулетка | ИНРОСТ | 118 | 3 | 0-7500 | КЦСМ | 12 | 12 | 1 | 1 | 0% | 257,71 | 257,71 | 309,25
112 | Поверка |  |  | Рулетка | ИНРОСТ | 119 | 3 | 0-7500 | КЦСМ | 12 | 12 | 1 | 1 | 0% | 257,71 | 257,71 | 309,25
113 | Поверка |  |  | Рулетка | ИНРОСТ | 120 | 3 | 0-7500 | КЦСМ | 12 | 12 | 1 | 1 | 0% | 257,71 | 257,71 | 309,25
114 | Поверка |  |  | Рулетка | ИНРОСТ | 121 | 3 | 0-7500 | КЦСМ | 12 | 12 | 1 | 1 | 0% | 257,71 | 257,71 | 309,25
115 | Поверка |  |  | Рулетка | ИНРОСТ | 122 | 3 | 0-7500 | КЦСМ | 12 | 12 | 1 | 1 | 0% | 257,71 | 257,71 | 309,25
116 | Поверка |  |  | Рулетка | ИНРОСТ | 123 | 3 | 0-7500 | КЦСМ | 12 | 12 | 1 | 1 | 0% | 257,71 | 257,71 | 309,25
117 | Поверка |  |  | Рулетка | ИНРОСТ | 130 | 3 | 0-7500 | КЦСМ | 12 | 12 | 1 | 1 | 0% | 257,71 | 257,71 | 309,25
118 | Поверка |  |  | Рулетка | ИМП-ЭКС | Г27737 | 3 | 0-10000 мм | КЦСМ | 12 | 12 | 1 | 1 | 0% | 257,71 | 257,71 | 309,25
119 | Поверка |  |  | Рулетка | ИМП-ЭКС | Г27742 | 3 | 0-10000 мм | КЦСМ | 12 | 12 | 1 | 1 | 0% | 257,71 | 257,71 | 309,25
120 | Поверка |  |  | Рулетка | ИМП-ЭКС | Г27754 | 3 | 0-10000 мм | КЦСМ | 12 | 08 | 1 | 1 | 0% | 257,71 | 257,71 | 309,25
121 | Поверка |  |  | Рулетка | ИМП-ЭКС | Г28413 | 3 | 0-10000 мм | КЦСМ | 12 | 08 | 1 | 1 | 0% | 257,71 | 257,71 | 309,25
122 | Поверка |  |  | Рулетка | ИМП-ЭКС | Г27753 | 3 | 0-10000 мм | КЦСМ | 12 | 08 | 1 | 1 | 0% | 257,71 | 257,71 | 309,25
123 | Поверка |  |  | Рулетка | ИМП-ЭКС | Г27732 | 3 | 0-10000 мм | КЦСМ | 12 | 08 | 1 | 1 | 0% | 257,71 | 257,71 | 309,25
124 | Поверка |  |  | Рулетка | ИМП-ЭКС | Г27735 | 3 | 0-10000 мм | КЦСМ | 12 | 09 | 1 | 1 | 0% | 257,71 | 257,71 | 309,25
125 | Поверка |  |  | Рулетка | ИМП-ЭКС | Г27731 | 3 | 0-10000 мм | КЦСМ | 12 | 09 | 1 | 1 | 0% | 257,71 | 257,71 | 309,25
126 | Поверка |  |  | Рулетка | ИМП-ЭКС | Г27734 | 3 | 0-10000 мм | КЦСМ | 12 | 09 | 1 | 1 | 0% | 257,71 | 257,71 | 309,25
127 | Поверка |  |  | Рулетка | ИМП-ЭКС | Г27736 | 3 | 0-10000 мм | КЦСМ | 12 | 12 | 1 | 1 | 0% | 257,71 | 257,71 | 309,25
128 | Поверка |  |  | Рулетка | ИМП-ЭКС | Г27747 | 3 | 0-10000 мм | КЦСМ | 12 | 12 | 1 | 1 | 0% | 257,71 | 257,71 | 309,25
129 | Поверка |  |  | Рулетка | ИМП-ЭКС | Г27750 | 3 | 0-10000 мм | КЦСМ | 12 | 12 | 1 | 1 | 0% | 257,71 | 257,71 | 309,25
130 | Поверка |  |  | Рулетка | ИМП-ЭКС | Г27749 | 3 | 0-10000 мм | КЦСМ | 12 | 12 | 1 | 1 | 0% | 257,71 | 257,71 | 309,25
131 | Поверка |  |  | Рулетка | ИМП-ЭКС | Г27745 | 3 | 0-10000 мм | КЦСМ | 12 | 12 | 1 | 1 | 0% | 257,71 | 257,71 | 309,25
132 | Поверка |  |  | Рулетка | ИМП-ЭКС | Г27746 | 3 | 0-10000 мм | КЦСМ | 12 | 12 | 1 | 1 | 0% | 257,71 | 257,71 | 309,25
133 | Поверка |  |  | Рулетка | ИМП-ЭКС | Г28995 | 3 | 0-5000 мм | КЦСМ | 12 | 04 | 1 | 1 | 0% | 257,71 | 257,71 | 309,25
134 | Поверка |  |  | Рулетка | ИМП-ЭКС | Г28952 | 3 | 0-5000 мм | КЦСМ | 12 | 11 | 1 | 1 | 0% | 257,71 | 257,71 | 309,25
135 | Поверка |  |  | Рулетка | ИМП-ЭКС | Г28953 | 3 | 0-5000 мм | КЦСМ | 12 | 11 | 1 | 1 | 0% | 257,71 | 257,71 | 309,25
136 | Поверка |  |  | Рулетка | ИМП-ЭКС | Г28955 | 3 | 0-5000 мм | КЦСМ | 12 | 11 | 1 | 1 | 0% | 257,71 | 257,71 | 309,25
137 | Поверка |  |  | Рулетка | ИМП-ЭКС | Г28956 | 3 | 0-5000 мм | КЦСМ | 12 | 11 | 1 | 1 | 0% | 257,71 | 257,71 | 309,25
138 | Поверка |  |  | Рулетка | ИМП-ЭКС | Г28958 | 3 | 0-5000 мм | КЦСМ | 12 | 11 | 1 | 1 | 0% | 257,71 | 257,71 | 309,25
139 | Поверка |  |  | Рулетка | ИМП-ЭКС | Г28959 | 3 | 0-5000 мм | КЦСМ | 12 | 11 | 1 | 1 | 0% | 257,71 | 257,71 | 309,25
140 | Поверка |  |  | Рулетка | ИМП-ЭКС | Г28961 | 3 | 0-5000 мм | КЦСМ | 12 | 11 | 1 | 1 | 0% | 257,71 | 257,71 | 309,25
141 | Поверка |  |  | Рулетка | ИМП-ЭКС | Г28962 | 3 | 0-5000 мм | КЦСМ | 12 | 11 | 1 | 1 | 0% | 257,71 | 257,71 | 309,25
142 | Поверка |  |  | Рулетка | ИМП-ЭКС | Г28960 | 3 | 0-5000 мм | КЦСМ | 12 | 11 | 1 | 1 | 0% | 257,71 | 257,71 | 309,25
143 | Поверка |  |  | Рулетка | ИМП-ЭКС | Г28957 | 3 | 0-5000 мм | КЦСМ | 12 | 11 | 1 | 1 | 0% | 257,71 | 257,71 | 309,25
144 | Поверка |  |  | Рулетка | ИМП-ЭКС | Г28954 | 3 | 0-5000 мм | КЦСМ | 12 | 11 | 1 | 1 | 0% | 257,71 | 257,71 | 309,25
145 | Поверка |  |  | Рулетка | ИМП-ЭКС | Г28951 | 3 | 0-5000 мм | КЦСМ | 12 | 11 | 1 | 1 | 0% | 257,71 | 257,71 | 309,25
146 | Поверка |  |  | Рулетка | ИМП-ЭКС | Г27292 | 3 | 0-5000 мм | КЦСМ | 12 | 10 | 1 | 1 | 0% | 257,71 | 257,71 | 309,25
147 | Поверка |  |  | Рулетка | ИМП-ЭКС | Г27293 | 3 | 0-5000 мм | КЦСМ | 12 | 10 | 1 | 1 | 0% | 257,71 | 257,71 | 309,25
148 | Поверка |  |  | Рулетка | ИМП-ЭКС | Г27286 | 3 | 0-5000 мм | КЦСМ | 12 | 10 | 1 | 1 | 0% | 257,71 | 257,71 | 309,25
149 | Поверка |  |  | Рулетка | ИМП-ЭКС | Г27284 | 3 | 0-5000 мм | КЦСМ | 12 | 10 | 1 | 1 | 0% | 257,71 | 257,71 | 309,25
150 | Поверка |  |  | Рулетка | ИМП-ЭКС | Г27282 | 3 | 0-5000 мм | КЦСМ | 12 | 10 | 1 | 1 | 0% | 257,71 | 257,71 | 309,25
151 | Поверка |  |  | Рулетка | ИМП-ЭКС | Г27290 | 3 | 0-5000 мм | КЦСМ | 12 | 10 | 1 | 1 | 0% | 257,71 | 257,71 | 309,25
152 | Поверка |  |  | Рулетка | ИМП-ЭКС | Г27289 | 3 | 0-5000 мм | КЦСМ | 12 | 10 | 1 | 1 | 0% | 257,71 | 257,71 | 309,25
153 | Поверка |  |  | Рулетка | ИМП-ЭКС | Г27283 | 3 | 0-5000 мм | КЦСМ | 12 | 10 | 1 | 1 | 0% | 257,71 | 257,71 | 309,25
154 | Поверка |  |  | Рулетка | ИМП-ЭКС | Г27288 | 3 | 0-5000 мм | КЦСМ | 12 | 10 | 1 | 1 | 0% | 257,71 | 257,71 | 309,25
155 | Поверка |  |  | Рулетка | ИМП-ЭКС | Г27285 | 3 | 0-5000 мм | КЦСМ | 12 | 10 | 1 | 1 | 0% | 257,71 | 257,71 | 309,25
156 | Поверка |  |  | Рулетка | ИМП-ЭКС | Г27291 | 3 | 0-5000 мм | КЦСМ | 12 | 09 | 1 | 1 | 0% | 257,71 | 257,71 | 309,25
157 | Поверка |  |  | Рулетка | ИМП-ЭКС | Г27448 | 3 | 0-5000 мм | КЦСМ | 12 | 09 | 1 | 1 | 0% | 257,71 | 257,71 | 309,25
158 | Поверка |  |  | Рулетка | ИМП-ЭКС | Г27452 | 3 | 0-5000 мм | КЦСМ | 12 | 09 | 1 | 1 | 0% | 257,71 | 257,71 | 309,25
159 | Поверка |  |  | Рулетка | ИМП-ЭКС | Г27451 | 3 | 0-5000 мм | КЦСМ | 12 | 09 | 1 | 1 | 0% | 257,71 | 257,71 | 309,25
160 | Поверка |  |  | Рулетка | ИМП-ЭКС | Г28527 | 3 | 0-5000 мм | КЦСМ | 12 | 09 | 1 | 1 | 0% | 257,71 | 257,71 | 309,25
161 | Поверка |  |  | Рулетка | ИМП-ЭКС | Г27453 | 3 | 0-5000 мм | КЦСМ | 12 | 09 | 1 | 1 | 0% | 257,71 | 257,71 | 309,25
162 | Поверка |  |  | Рулетка | ИМП-ЭКС | Г28525 | 3 | 0-5000 мм | КЦСМ | 12 | 09 | 1 | 1 | 0% | 257,71 | 257,71 | 309,25
163 | Поверка |  |  | Рулетка | ИМП-ЭКС | Г27287 | 3 | 0-5000 мм | КЦСМ | 12 | 09 | 1 | 1 | 0% | 257,71 | 257,71 | 309,25
164 | Поверка |  |  | Цифровой тахометр | DT6236B | 2101908818 | - |  | КЦСМ | 12 | 12 | 1 | 1 | 0% | 2 306,09 | 2 306,09 | 2 767,31
165 | Поверка |  |  | весы электронные (меттлер-толедо) | 21582065А | 1130370(9) | III (средний) | 20-5000 кг | КЦСМ | 12 | 12 | 1 | 1 | 0% | 2 105,75 | 2 105,75 | 2 526,90
166 | Поверка |  |  | весы электронные (меттлер-толедо) | 21582065А | 5325074(11) | III (средний) | 20-5000 кг | КЦСМ | 12 | 12 | 1 | 1 | 0% | 2 105,75 | 2 105,75 | 2 526,90
167 | Поверка |  |  | весы электронные (меттлер-толедо) | 21582065А | 1107700(12) | III (средний) | 20- 5000 кг | КЦСМ | 12 | 10 | 1 | 1 | 0% | 2 105,75 | 2 105,75 | 2 526,90
168 | Поверка |  |  | Весы технологические | ВТ-150 | 0246(5) | обычн. | 7.5-150 кг | КЦСМ | 12 | 12 | 1 | 1 | 0% | 1 772,45 | 1 772,45 | 2 126,94
169 | Калибровка |  |  | МИКРОМЕТР | МК | 270364 | 2 | 75-100 | КЦСМ | 12 | 12 | 1 | 1 | 0% | 706,57 | 706,57 | 847,88
170 | Поверка |  |  | МИКРОМЕТР | МК | 1400138 | 2 | 100-125 | КЦСМ | 12 | 08 | 1 | 1 | 0% | 706,57 | 706,57 | 847,88
171 | Поверка |  |  | мера | уст |  | 2 | 100 | КЦСМ | 12 | 08 | 1 | 1 | 0% | 706,57 | 706,57 | 847,88
172 | Поверка |  |  | МИКРОМЕТР | МК | 123072278 | 2 | 100-125 | КЦСМ | 12 | 08 | 1 | 1 | 0% | 706,57 | 706,57 | 847,88
173 | Поверка |  |  | мера | уст |  | 2 | 100 | КЦСМ | 12 | 08 | 1 | 1 | 0% | 706,57 | 706,57 | 847,88
174 | Поверка |  |  | МИКРОМЕТР | МК | 73065 | 2 | 100-125 | КЦСМ | 12 | 08 | 1 | 1 | 0% | 706,57 | 706,57 | 847,88
175 | Поверка |  |  | мера | уст |  | 2 | 100 | КЦСМ | 12 | 08 | 1 | 1 | 0% | 706,57 | 706,57 | 847,88
176 | Поверка |  |  | МИКРОМЕТР | МК | 260121 | 2 | 100-125 | КЦСМ | 12 | 08 | 1 | 1 | 0% | 706,57 | 706,57 | 847,88
177 | Поверка |  |  | мера | уст |  | 2 | 100 | КЦСМ | 12 | 08 | 1 | 1 | 0% | 706,57 | 706,57 | 847,88
178 | Поверка |  |  | МИКРОМЕТР | МК | 260169 | 2 | 100-125 | КЦСМ | 12 | 08 | 1 | 1 | 0% | 706,57 | 706,57 | 847,88
179 | Поверка |  |  | мера | уст |  | 2 | 100 | КЦСМ | 12 | 08 | 1 | 1 | 0% | 706,57 | 706,57 | 847,88
180 | Поверка |  |  | МИКРОМЕТР | МК | 838299 | 2 | 100-125 | КЦСМ | 12 | 08 | 1 | 1 | 0% | 706,57 | 706,57 | 847,88
181 | Поверка |  |  | мера | уст |  | 2 | 100 | КЦСМ | 12 | 08 | 1 | 1 | 0% | 706,57 | 706,57 | 847,88
182 | Поверка |  |  | МИКРОМЕТР | МК | 132 | 2 | 100-125 | КЦСМ | 12 | 08 | 1 | 1 | 0% | 706,57 | 706,57 | 847,88
183 | Поверка |  |  | мера | уст |  | 2 | 100 | КЦСМ | 12 | 08 | 1 | 1 | 0% | 706,57 | 706,57 | 847,88
184 | Поверка |  |  | МИКРОМЕТР | МК | 133 | 2 | 100-125 | КЦСМ | 12 | 08 | 1 | 1 | 0% | 706,57 | 706,57 | 847,88
185 | Поверка |  |  | мера | уст |  | 2 | 100 | КЦСМ | 12 | 08 | 1 | 1 | 0% | 706,57 | 706,57 | 847,88
186 | Поверка |  |  | МИКРОМЕТР | МК | 32442 | 2 | 125-150 | КЦСМ | 12 | 05 | 1 | 1 | 0% | 706,57 | 706,57 | 847,88
187 | Поверка |  |  | мера | уст |  | 2 | 125 | КЦСМ | 12 | 05 | 1 | 1 | 0% | 706,57 | 706,57 | 847,88
188 | Поверка |  |  | МИКРОМЕТР | МК | 250112 | 2 | 125-150 | КЦСМ | 12 | 12 | 1 | 1 | 0% | 706,57 | 706,57 | 847,88
189 | Поверка |  |  | мера | уст |  | 2 | 125 | КЦСМ | 12 | 12 | 1 | 1 | 0% | 706,57 | 706,57 | 847,88
190 | Поверка |  |  | МИКРОМЕТР | МК | 250186 | 2 | 125-150 | КЦСМ | 12 | 12 | 1 | 1 | 0% | 706,57 | 706,57 | 847,88
191 | Поверка |  |  | мера | уст |  | 2 | 125 | КЦСМ | 12 | 12 | 1 | 1 | 0% | 706,57 | 706,57 | 847,88
192 | Поверка |  |  | МИКРОМЕТР | МК | 136 | 2 | 125-150 | КЦСМ | 12 | 04 | 1 | 1 | 0% | 706,57 | 706,57 | 847,88
193 | Поверка |  |  | мера | уст |  | 2 | 125 | КЦСМ | 12 | 04 | 1 | 1 | 0% | 706,57 | 706,57 | 847,88
194 | Поверка |  |  | МИКРОМЕТР | МК | 16243 | 2 | 150-175 | КЦСМ | 12 | 09 | 1 | 1 | 0% | 706,57 | 706,57 | 847,88
195 | Поверка |  |  | МИКРОМЕТР | МК | 16265 | 2 | 150-175 | КЦСМ | 12 | 10 | 1 | 1 | 0% | 706,57 | 706,57 | 847,88
196 | Поверка |  |  | МИКРОМЕТР | МК | 717881 | 2 | 150-175 | КЦСМ | 12 | 10 | 1 | 1 | 0% | 706,57 | 706,57 | 847,88
197 | Поверка |  |  | МИКРОМЕТР | МК | 88748 | 2 | 175-200 | КЦСМ | 12 | 09 | 1 | 1 | 0% | 706,57 | 706,57 | 847,88
198 | Поверка |  |  | МИКРОМЕТР | МК | 16121325 | 2 | 175-200 | КЦСМ | 12 | 12 | 1 | 1 | 0% | 706,57 | 706,57 | 847,88
199 | Поверка |  |  | МИКРОМЕТР | МК | 726169 | 2 | 175-200 | КЦСМ | 12 | 08 | 1 | 1 | 0% | 706,57 | 706,57 | 847,88
200 | Поверка |  |  | МИКРОМЕТР | МК | 16120905 | 2 | 175-200 | КЦСМ | 12 | 12 | 1 | 1 | 0% | 706,57 | 706,57 | 847,88
201 | Поверка |  |  | МИКРОМЕТР | МК | 47009 | 2 | 200-225 | КЦСМ | 12 | 02 | 1 | 1 | 0% | 706,57 | 706,57 | 847,88
202 | Поверка |  |  | МИКРОМЕТР | МК | 87380 | 2 | 200-225 | КЦСМ | 12 | 02 | 1 | 1 | 0% | 706,57 | 706,57 | 847,88
203 | Поверка |  |  | МИКРОМЕТР | МК | 33612 | 2 | 225-250 | КЦСМ | 12 | 12 | 1 | 1 | 0% | 706,57 | 706,57 | 847,88
204 | Поверка |  |  | МИКРОМЕТР | МК | 5132 | 2 | 275-300 | КЦСМ | 12 | 12 | 1 | 1 | 0% | 706,57 | 706,57 | 847,88
205 | Калибровка |  |  | щуп №4 | №4 | 426 | 2 | 0,05-1,0 | КЦСМ | 12 | 05 | 1 | 1 | 0% | 1 122,13 | 1 122,13 | 1 346,56
206 | Поверка |  |  | рулетка | р10 |  | 3 | 0-10000 | КЦСМ | 12 | 01 | 1 | 1 | 0% | 257,71 | 257,71 | 309,25
207 | Поверка |  |  | рулетка | р10 |  | 3 | 0-10000 | КЦСМ | 12 | 01 | 1 | 1 | 0% | 257,71 | 257,71 | 309,25
208 | Поверка |  |  | рулетка | р10 |  | 3 | 0-10000 | КЦСМ | 12 | 01 | 1 | 1 | 0% | 257,71 | 257,71 | 309,25
209 | Поверка |  |  | рулетка | р10 |  | 3 | 0-10000 | КЦСМ | 12 | 01 | 1 | 1 | 0% | 257,71 | 257,71 | 309,25
210 | Поверка |  |  | рулетка | р10 |  | 3 | 0-10000 | КЦСМ | 12 | 01 | 1 | 1 | 0% | 257,71 | 257,71 | 309,25
211 | Поверка |  |  | рулетка | р10 |  | 3 | 0-10000 | КЦСМ | 12 | 01 | 1 | 1 | 0% | 257,71 | 257,71 | 309,25
212 | Поверка |  |  | рулетка | р10 |  | 3 | 0-10000 | КЦСМ | 12 | 01 | 1 | 1 | 0% | 257,71 | 257,71 | 309,25
213 | Поверка |  |  | рулетка | р10 |  | 3 | 0-10000 | КЦСМ | 12 | 01 | 1 | 1 | 0% | 257,71 | 257,71 | 309,25
214 | Поверка |  |  | рулетка | р10 |  | 3 | 0-10000 | КЦСМ | 12 | 01 | 1 | 1 | 0% | 257,71 | 257,71 | 309,25
215 | Поверка |  |  | рулетка | р10 |  | 3 | 0-10000 | КЦСМ | 12 | 01 | 1 | 1 | 0% | 257,71 | 257,71 | 309,25
216 | Поверка |  |  | рулетка | р10 |  | 3 | 0-10000 | КЦСМ | 12 | 02 | 1 | 1 | 0% | 257,71 | 257,71 | 309,25
217 | Поверка |  |  | рулетка | р10 |  | 3 | 0-10000 | КЦСМ | 12 | 02 | 1 | 1 | 0% | 257,71 | 257,71 | 309,25
218 | Поверка |  |  | рулетка | р10 |  | 3 | 0-10000 | КЦСМ | 12 | 02 | 1 | 1 | 0% | 257,71 | 257,71 | 309,25
219 | Поверка |  |  | рулетка | р10 |  | 3 | 0-10000 | КЦСМ | 12 | 02 | 1 | 1 | 0% | 257,71 | 257,71 | 309,25
220 | Поверка |  |  | рулетка | р10 |  | 3 | 0-10000 | КЦСМ | 12 | 02 | 1 | 1 | 0% | 257,71 | 257,71 | 309,25
221 | Поверка |  |  | рулетка | р10 |  | 3 | 0-10000 | КЦСМ | 12 | 02 | 1 | 1 | 0% | 257,71 | 257,71 | 309,25
222 | Поверка |  |  | рулетка | р10 |  | 3 | 0-10000 | КЦСМ | 12 | 02 | 1 | 1 | 0% | 257,71 | 257,71 | 309,25
223 | Поверка |  |  | рулетка | р10 |  | 3 | 0-10000 | КЦСМ | 12 | 02 | 1 | 1 | 0% | 257,71 | 257,71 | 309,25
224 | Поверка |  |  | рулетка | р10 |  | 3 | 0-10000 | КЦСМ | 12 | 02 | 1 | 1 | 0% | 257,71 | 257,71 | 309,25
225 | Поверка |  |  | рулетка | р10 |  | 3 | 0-10000 | КЦСМ | 12 | 02 | 1 | 1 | 0% | 257,71 | 257,71 | 309,25
226 | Поверка |  |  | рулетка | р10 |  | 3 | 0-10000 | КЦСМ | 12 | 03 | 1 | 1 | 0% | 257,71 | 257,71 | 309,25
227 | Поверка |  |  | рулетка | р10 |  | 3 | 0-10000 | КЦСМ | 12 | 03 | 1 | 1 | 0% | 257,71 | 257,71 | 309,25
228 | Поверка |  |  | рулетка | р10 |  | 3 | 0-10000 | КЦСМ | 12 | 03 | 1 | 1 | 0% | 257,71 | 257,71 | 309,25
229 | Поверка |  |  | рулетка | р10 |  | 3 | 0-10000 | КЦСМ | 12 | 03 | 1 | 1 | 0% | 257,71 | 257,71 | 309,25
230 | Поверка |  |  | рулетка | р10 |  | 3 | 0-10000 | КЦСМ | 12 | 03 | 1 | 1 | 0% | 257,71 | 257,71 | 309,25
231 | Поверка |  |  | рулетка | р10 |  | 3 | 0-10000 | КЦСМ | 12 | 03 | 1 | 1 | 0% | 257,71 | 257,71 | 309,25
232 | Поверка |  |  | рулетка | р10 |  | 3 | 0-10000 | КЦСМ | 12 | 03 | 1 | 1 | 0% | 257,71 | 257,71 | 309,25
233 | Поверка |  |  | рулетка | р10 |  | 3 | 0-10000 | КЦСМ | 12 | 03 | 1 | 1 | 0% | 257,71 | 257,71 | 309,25
234 | Поверка |  |  | рулетка | р10 |  | 3 | 0-10000 | КЦСМ | 12 | 03 | 1 | 1 | 0% | 257,71 | 257,71 | 309,25
235 | Поверка |  |  | рулетка | р10 |  | 3 | 0-10000 | КЦСМ | 12 | 03 | 1 | 1 | 0% | 257,71 | 257,71 | 309,25
236 | Поверка |  |  | рулетка | р10 |  | 3 | 0-10000 | КЦСМ | 12 | 04 | 1 | 1 | 0% | 257,71 | 257,71 | 309,25
237 | Поверка |  |  | рулетка | р10 |  | 3 | 0-10000 | КЦСМ | 12 | 04 | 1 | 1 | 0% | 257,71 | 257,71 | 309,25
238 | Поверка |  |  | рулетка | р10 |  | 3 | 0-10000 | КЦСМ | 12 | 04 | 1 | 1 | 0% | 257,71 | 257,71 | 309,25
239 | Поверка |  |  | рулетка | р10 |  | 3 | 0-10000 | КЦСМ | 12 | 04 | 1 | 1 | 0% | 257,71 | 257,71 | 309,25
240 | Поверка |  |  | рулетка | р10 |  | 3 | 0-10000 | КЦСМ | 12 | 04 | 1 | 1 | 0% | 257,71 | 257,71 | 309,25
241 | Поверка |  |  | рулетка | р10 |  | 3 | 0-10000 | КЦСМ | 12 | 04 | 1 | 1 | 0% | 257,71 | 257,71 | 309,25
242 | Поверка |  |  | рулетка | р10 |  | 3 | 0-10000 | КЦСМ | 12 | 04 | 1 | 1 | 0% | 257,71 | 257,71 | 309,25
243 | Поверка |  |  | рулетка | р10 |  | 3 | 0-10000 | КЦСМ | 12 | 04 | 1 | 1 | 0% | 257,71 | 257,71 | 309,25
244 | Поверка |  |  | рулетка | р10 |  | 3 | 0-10000 | КЦСМ | 12 | 04 | 1 | 1 | 0% | 257,71 | 257,71 | 309,25
245 | Поверка |  |  | линейка лек. | лт | Т438 |  | 200 | КЦСМ | 12 | 06 | 1 | 1 | 0% | 800,71 | 800,71 | 960,85
246 | Поверка |  |  | линейка повор | шд | 639 |  | 630 | КЦСМ | 12 | 09 | 1 | 1 | 0% | 3 770,58 | 3 770,58 | 4 524,69
247 | Поверка |  |  | уровень брус | уб | Г-119 |  | 0 | КЦСМ | 12 | 06 | 1 | 1 | 0% | 565,83 | 565,83 | 678,99
248 | Поверка |  |  | нутромер | НМ75-600 | Т273/2469 | НМ75-600 |  | КЦСМ | 12 |  | 1 | 1 | 0% | 3 564,22 | 3 564,22 | 4 277,06
249 | Поверка |  |  | нутромер | НМ75-600 | В650 | НМ75-600 |  | КЦСМ | 12 |  | 1 | 1 | 0% | 3 564,22 | 3 564,22 | 4 277,06
250 | Поверка |  |  | Набор щупов №4 | №4 | 450 | 2 | 0,05-1,0 | КЦСМ | 12 | 02 | 1 | 1 | 0% | 1 122,13 | 1 122,13 | 1 346,56
251 | Поверка |  |  | Набор щупов №4 | №4 | 451 | 2 | 0,05-1,0 | КЦСМ | 12 | 02 | 1 | 1 | 0% | 1 122,13 | 1 122,13 | 1 346,56
252 | Поверка |  |  | Набор щупов №4 | №4 | 452 | 2 | 0,05-1,0 | КЦСМ | 12 | 02 | 1 | 1 | 0% | 1 122,13 | 1 122,13 | 1 346,56
253 | Поверка |  |  | Набор щупов №4 | №4 | 453 | 2 | 0,05-1,0 | КЦСМ | 12 | 02 | 1 | 1 | 0% | 1 122,13 | 1 122,13 | 1 346,56
254 | Поверка |  |  | Набор щупов №4 | №4 | 454 | 2 | 0,05-1,0 | КЦСМ | 12 | 02 | 1 | 1 | 0% | 1 122,13 | 1 122,13 | 1 346,56
255 | Калибровка |  |  | Плита поверочная | металлическая | 45 | 3 | 2000*1000 | КЦСМ | 12 | 12 | 1 | 1 | 0% | 21 760,91 | 21 760,91 | 26 113,09
256 | Калибровка |  |  | Плита поверочная | металлическая | 46 | 3 | 2000*1000 | КЦСМ | 12 | 12 | 1 | 1 | 0% | 21 760,92 | 21 760,92 | 26 113,10
257 | Калибровка |  |  | Плита поверочная | металлическая | 47 | 3 | 2000*1000 | КЦСМ | 12 | 12 | 1 | 1 | 0% | 21 760,91 | 21 760,91 | 26 113,09
258 | Поверка |  |  | Весы платф. электр | ВПТ-7201 | 5-126 |  | 3т | КЦСМ | 12 | 11 | 1 | 1 | 0% | 2 105,75 | 2 105,75 | 2 526,90
259 | Поверка |  |  | Динамометр | ДПУ1-2 | 5031 |  | 1кН | КЦСМ | 12 | 10 | 1 | 1 | 0% | 1 127,84 | 1 127,84 | 1 353,41
260 | Поверка |  |  | Весы платф. электр | ВПТ-7201 | 5-125 |  | 3т | КЦСМ | 12 | 11 | 1 | 1 | 0% | 2 105,75 | 2 105,75 | 2 526,90
261 | Калибровка |  |  | Микрометр | МЛ | 496 | 2 | 0-25 | КЦСМ | 12 | 12 | 1 | 1 | 0% | 706,57 | 706,57 | 847,88
262 | Калибровка |  |  | Рулетка измерительная |  | 182 |  | 0-3000 | КЦСМ | 12 | 02 | 1 | 1 | 0% | 257,71 | 257,71 | 309,25
263 | Поверка |  |  | Весы электронные | ВПП-5-1 | 57527 | Ср. | 5000 | КЦСМ | 12 | 12 | 1 | 1 | 0% | 2 105,75 | 2 105,75 | 2 526,90
264 | Поверка |  |  | МИКРОМЕТР | МК | 2 133 807 | 2 | 0-25 | КЦСМ | 12 | 06 | 1 | 1 | 0% | 706,57 | 706,57 | 847,88
265 | Поверка |  |  | МИКРОМЕТР | МК | 2 151 624 | 2 | 0-25 | КЦСМ | 12 | 06 | 1 | 1 | 0% | 706,57 | 706,57 | 847,88
266 | Поверка |  |  | МИКРОМЕТР | МК | 2 133 025 | 2 | 0-25 | КЦСМ | 12 | 06 | 1 | 1 | 0% | 706,57 | 706,57 | 847,88
267 | Поверка |  |  | МИКРОМЕТР | МК | 2 133 086 | 2 | 0-25 | КЦСМ | 12 | 06 | 1 | 1 | 0% | 706,57 | 706,57 | 847,88
268 | Поверка |  |  | МИКРОМЕТР | МК | 2 152 527 | 2 | 0-25 | КЦСМ | 12 | 06 | 1 | 1 | 0% | 706,57 | 706,57 | 847,88
269 | Поверка |  |  | МИКРОМЕТР | МК | 2 133 806 | 2 | 0-25 | КЦСМ | 12 | 06 | 1 | 1 | 0% | 706,57 | 706,57 | 847,88
270 | Поверка |  |  | МИКРОМЕТР | МК | 2 235 331 | 2 | 25-50 | КЦСМ | 12 | 05 | 1 | 1 | 0% | 706,57 | 706,57 | 847,88
271 | Поверка |  |  | МИКРОМЕТР | МК | 2 235 845 | 2 | 25-50 | КЦСМ | 12 | 05 | 1 | 1 | 0% | 706,57 | 706,57 | 847,88
272 | Поверка |  |  | МИКРОМЕТР | МК | 2 224 816 | 2 | 25-50 | КЦСМ | 12 | 05 | 1 | 1 | 0% | 706,57 | 706,57 | 847,88
273 | Поверка |  |  | МИКРОМЕТР | МК | 2 235 417 | 2 | 25-50 | КЦСМ | 12 | 05 | 1 | 1 | 0% | 706,57 | 706,57 | 847,88
274 | Поверка |  |  | МИКРОМЕТР | МК | FJ60028 | 2 | 50-75 | КЦСМ | 12 | 12 | 1 | 1 | 0% | 706,57 | 706,57 | 847,88
275 | Поверка |  |  | МИКРОМЕТР | МК | FH60825 | 2 | 50-75 | КЦСМ | 12 | 12 | 1 | 1 | 0% | 706,57 | 706,57 | 847,88
276 | Поверка |  |  | МИКРОМЕТР | МК | FJ60029 | 2 | 50-75 | КЦСМ | 12 | 12 | 1 | 1 | 0% | 706,57 | 706,57 | 847,88
277 | Поверка |  |  | МИКРОМЕТР | МК | 1760 | 2 | 50-75 | КЦСМ | 12 | 12 | 1 | 1 | 0% | 706,57 | 706,57 | 847,88
278 | Поверка |  |  | МИКРОМЕТР | МК | 1 835 000 | 2 | 75-100 | КЦСМ | 12 | 11 | 1 | 1 | 0% | 706,57 | 706,57 | 847,88
279 | Поверка |  |  | МИКРОМЕТР | МК | 1 836 031 | 2 | 75-100 | КЦСМ | 12 | 11 | 1 | 1 | 0% | 706,57 | 706,57 | 847,88
280 | Поверка |  |  | МИКРОМЕТР | МК | 1 836 011 | 2 | 75-100 | КЦСМ | 12 | 11 | 1 | 1 | 0% | 706,57 | 706,57 | 847,88
281 | Поверка |  |  | МИКРОМЕТР | МК | 1 836 026 | 2 | 75-100 | КЦСМ | 12 | 11 | 1 | 1 | 0% | 706,57 | 706,57 | 847,88
282 | Поверка |  |  | МИКРОМЕТР | МК | BX143576 | 2 | 100-125 | КЦСМ | 12 | 04 | 1 | 1 | 0% | 706,57 | 706,57 | 847,88
283 | Поверка |  |  | МИКРОМЕТР | МК | BE137423 | 2 | 100-125 | КЦСМ | 12 | 06 | 1 | 1 | 0% | 706,57 | 706,57 | 847,88
284 | Поверка |  |  | МИКРОМЕТР | МК | BE193199 | 2 | 125-150 | КЦСМ | 12 | 10 | 1 | 1 | 0% | 706,57 | 706,57 | 847,88
285 | Поверка |  |  | МИКРОМЕТР | МК | AV003373 | 2 | 150-175 | КЦСМ | 12 | 09 | 1 | 1 | 0% | 706,57 | 706,57 | 847,88
286 | Поверка |  |  | МИКРОМЕТР | МК | AZ166510 | 2 | 150-175 | КЦСМ | 12 | 09 | 1 | 1 | 0% | 706,57 | 706,57 | 847,88
287 | Поверка |  |  | МИКРОМЕТР | МК | BU027042 | 2 | 175-200 | КЦСМ | 12 | 09 | 1 | 1 | 0% | 706,57 | 706,57 | 847,88
288 | Поверка |  |  | МИКРОМЕТР | МК | BU027042 | 2 | 175-200 | КЦСМ | 12 | 09 | 1 | 1 | 0% | 706,57 | 706,57 | 847,88
289 | Поверка |  |  | МИКРОМЕТР | МК | 2 221 602 | 2 | 200-225 | КЦСМ | 12 | 08 | 1 | 1 | 0% | 706,57 | 706,57 | 847,88
290 | Поверка |  |  | МИКРОМЕТР | МК | 2 221 162 | 2 | 200-225 | КЦСМ | 12 | 08 | 1 | 1 | 0% | 706,57 | 706,57 | 847,88
291 | Поверка |  |  | МИКРОМЕТР | МК | 19 009 616 | 2 | 225-250 | КЦСМ | 12 | 04 | 1 | 1 | 0% | 706,57 | 706,57 | 847,88
292 | Поверка |  |  | МИКРОМЕТР | МК | 19 011 524 | 2 | 225-250 | КЦСМ | 12 | 08 | 1 | 1 | 0% | 706,57 | 706,57 | 847,88
293 | Поверка |  |  | Угломер |  | 225 960 |  | 0-320 мм | КЦСМ | 12 |  | 1 | 1 | 0% | 434,59 | 434,59 | 521,51
294 | Поверка |  |  | Угломер |  | 225 896 |  | 0-320 мм | КЦСМ | 12 |  | 1 | 1 | 0% | 434,59 | 434,59 | 521,51
295 | Поверка |  |  | Угломер |  | 222068 |  | 0-180 мм | КЦСМ | 12 |  | 1 | 1 | 0% | 434,59 | 434,59 | 521,51
296 | Поверка |  |  | Угломер |  | 222083 |  | 0-180 мм | КЦСМ | 12 |  | 1 | 1 | 0% | 434,59 | 434,59 | 521,51
297 | Поверка |  |  | Угломер |  | 222070 |  | 0-180 мм | КЦСМ | 12 |  | 1 | 1 | 0% | 434,59 | 434,59 | 521,51
298 | Поверка |  |  | Угломер |  | 222096 |  | 0-180 мм | КЦСМ | 12 |  | 1 | 1 | 0% | 434,59 | 434,59 | 521,51
299 | Поверка |  |  | Штангенциркуль |  | 80480091 |  | 1-150 мм | КЦСМ | 12 |  | 1 | 1 | 0% | 517,33 | 517,33 | 620,79
300 | Поверка |  |  | Штангенциркуль |  | 80480192 |  | 1-150 мм | КЦСМ | 12 |  | 1 | 1 | 0% | 517,33 | 517,33 | 620,79
301 | Поверка |  |  | Штангенциркуль |  | 80480115 |  | 1-150 мм | КЦСМ | 12 |  | 1 | 1 | 0% | 517,33 | 517,33 | 620,79
302 | Поверка |  |  | Штангенциркуль |  | ВКК12662 |  | 1-150 мм | КЦСМ | 12 |  | 1 | 1 | 0% | 517,33 | 517,33 | 620,79
303 | Поверка |  |  | Штангенциркуль |  | ВКК12516 |  | 1-150 мм | КЦСМ | 12 |  | 1 | 1 | 0% | 517,33 | 517,33 | 620,79
304 | Поверка |  |  | Штангенциркуль |  | В1134276 |  | 1-300 мм | КЦСМ | 12 |  | 1 | 1 | 0% | 517,33 | 517,33 | 620,79
305 | Поверка |  |  | Штангенциркуль |  | В1134274 |  | 1-300 мм | КЦСМ | 12 |  | 1 | 1 | 0% | 517,33 | 517,33 | 620,79
306 | Поверка |  |  | Штангенциркуль |  | I 01504 |  | 0-400 мм | КЦСМ | 12 |  | 1 | 1 | 0% | 517,33 | 517,33 | 620,79
307 | Поверка |  |  | Штангенциркуль |  | I 01651 |  | 0-400 мм | КЦСМ | 12 |  | 1 | 1 | 0% | 517,33 | 517,33 | 620,79
308 | Поверка |  |  | Линейка поверочная |  | 896 |  | 1000 мм | КЦСМ | 12 |  | 1 | 1 | 0% | 500,21 | 500,21 | 600,25
309 | Поверка |  |  | Щуп | №1 | 5826 |  |  | КЦСМ | 12 |  | 1 | 1 | 0% | 1 009,93 | 1 009,93 | 1 211,91
310 | Поверка |  |  | Щуп | №1 | 5827 |  |  | КЦСМ | 12 |  | 1 | 1 | 0% | 1 009,93 | 1 009,93 | 1 211,91
311 | Поверка |  |  | МИКРОМЕТР | МК | 21-33078 | 2 | 0-25 | КЦСМ | 12 | 06 | 1 | 1 | 0% | 706,57 | 706,57 | 847,88
312 | Поверка |  |  | МИКРОМЕТР | МК | 21-52532 | 2 | 0-25 | КЦСМ | 12 | 06 | 1 | 1 | 0% | 706,57 | 706,57 | 847,88
313 | Поверка |  |  | МИКРОМЕТР | МК | 21-33800 | 2 | 0-25 | КЦСМ | 12 | 06 | 1 | 1 | 0% | 706,57 | 706,57 | 847,88
314 | Поверка |  |  | МИКРОМЕТР | МК | 21-52698 | 2 | 0-25 | КЦСМ | 12 | 06 | 1 | 1 | 0% | 706,57 | 706,57 | 847,88
315 | Поверка |  |  | МИКРОМЕТР | МК | 2234448 | 2 | 25-50 | КЦСМ | 12 | 05 | 1 | 1 | 0% | 706,57 | 706,57 | 847,88
316 | Поверка |  |  | МИКРОМЕТР | МК | 2234465 | 2 | 25-50 | КЦСМ | 12 | 05 | 1 | 1 | 0% | 706,57 | 706,57 | 847,88
317 | Поверка |  |  | МИКРОМЕТР | МК | 1762 | 2 | 50-75 | КЦСМ | 12 | 12 | 1 | 1 | 0% | 706,57 | 706,57 | 847,88
318 | Поверка |  |  | МИКРОМЕТР | МК | 1765 | 2 | 50-75 | КЦСМ | 12 | 12 | 1 | 1 | 0% | 706,57 | 706,57 | 847,88
319 | Поверка |  |  | МИКРОМЕТР | МК | 1836016 | 2 | 75-100 | КЦСМ | 12 | 11 | 1 | 1 | 0% | 706,57 | 706,57 | 847,88
320 | Поверка |  |  | МИКРОМЕТР | МК | 1835040 | 2 | 75-100 | КЦСМ | 12 | 11 | 1 | 1 | 0% | 706,57 | 706,57 | 847,88
321 | Поверка |  |  | МИКРОМЕТР | МК | ВП143570 | 2 | 100-125 | КЦСМ | 12 | 04 | 1 | 1 | 0% | 706,57 | 706,57 | 847,88
322 | Поверка |  |  | МИКРОМЕТР | МК | BE137452 | 2 | 100-125 | КЦСМ | 12 | 04 | 1 | 1 | 0% | 706,57 | 706,57 | 847,88
323 | Поверка |  |  | МИКРОМЕТР | МК | BE163232 | 2 | 125-150 | КЦСМ | 12 | 10 | 1 | 1 | 0% | 706,57 | 706,57 | 847,88
324 | Поверка |  |  | МИКРОМЕТР | МК | AZ166526 | 2 | 150-175 | КЦСМ | 12 | 09 | 1 | 1 | 0% | 706,57 | 706,57 | 847,88
325 | Поверка |  |  | Щуп №1 |  | 528 |  |  | КЦСМ | 12 |  | 1 | 1 | 0% | 1 009,93 | 1 009,93 | 1 211,91
326 | Поверка |  |  | Линейка металлич. | измер. | 192 | 1мм | 0-500 | КЦСМ | 12 | 09 | 1 | 1 | 0% | 195,38 | 195,38 | 234,46
327 | Поверка |  |  | Машина испытательная | AGS-20kNX | I34515932009 CS | - | 20кН | КЦСМ | 12 | 11 | 1 | 1 | 0% | 5 820,53 | 5 820,53 | 6 984,64
328 | Поверка |  |  | Колориметр | КФК-2 | 836711 |  | 100%-1% | На предприятии | 12 | 10 | 1 | 1 | 0% | 1 864,59 | 1 864,59 | 2 237,51
329 | Поверка |  |  | Колориметр | КФК-2 | 8806139 |  | 100%-1% | На предприятии | 12 | 08 | 1 | 1 | 0% | 1 675,98 | 1 675,98 | 2 011,17
330 | Поверка |  |  | Секундомер | СОСпр-26-2-010 | 3824 | 2 | 0,2-60 | КЦСМ | 12 | 09 | 1 | 1 | 0% | 429,83 | 429,83 | 515,80
331 | Поверка |  |  | Измеритель комбинированный (в комплекте электрод № 4212137, датчик УЭП №5814150068) | SG23 SevenGo Duo pH/Cond | B409347459 | – | Согласно ТУ | КЦСМ | 12 | 09 | 1 | 1 | 0% | 4 137,61 | 4 137,61 | 4 965,13
332 | Поверка |  |  | Анализатор воды (в составе электроды HI73127) | HI98130 | 6030076101 | – | Согласно ТУ | КЦСМ | 12 | 10 | 1 | 1 | 0% | 2 918,51 | 2 918,51 | 3 502,21
333 | Поверка |  |  | Анализатор воды (в составе электроды HI73127) | HI98130 | 6110479101 | – | Согласно ТУ | КЦСМ | 12 | 10 | 1 | 1 | 0% | 2 918,51 | 2 918,51 | 3 502,21
334 | Поверка |  |  | Разрывная машина | AG-X | 133004600638 | согл т/о | 100 kN | КЦСМ | 12 | 09 | 1 | 1 | 0% | 3 874,42 | 3 874,42 | 4 649,30
335 | Поверка |  |  | Твердомер ТШ-2М | ТШ-2М | 2231 | согл т/о | 3000 кгс | КЦСМ | 12 | 11 | 1 | 1 | 0% | 2 874,95 | 2 874,95 | 3 449,94
336 | Поверка |  |  | Копер маятниковый | ИО 5003 | 168 | согл т/о | 03 кдж | КЦСМ | 12 | 11 | 1 | 1 | 0% | 4 096,94 | 4 096,94 | 4 916,33
337 | Поверка |  |  | Стенкомер | С-10А | 33472 | 0,01 | 0-110 | КЦСМ | 12 | 08 | 1 | 1 | 0% | 335,69 | 335,69 | 402,83
338 | Поверка |  |  | Микроскоп | МПБ-2 | 705746 | ув 24х | х24 | КЦСМ | 12 | 12 | 1 | 1 | 0% | 1 635,66 | 1 635,66 | 1 962,79
339 | Поверка |  |  | Линейка металлич. | измер. | 113 | 1 мм | 0-150 | КЦСМ | 12 | 09 | 1 | 1 | 0% | 195,38 | 195,38 | 234,46
340 | Поверка |  |  | Линейка металлич. | измер. | 120 | 1 мм | 0-500 | КЦСМ | 12 | 09 | 1 | 1 | 0% | 195,38 | 195,38 | 234,46
341 | Калибровка |  |  | Микроскоп измерительный | МПБ-3 | 314 | ±0,02мм | 0 – 3,5 мм | КЦСМ | 12 | 10 | 1 | 1 | 0% | 1 635,66 | 1 635,66 | 1 962,79
342 | Поверка |  | ДА | Дефектоскоп ультразвуковой (свидетельство c протоколом о поверки) | УД2-12 | 3733 | Согласно ТО | 62дБ | КЦСМ | 12 | 02 | 1 | 1 | 0% | 7 758,02 | 7 758,02 | 9 309,62
343 | Поверка |  |  | Ультразвуковой толщиномер | А1270 | 420717 | Согласно ТО | 0,9 -100 мм | КЦСМ | 12 | 11 | 1 | 1 | 0% | 5 172,01 | 5 172,01 | 6 206,41
344 | Поверка |  |  | Линейка металлическая | измерения | 182 | по ГОСТ 427 | 0-500 | КЦСМ | 12 | 09 | 1 | 1 | 0% | 195,38 | 195,38 | 234,46
345 | Поверка |  |  | Линейка металлическая | измерения | 109 | по ГОСТ 427 | 0-1000 | КЦСМ | 12 | 09 | 1 | 1 | 0% | 195,38 | 195,38 | 234,46
346 | Поверка |  |  | Манометр | МТК | 400 | 0 ÷ 2,5 МРа | 2.5 | КЦСМ | 12 |  | 1 | 1 | 0% | 132,18 | 132,18 | 158,61
347 | Поверка |  |  | Манометр | МТК | 401 | 0 ÷ 25 МРа | 2.5 | КЦСМ | 12 |  | 1 | 1 | 0% | 132,18 | 132,18 | 158,61
348 | Поверка |  |  | Манометр | МТК | 402 | 0 ÷ 2,5 МРа | 2.5 | КЦСМ | 12 |  | 1 | 1 | 0% | 132,18 | 132,18 | 158,61
349 | Поверка |  |  | Манометр | МТК | 403 | 0 ÷ 25 МРа | 2.5 | КЦСМ | 12 |  | 1 | 1 | 0% | 132,18 | 132,18 | 158,61
350 | Поверка |  |  | Манометр | МТК | 404 | 0 ÷ 2,5 МРа | 2.5 | КЦСМ | 12 |  | 1 | 1 | 0% | 132,18 | 132,18 | 158,61
351 | Поверка |  |  | Манометр | МТК | 405 | 0 ÷ 2,5 МРа | 2.5 | КЦСМ | 12 |  | 1 | 1 | 0% | 132,18 | 132,18 | 158,61
352 | Поверка |  |  | Терморегулятор | ТП 703 | 2881 | 0,5 | 0 - 900 | КЦСМ | 12 | 11 | 1 | 1 | 0% | 4 337,00 | 4 337,00 | 5 204,40
353 | Поверка |  |  | Аспиратор | ПУ-4Э | 10003 | ±5% | 0-20 л/мин | КЦСМ | 12 | 06 | 1 | 1 | 0% | 2 448,08 | 2 448,08 | 2 937,70
354 | Поверка |  |  | Аспиратор сильфонный | АМ-5Е | 107 | ±5% | 100 мл. | КЦСМ | 6 | 03 | 2 | 1 | 0% | 517,20 | 1 034,40 | 1 241,28
355 | Поверка |  |  | Аспиратор сильфонный | АМ-5Е | 1041 | ±5% | 100 мл. | КЦСМ | 6 | 03 | 2 | 1 | 0% | 517,20 | 1 034,40 | 1 241,28
356 | Поверка |  |  | Аспиратор сильфонный | АМ-5Е | 928 | ±5% | 100 мл. | КЦСМ | 6 | 03 | 2 | 1 | 0% | 517,20 | 1 034,40 | 1 241,28
357 | Поверка |  |  | Ареометр | АОН-1 | 86 | ± 1,0 кг/м3 | 1120-1180 | КЦСМ | 12 | 06 | 1 | 1 | 0% | 1 384,60 | 1 384,60 | 1 661,52
358 | Поверка |  |  | Ареометр | АОН-1 | 21 | ± 1,0 кг/м3 | 1660-1720 | КЦСМ | 12 | 10 | 1 | 1 | 0% | 1 384,60 | 1 384,60 | 1 661,52
359 | Поверка |  |  | Ареометр | АОН-1 | 21 | ± 1,0 кг/м3 | 1600-1660 | КЦСМ | 12 | 10 | 1 | 1 | 0% | 1 384,60 | 1 384,60 | 1 661,52
360 | Поверка |  |  | Ареометр | АОН-1 | 20 | ± 1,0 кг/м3 | 1360-1420 | КЦСМ | 12 | 10 | 1 | 1 | 0% | 1 384,60 | 1 384,60 | 1 661,52
361 | Поверка |  |  | Ареометр | АОН-1 | 20 | ± 1,0 кг/м3 | 1060-1120 | КЦСМ | 12 | 10 | 1 | 1 | 0% | 1 384,60 | 1 384,60 | 1 661,52
362 | Поверка |  |  | Дифференциальный манометр | ДМЦ-01М | 871 | ± 1% | 0-2 кПа | КЦСМ | 12 | 11 | 1 | 1 | 0% | 2 186,27 | 2 186,27 | 2 623,52
363 | Поверка |  |  | Дозатор пипеточный | ПЛ-01-1000 | - |  | 0-100 мкл | КЦСМ | 12 |  | 1 | 1 | 0% | 861,58 | 861,58 | 1 033,89
364 | Поверка |  |  | Иономер с датчиком ДТ1 | АНИОН 4110 | 573 | -2 до14 рН(рХ) | 0,01 ед.рН (рХ) | КЦСМ | 12 |  | 1 | 1 | 0% | 2 918,51 | 2 918,51 | 3 502,21
365 | Поверка |  |  | Концентратомер | КН-2м | 1479 |  | 0-250 мг/дм3 | На предприятии | 12 | 11 | 1 | 1 | 0% | 4 534,83 | 4 534,83 | 5 441,80
366 | Поверка |  |  | Концентратомер | КН-2м | 1499 |  | 0-250 мг/дм3 | На предприятии | 12 | 11 | 1 | 1 | 0% | 4 534,83 | 4 534,83 | 5 441,80
367 | Поверка |  |  | Люксметр | ТКА-ПКМ | 83461 |  |  | КЦСМ | 12 | 06 | 1 | 1 | 0% | 5 223,63 | 5 223,63 | 6 268,36
368 | Поверка |  |  | Спектрофотометр | ПЭ-5300ВИ | 53ВИ1226 | ± 0,5% | 0-3 Нм | На предприятии | 12 | 09 | 1 | 1 | 0% | 4 704,47 | 4 704,47 | 5 645,36
369 | Поверка |  |  | Термогигрометр | ТКА-ПКМ | 601425 | Температура:от -30 до +60 0С Влажность: от 5 до 98% Скорость движения воздуха: от 01 до 20 м/с | ± 0,2 оС ± 3,0 % в диапазоне 0,1 до 1,0 м/с Δ =± (0,045+0,05V) в диапазоне 1,0 до 20,0 м/с Δ =± (0,1+0,05V) | КЦСМ | 12 |  | 1 | 1 | 0% | 2 310,16 | 2 310,16 | 2 772,19
370 | Поверка |  |  | Трубка напорная | ПИТО | 6628 | ± 3% | 4,0-30 м/с | КЦСМ | 12 | 09 | 1 | 1 | 0% | 4 799,00 | 4 799,00 | 5 758,80 | Предоставить прежнее свидетельство
371 | Аттестация |  |  | Шкаф сушильный | 2В-151 | 911 | ± 0,5 °C | (40-200) °C | На предприятии | 12 | 12 | 1 | 1 | 0% | 4 337,00 | 4 337,00 | 5 204,40
372 | Аттестация |  |  | Шкаф сушильный | 2В-151 | 546 | ± 0,5 °C | (40-200) °C | На предприятии | 12 | 12 | 1 | 1 | 0% | 4 337,00 | 4 337,00 | 5 204,40
373 | Поверка |  |  | Электрод ионоселектив-ный | ЭЛИС-112Na | 2855 |  | 1-3,5 рNa | КЦСМ | 12 | 03 | 1 | 1 | 0% | 1 041,31 | 1 041,31 | 1 249,57
374 | Поверка |  |  | Электрод ионоселективный | ЭЛИС-131F | 4887 | 1,0-5,0 | ± 1% | КЦСМ | 12 |  | 1 | 1 | 0% | 1 041,31 | 1 041,31 | 1 249,57
375 | Поверка |  |  | Электрод ионоселективный | ЭЛИС-131F | 6665 | 1,0-5,0 | ± 1% | КЦСМ | 12 |  | 1 | 1 | 0% | 1 041,31 | 1 041,31 | 1 249,57
376 | Поверка |  |  | рН-метр-анализатор воды | HI 98130 | 6030030101 |  |  | КЦСМ | 12 | 10 | 1 | 1 | 0% | 4 769,74 | 4 769,74 | 5 723,69
377 | Поверка |  |  | рН-метр-анализатор воды | HI 98130 | 6170026101 |  |  | КЦСМ | 12 | 10 | 1 | 1 | 0% | 4 769,74 | 4 769,74 | 5 723,69
378 | Поверка |  |  | Весы электронные лабораторные | РА-214С | В 238338321 | ± 0,0001г. | 200 г. | КЦСМ | 12 | 10 | 1 | 1 | 0% | 2 341,36 | 2 341,36 | 2 809,63
379 | Поверка |  |  | Весы электронные лабораторные | DX-1200 | 15903500 | ± 0,01г. | 1200 г. | КЦСМ | 12 | 11 | 1 | 1 | 0% | 2 209,18 | 2 209,18 | 2 651,02
380 | Поверка |  |  | Манометр кислородный | ДМ02-050-1-М | 17 | 2,5 | 0-25 | КЦСМ | 12 | 10 | 1 | 1 | 0% | 138,99 | 138,99 | 166,79 | Предоставить гарантийное письмо по обезжириванию
381 | Поверка |  |  | Манометр кислородный | МП50ю | 23 | 2,5 | 0-25 | КЦСМ | 12 | 10 | 1 | 1 | 0% | 138,99 | 138,99 | 166,79 | Предоставить гарантийное письмо по обезжириванию
382 | Поверка |  |  | Манометр кислородный | ТМ-2 | 28 | 2,5 | 0-2,5 | КЦСМ | 12 | 10 | 1 | 1 | 0% | 138,99 | 138,99 | 166,79 | Предоставить гарантийное письмо по обезжириванию
383 | Калибровка |  |  | Потенциометр | КСП-4 | В1205111 | 0,5 | 0-600°С | КЦСМ | 12 | 11 | 1 | 1 | 0% | 3 295,00 | 3 295,00 | 3 954,00
384 | Калибровка |  |  | Потенциометр | КСП-4 | Б0618581 | 0,5 | 0-600°С | КЦСМ | 12 | 11 | 1 | 1 | 0% | 3 295,00 | 3 295,00 | 3 954,00
385 | Калибровка |  |  | Потенциометр | КСП-4 | В1200787 | 0,5 | 0-600°С | КЦСМ | 12 | 11 | 1 | 1 | 0% | 3 295,00 | 3 295,00 | 3 954,00
386 | Калибровка |  |  | Потенциометр | КСП-4 | В0313763 | 0,5 | 0-1100°С | КЦСМ | 12 | 10 | 1 | 1 | 0% | 3 295,00 | 3 295,00 | 3 954,00
387 | Калибровка |  |  | Давление | КСД-3 | 171289 | 1,0 | 1000 кгс/см² | КЦСМ | 12 | 09 | 1 | 1 | 0% | 3 295,00 | 3 295,00 | 3 954,00
388 | Калибровка |  |  | Давление | КСД-3 | 171287 | 1,0 | 1000 кгс/см² | КЦСМ | 12 | 09 | 1 | 1 | 0% | 3 295,00 | 3 295,00 | 3 954,00
389 | Калибровка |  |  | Потенциометр | КСП-3 | 685479 | 0,5 | 0-600°С | КЦСМ | 12 | 04 | 1 | 1 | 0% | 3 295,00 | 3 295,00 | 3 954,00
390 | Калибровка |  |  | Потенциометр | КСП-3 | 63009 | 0,5 | 0-800°С | КЦСМ | 12 | 10 | 1 | 1 | 0% | 3 295,00 | 3 295,00 | 3 954,00
391 | Калибровка |  |  | Потенциометр | КСП-3 | 105419 | 0,5 | 0-800°С | КЦСМ | 12 | 10 | 1 | 1 | 0% | 3 295,00 | 3 295,00 | 3 954,00
392 | Калибровка |  |  | Потенциометр | КСП-3 | 105817 | 0,5 | 0-800°С | КЦСМ | 12 | 12 | 1 | 1 | 0% | 3 295,00 | 3 295,00 | 3 954,00
393 | Калибровка |  |  | Потенциометр | КСП-3 | 401474 | 0,5 | 0-800°С | КЦСМ | 12 | 12 | 1 | 1 | 0% | 3 295,00 | 3 295,00 | 3 954,00
394 | Калибровка |  |  | Потенциометр | КСП-3 | 425083 | 0,5 | 0-800°С | КЦСМ | 12 | 11 | 1 | 1 | 0% | 3 295,00 | 3 295,00 | 3 954,00
395 | Калибровка |  |  | Потенциометр | КСП-3 | 783645 | 0,5 | 0-800°С | КЦСМ | 12 | 09 | 1 | 1 | 0% | 3 295,00 | 3 295,00 | 3 954,00
396 | Калибровка |  |  | Потенциометр | КСП-3 | 803299 | 0,5 | 0-800°С | КЦСМ | 12 | 12 | 1 | 1 | 0% | 3 295,00 | 3 295,00 | 3 954,00
397 | Калибровка |  |  | Потенциометр | КСП-3 | 847840 | 0,5 | 0-800°С | КЦСМ | 12 | 09 | 1 | 1 | 0% | 3 295,00 | 3 295,00 | 3 954,00
398 | Калибровка |  |  | Потенциометр | КСП-3 | 905107 | 0,5 | 0-800°С | КЦСМ | 12 | 10 | 1 | 1 | 0% | 3 295,00 | 3 295,00 | 3 954,00
399 | Калибровка |  |  | Потенциометр | КСП-3 | 924898 | 0,5 | 0-800°С | КЦСМ | 12 | 10 | 1 | 1 | 0% | 3 295,00 | 3 295,00 | 3 954,00
400 | Калибровка |  |  | Потенциометр | КСП-3 | 982572 | 0,5 | 0-800°С | КЦСМ | 12 | 10 | 1 | 1 | 0% | 3 295,00 | 3 295,00 | 3 954,00
401 | Калибровка |  |  | Потенциометр | КСП-4 | Г0206965 | 0,5 | 0-600°С | КЦСМ | 12 | 12 | 1 | 1 | 0% | 3 295,00 | 3 295,00 | 3 954,00
402 | Калибровка |  |  | Потенциометр | КСП-4 | В0513829 | 0,5 | 0-600°С | КЦСМ | 12 | 10 | 1 | 1 | 0% | 3 295,00 | 3 295,00 | 3 954,00
403 | Калибровка |  |  | Потенциометр | КСП-4 | Б0926055 | 0,5 | 0-600°С | КЦСМ | 12 | 10 | 1 | 1 | 0% | 3 295,00 | 3 295,00 | 3 954,00
404 | Калибровка |  |  | Потенциометр | КСП-4 | Б0310442 | 0,5 | 0-600°С | КЦСМ | 12 | 10 | 1 | 1 | 0% | 3 295,00 | 3 295,00 | 3 954,00
405 | Калибровка |  |  | Потенциометр | КСП-4 | А1100631 | 0,5 | 0-600°С | КЦСМ | 12 | 10 | 1 | 1 | 0% | 3 295,00 | 3 295,00 | 3 954,00
406 | Калибровка |  |  | Потенциометр | КСП-4 | Г1203098 | 0,5 | 0-600°С | КЦСМ | 12 | 12 | 1 | 1 | 0% | 3 295,00 | 3 295,00 | 3 954,00
407 | Калибровка |  |  | Прибор давления | КСД-3 | 154297 | 1,0 | 600 кгс/см² | КЦСМ | 12 | 02 | 1 | 1 | 0% | 3 295,00 | 3 295,00 | 3 954,00
408 | Калибровка |  |  | Пирометр инфракрасный | А3000 | 681 | 0,5 | 0-800°С | КЦСМ | 12 | 01 | 1 | 1 | 0% | 7 912,00 | 7 912,00 | 9 494,40
409 | Калибровка |  |  | Пирометр инфракрасный | А3000 | 253 | 0,5 | 0-800°С | КЦСМ | 12 | 01 | 1 | 1 | 0% | 7 912,00 | 7 912,00 | 9 494,40
410 | Калибровка |  |  | Пирометр инфракрасный | А3000 | 151 | 0,5 | 0-800°С | КЦСМ | 12 | 01 | 1 | 1 | 0% | 7 912,00 | 7 912,00 | 9 494,40
411 | Поверка |  |  | Калибратор | КИСС-03 | 3893 | 0,0025 | 12,5В | КЦСМ | 12 | 10 | 1 | 1 | 0% | 5 733,36 | 5 733,36 | 6 880,03
412 | Калибровка |  |  | Потенциометр | КСП-4 | В0724733 | 0,5 | 0-800°С | КЦСМ | 12 | 10 | 1 | 1 | 0% | 3 295,00 | 3 295,00 | 3 954,00
413 | Калибровка |  |  | Потенциометр | КСП-4 | Б0926079 | 0,5 | 0-800°С | КЦСМ | 12 | 10 | 1 | 1 | 0% | 3 295,00 | 3 295,00 | 3 954,00
414 | Калибровка |  |  | Регулят. темп-ры | Термодат 13К5 | TB0FE11150 | 0,25 | 0-800°С | КЦСМ | 12 | 10 | 1 | 1 | 0% | 4 337,00 | 4 337,00 | 5 204,40
415 | Калибровка |  |  | Регулят. темп-ры | Термодат 14Е5 | TD0BM24682 | 0,25 | 0-800°С | КЦСМ | 12 | 10 | 1 | 1 | 0% | 4 337,00 | 4 337,00 | 5 204,40
416 | Калибровка |  |  | Пирометр | P3000 | 512 |  | 0-800°С | КЦСМ | 12 | 01 | 1 | 1 | 0% | 7 524,03 | 7 524,03 | 9 028,83
417 | Поверка |  |  | Амперметр | Э8021 | 74 |  | 0-200 | КЦСМ | 12 | 08 | 1 | 1 | 0% | 335,69 | 335,69 | 402,83
418 | Поверка |  |  | Амперметр | Э8021 | 29 |  | 0-2 | КЦСМ | 12 | 08 | 1 | 1 | 0% | 335,69 | 335,69 | 402,83
419 | Калибровка |  |  | К/амперметр | Э-377 | 267009 | 1.5 | 0-2,0 | КЦСМ | 12 | 02 | 1 | 1 | 0% | 335,69 | 335,69 | 402,83
420 | Калибровка |  |  | К/амперметр | Э8021 | 82 | 2.5 | 0-1,0 | КЦСМ | 12 | 03 | 1 | 1 | 0% | 335,69 | 335,69 | 402,83
421 | Калибровка |  |  | Амперметр | Э8021 | 71 | 2.5 | 0-4,0 | КЦСМ | 12 | 03 | 1 | 1 | 0% | 335,69 | 335,69 | 402,83
422 | Калибровка |  |  | Амперметр | Э8021Т | 92 | 2.5 | 0-800 | КЦСМ | 12 | 03 | 1 | 1 | 0% | 335,69 | 335,69 | 402,83
423 | Калибровка |  |  | К/амперметр | Э8021 | 75 | 2.5 | 0-1,5 | КЦСМ | 12 | 03 | 1 | 1 | 0% | 335,69 | 335,69 | 402,83
424 | Поверка |  |  | Манометр | ЭКМ-2У | 38323 | 1600 | 1,5 | КЦСМ | 12 |  | 1 | 1 | 0% | 448,86 | 448,86 | 538,63
425 | Поверка |  |  | Манометр | ЭКМ-2У | 304343 | 1600 | 1.5 | КЦСМ | 12 |  | 1 | 1 | 0% | 448,86 | 448,86 | 538,63
426 | Поверка |  |  | Манометр | РОСМА | 3850 | 600 | 1.5 | КЦСМ | 12 |  | 1 | 1 | 0% | 448,86 | 448,86 | 538,63
427 | Поверка |  |  | Манометр | ЭКМ-2У | 134298 | 1600 | 1.5 | КЦСМ | 12 |  | 1 | 1 | 0% | 448,86 | 448,86 | 538,63
428 | Поверка |  |  | Манометр | ДМ2005 |  | 1000 | 1.5 | КЦСМ | 12 |  | 1 | 1 | 0% | 448,86 | 448,86 | 538,63
429 | Поверка |  |  | Манометр | ЭКМ | б/н | 0-250 | 1.5 | КЦСМ | 12 |  | 1 | 1 | 0% | 448,86 | 448,86 | 538,63
430 | Поверка |  |  | Манометр | ЭКМ | б/н | 0-250 | 1.5 | КЦСМ | 12 |  | 1 | 1 | 0% | 448,86 | 448,86 | 538,63
431 | Поверка |  |  | COS F 100/5 |  | 127 |  | 0,5-1-0,5 | КЦСМ | 12 | 02 | 1 | 1 | 0% | 963,33 | 963,33 | 1 155,99
432 | Поверка |  |  | COS F 100/5 |  | Б\Н |  |  | КЦСМ | 12 | 02 | 1 | 1 | 0% | 963,33 | 963,33 | 1 155,99
433 | Поверка |  |  | COS F 100/5 |  | Б\Н |  |  | КЦСМ | 12 | 02 | 1 | 1 | 0% | 963,33 | 963,33 | 1 155,99
434 | Поверка |  |  | V | Э365 | б/н |  | 0-100 | КЦСМ | 12 | 03 | 1 | 1 | 0% | 335,69 | 335,69 | 402,83
435 | Поверка |  |  | КА | Э365 | б.н |  | 0-1.5 | КЦСМ | 12 | 11 | 1 | 1 | 0% | 335,69 | 335,69 | 402,83
436 | Поверка |  |  | COS F 100/5 | Ц302 | Б.н |  | 0.5-1-0.5 | КЦСМ | 12 | 11 | 1 | 1 | 0% | 963,33 | 963,33 | 1 155,99
437 | Поверка |  |  | МА | М2001 | б.н |  | 0-100 | КЦСМ | 12 | 11 | 1 | 1 | 0% | 335,69 | 335,69 | 402,83
438 | Поверка |  |  | Амперметр | Ц33 | б.н |  | 0-200 | КЦСМ | 12 | 11 | 1 | 1 | 0% | 335,69 | 335,69 | 402,83
439 | Поверка |  |  | V | Э365 | б.н |  | 0-50 | КЦСМ | 12 | 11 | 1 | 1 | 0% | 335,69 | 335,69 | 402,83
440 | Поверка |  |  | КА | Э365 | б.н |  | 0-1.5 | КЦСМ | 12 | 11 | 1 | 1 | 0% | 335,69 | 335,69 | 402,83
441 | Поверка |  |  | COS F 100/5 | Ц302-М1 | б.н |  | 0.5-0-0.5 | КЦСМ | 12 | 11 | 1 | 1 | 0% | 963,33 | 963,33 | 1 155,99
442 | Поверка |  |  | MW | Ц301.1 | б.н |  | 0-600 | КЦСМ | 12 | 11 | 1 | 1 | 0% | 1 713,63 | 1 713,63 | 2 056,36
443 | Поверка |  |  | кА | Э365 | 89786729 |  | 0-1 | КЦСМ | 12 | 08 | 1 | 1 | 0% | 335,69 | 335,69 | 402,83
444 | Поверка |  |  | кА | Э365 | 866709 |  | 0-1 | КЦСМ | 12 | 08 | 1 | 1 | 0% | 335,69 | 335,69 | 402,83
445 | Поверка |  |  | кА | Э365 | 85161111 |  | 0-1 | КЦСМ | 12 | 08 | 1 | 1 | 0% | 335,69 | 335,69 | 402,83
446 | Поверка |  |  | кА | Э365 | 85138135 |  | 0-1 | КЦСМ | 12 | 08 | 1 | 1 | 0% | 335,69 | 335,69 | 402,83
447 | Поверка |  |  | кА | Э365 | 213536 |  | 0-1 | КЦСМ | 12 | 08 | 1 | 1 | 0% | 335,69 | 335,69 | 402,83
448 | Поверка |  |  | кА | Э365 | 866732 |  | 0-1 | КЦСМ | 12 | 08 | 1 | 1 | 0% | 335,69 | 335,69 | 402,83
449 | Поверка |  |  | кА | Э365 | 85138136 |  | 0-1 | КЦСМ | 12 | 08 | 1 | 1 | 0% | 335,69 | 335,69 | 402,83
450 | Поверка |  |  | кА | Э365 | 866575 |  | 0-1 | КЦСМ | 12 | 08 | 1 | 1 | 0% | 335,69 | 335,69 | 402,83
451 | Поверка |  |  | кА | Э365 | 63881 |  | 0-1.5 | КЦСМ | 12 | 08 | 1 | 1 | 0% | 335,69 | 335,69 | 402,83
452 | Поверка |  |  | кА | Э365 | 164747 |  | 0-1.5 | КЦСМ | 12 | 08 | 1 | 1 | 0% | 335,69 | 335,69 | 402,83
453 | Поверка |  |  | кА | Э365 | 85257270 |  | 0-1.5 | КЦСМ | 12 | 08 | 1 | 1 | 0% | 335,69 | 335,69 | 402,83
454 | Поверка |  |  | кА | Э365 | 8553679 |  | 0-1.5 | КЦСМ | 12 | 08 | 1 | 1 | 0% | 335,69 | 335,69 | 402,83
455 | Поверка |  |  | кА | Э365 | 85326210 |  | 0-3 | КЦСМ | 12 | 08 | 1 | 1 | 0% | 335,69 | 335,69 | 402,83
456 | Поверка |  |  | кА | Э365 | 392856 |  | 0-3 | КЦСМ | 12 | 08 | 1 | 1 | 0% | 335,69 | 335,69 | 402,83
457 | Поверка |  |  | кА | Э365 | 85604682 |  | 0-3 | КЦСМ | 12 | 08 | 1 | 1 | 0% | 335,69 | 335,69 | 402,83
458 | Поверка |  |  | кА | Э365 | 87668279 |  | 0-3 | КЦСМ | 12 | 08 | 1 | 1 | 0% | 335,69 | 335,69 | 402,83
459 | Поверка |  |  | кА | Э365 | 263997 |  | 0-3 | КЦСМ | 12 | 08 | 1 | 1 | 0% | 335,69 | 335,69 | 402,83
460 | Поверка |  |  | кА | Э365 | 932776 |  | 0-3 | КЦСМ | 12 | 08 | 1 | 1 | 0% | 335,69 | 335,69 | 402,83
461 | Поверка |  |  | кА | Э365 | 326683 |  | 0-3 | КЦСМ | 12 | 08 | 1 | 1 | 0% | 335,69 | 335,69 | 402,83
462 | Поверка |  |  | кА | Э365 | 85906737 |  | 0-3 | КЦСМ | 12 | 08 | 1 | 1 | 0% | 335,69 | 335,69 | 402,83
463 | Поверка |  |  | кА | Э365 | 84206422 |  | 0-3 | КЦСМ | 12 | 08 | 1 | 1 | 0% | 335,69 | 335,69 | 402,83
464 | Поверка |  |  | кА | Э365 | 85996674 |  | 0-3 | КЦСМ | 12 | 08 | 1 | 1 | 0% | 335,69 | 335,69 | 402,83
465 | Поверка |  |  | кА | Э365 | 372567 |  | 0-3 | КЦСМ | 12 | 08 | 1 | 1 | 0% | 335,69 | 335,69 | 402,83
466 | Поверка |  |  | кА | Э365 | 84166282 |  | 0-3 | КЦСМ | 12 | 08 | 1 | 1 | 0% | 335,69 | 335,69 | 402,83
467 | Поверка |  |  | кА | Э365 | 8557233 |  | 0-3 | КЦСМ | 12 | 08 | 1 | 1 | 0% | 335,69 | 335,69 | 402,83
468 | Поверка |  |  | А | Э8021 | б/н |  | 0-200 | КЦСМ | 12 | 08 | 1 | 1 | 0% | 335,69 | 335,69 | 402,83
469 | Поверка |  |  | А | Э8021 | б/н |  | 0-200 | КЦСМ | 12 | 08 | 1 | 1 | 0% | 335,69 | 335,69 | 402,83
470 | Поверка |  |  | А | Э8021 | б/н |  | 0-200 | КЦСМ | 12 | 08 | 1 | 1 | 0% | 335,69 | 335,69 | 402,83
471 | Поверка |  |  | Амперметр | Э365 | 86216293 |  | 0-300 | КЦСМ | 12 | 08 | 1 | 1 | 0% | 335,69 | 335,69 | 402,83
472 | Поверка |  |  | Амперметр | М325 | 86318857 |  | 300-0-300 | КЦСМ | 12 | 08 | 1 | 1 | 0% | 335,69 | 335,69 | 402,83
473 | Поверка |  |  | Амперметр | М325 | 85638268 |  | 300-0-300 | КЦСМ | 12 | 08 | 1 | 1 | 0% | 335,69 | 335,69 | 402,83
474 | Поверка |  |  | Амперметр | Э365 | 85141372 |  | 0-400 | КЦСМ | 12 | 08 | 1 | 1 | 0% | 335,69 | 335,69 | 402,83
475 | Поверка |  |  | Амперметр | Э365 | 85114100 |  | 0-400 | КЦСМ | 12 | 08 | 1 | 1 | 0% | 335,69 | 335,69 | 402,83
476 | Поверка |  |  | Амперметр | Э365 | 132756 |  | 0-400 | КЦСМ | 12 | 08 | 1 | 1 | 0% | 335,69 | 335,69 | 402,83
477 | Поверка |  |  | Амперметр | Э365 | 85744673 |  | 0-400 | КЦСМ | 12 | 08 | 1 | 1 | 0% | 335,69 | 335,69 | 402,83
478 | Поверка |  |  | Амперметр | Э365 | 856073 |  | 0-400 | КЦСМ | 12 | 08 | 1 | 1 | 0% | 335,69 | 335,69 | 402,83
479 | Поверка |  |  | Амперметр | Э365 | 85540657 |  | 0-400 | КЦСМ | 12 | 08 | 1 | 1 | 0% | 335,69 | 335,69 | 402,83
480 | Поверка |  |  | Амперметр | Э365 | 85540602 |  | 0-400 | КЦСМ | 12 | 08 | 1 | 1 | 0% | 335,69 | 335,69 | 402,83
481 | Поверка |  |  | Амперметр | Э365 | 85540600 |  | 0-400 | КЦСМ | 12 | 08 | 1 | 1 | 0% | 335,69 | 335,69 | 402,83
482 | Поверка |  |  | Амперметр | Э365 | 852542 |  | 0-400 | КЦСМ | 12 | 08 | 1 | 1 | 0% | 335,69 | 335,69 | 402,83
483 | Поверка |  |  | Амперметр | Э365 | 86348096 |  | 0-400 | КЦСМ | 12 | 08 | 1 | 1 | 0% | 335,69 | 335,69 | 402,83
484 | Поверка |  |  | Амперметр | Э365 | 85540623 |  | 0-400 | КЦСМ | 12 | 08 | 1 | 1 | 0% | 335,69 | 335,69 | 402,83
485 | Поверка |  |  | Амперметр | Э365 | 85744671 |  | 0-400 | КЦСМ | 12 | 08 | 1 | 1 | 0% | 335,69 | 335,69 | 402,83
486 | Поверка |  |  | Амперметр | Э365 | 857072 |  | 0-400 | КЦСМ | 12 | 08 | 1 | 1 | 0% | 335,69 | 335,69 | 402,83
487 | Поверка |  |  | Амперметр | Э365 | 103706 |  | 0-400 | КЦСМ | 12 | 08 | 1 | 1 | 0% | 335,69 | 335,69 | 402,83
488 | Поверка |  |  | Амперметр | Э365 | 857062 |  | 0-400 | КЦСМ | 12 | 08 | 1 | 1 | 0% | 335,69 | 335,69 | 402,83
489 | Поверка |  |  | Амперметр | Э365 | 85744918 |  | 0-400 | КЦСМ | 12 | 08 | 1 | 1 | 0% | 335,69 | 335,69 | 402,83
490 | Поверка |  |  | Амперметр | Э365 | 86575504 |  | 0-400 | КЦСМ | 12 | 08 | 1 | 1 | 0% | 335,69 | 335,69 | 402,83
491 | Поверка |  |  | Амперметр | Э365 | 323745 |  | 0-500 | КЦСМ | 12 | 08 | 1 | 1 | 0% | 335,69 | 335,69 | 402,83
492 | Поверка |  |  | Амперметр | Э365 | 88323019 |  | 0-500 | КЦСМ | 12 | 08 | 1 | 1 | 0% | 335,69 | 335,69 | 402,83
493 | Поверка |  |  | Амперметр | Э365 | 87417128 |  | 0-600 | КЦСМ | 12 | 08 | 1 | 1 | 0% | 335,69 | 335,69 | 402,83
494 | Поверка |  |  | Амперметр | Э365 | 12633 |  | 0-600 | КЦСМ | 12 | 08 | 1 | 1 | 0% | 335,69 | 335,69 | 402,83
495 | Поверка |  |  | Амперметр | Э47 |  |  | 0-800 | КЦСМ | 12 | 08 | 1 | 1 | 0% | 335,69 | 335,69 | 402,83
496 | Поверка |  |  | Амперметр | Э47 |  |  | 0-800 | КЦСМ | 12 | 08 | 1 | 1 | 0% | 335,69 | 335,69 | 402,83
497 | Поверка |  |  | Амперметр | Э47 |  |  | 0-800 | КЦСМ | 12 | 08 | 1 | 1 | 0% | 335,69 | 335,69 | 402,83
498 | Поверка |  |  | Амперметр | Э47 |  |  | 0-800 | КЦСМ | 12 | 08 | 1 | 1 | 0% | 335,69 | 335,69 | 402,83
499 | Поверка |  |  | Амперметр | Э47 |  |  | 0-800 | КЦСМ | 12 | 08 | 1 | 1 | 0% | 335,69 | 335,69 | 402,83
500 | Поверка |  |  | Амперметр | Э47 |  |  | 0-800 | КЦСМ | 12 | 08 | 1 | 1 | 0% | 335,69 | 335,69 | 402,83
501 | Поверка |  |  | Амперметр | Э47 |  |  | 0-800 | КЦСМ | 12 | 08 | 1 | 1 | 0% | 335,69 | 335,69 | 402,83
502 | Поверка |  |  | Амперметр | Э47 |  |  | 0-800 | КЦСМ | 12 | 08 | 1 | 1 | 0% | 335,69 | 335,69 | 402,83
503 | Поверка |  |  | Амперметр | Э47 |  |  | 0-800 | КЦСМ | 12 | 08 | 1 | 1 | 0% | 335,69 | 335,69 | 402,83
504 | Поверка |  |  | Амперметр | Э47 |  |  | 0-800 | КЦСМ | 12 | 08 | 1 | 1 | 0% | 335,69 | 335,69 | 402,83
505 | Поверка |  |  | Амперметр | Э47 |  |  | 0-800 | КЦСМ | 12 | 08 | 1 | 1 | 0% | 335,69 | 335,69 | 402,83
506 | Поверка |  |  | Амперметр | Э47 |  |  | 0-800 | КЦСМ | 12 | 08 | 1 | 1 | 0% | 335,69 | 335,69 | 402,83
507 | Поверка |  |  | Амперметр | Э47 |  |  | 0-800 | КЦСМ | 12 | 08 | 1 | 1 | 0% | 335,69 | 335,69 | 402,83
508 | Поверка |  |  | Амперметр | Э47 |  |  | 0-800 | КЦСМ | 12 | 08 | 1 | 1 | 0% | 335,69 | 335,69 | 402,83
509 | Поверка |  |  | Амперметр | М381 | 90310921 |  | 750-0-750 | КЦСМ | 12 | 08 | 1 | 1 | 0% | 335,69 | 335,69 | 402,83
510 | Поверка |  |  | Амперметр | М381 | 85063711 |  | 750-0-750 | КЦСМ | 12 | 08 | 1 | 1 | 0% | 335,69 | 335,69 | 402,83
511 | Поверка |  |  | Амперметр | Э47 |  |  | 0-800 | КЦСМ | 12 | 08 | 1 | 1 | 0% | 335,69 | 335,69 | 402,83
512 | Поверка |  |  | Амперметр | Э47 |  |  | 0-800 | КЦСМ | 12 | 08 | 1 | 1 | 0% | 335,69 | 335,69 | 402,83
513 | Поверка |  |  | Амперметр | Э47 |  |  | 0-800 | КЦСМ | 12 | 08 | 1 | 1 | 0% | 335,69 | 335,69 | 402,83
514 | Поверка |  |  | МА | Э8030 | 744 |  | 0-100 | КЦСМ | 12 | 08 | 1 | 1 | 0% | 335,69 | 335,69 | 402,83
515 | Поверка |  |  | МА | Э8030 | 880767 |  | 0-100 | КЦСМ | 12 | 08 | 1 | 1 | 0% | 335,69 | 335,69 | 402,83
516 | Поверка |  |  | МА | Э8030 | 9006183 |  | 0-100 | КЦСМ | 12 | 08 | 1 | 1 | 0% | 335,69 | 335,69 | 402,83
517 | Поверка |  |  | МА | Э8030 | 9003474 |  | 0-100 | КЦСМ | 12 | 08 | 1 | 1 | 0% | 335,69 | 335,69 | 402,83
518 | Поверка |  |  | МА | Э8030 | 1669844 |  | 0-100 | КЦСМ | 12 | 08 | 1 | 1 | 0% | 335,69 | 335,69 | 402,83
519 | Поверка |  |  | МА | Э8030 | 881020 |  | 0-100 | КЦСМ | 12 | 08 | 1 | 1 | 0% | 335,69 | 335,69 | 402,83
520 | Поверка |  |  | МА | Э8030 | 9002173 |  | 0-100 | КЦСМ | 12 | 08 | 1 | 1 | 0% | 335,69 | 335,69 | 402,83
521 | Поверка |  |  | МА | Э8030 | 8912304 |  | 0-100 | КЦСМ | 12 | 08 | 1 | 1 | 0% | 335,69 | 335,69 | 402,83
522 | Поверка |  |  | МА | Э8030 | 742 |  | 0-100 | КЦСМ | 12 | 08 | 1 | 1 | 0% | 335,69 | 335,69 | 402,83
523 | Поверка |  |  | V | Э365 | 32650 |  | 0-50 | КЦСМ | 12 | 08 | 1 | 1 | 0% | 335,69 | 335,69 | 402,83
524 | Поверка |  |  | V | Э365 | 122804 |  | 0-75 | КЦСМ | 12 | 08 | 1 | 1 | 0% | 335,69 | 335,69 | 402,83
525 | Поверка |  |  | V | Э365 | 86222774 |  | 0-100 | КЦСМ | 12 | 08 | 1 | 1 | 0% | 335,69 | 335,69 | 402,83
526 | Поверка |  |  | V | Э365 | 87228262 |  | 0-100 | КЦСМ | 12 | 08 | 1 | 1 | 0% | 335,69 | 335,69 | 402,83
527 | Поверка |  |  | V | Э365 | 168780 |  | 0-100 | КЦСМ | 12 | 08 | 1 | 1 | 0% | 335,69 | 335,69 | 402,83
528 | Поверка |  |  | V | Э365 | 91740813 |  | 0-100 | КЦСМ | 12 | 08 | 1 | 1 | 0% | 335,69 | 335,69 | 402,83
529 | Поверка |  |  | V | Э365 | 91740486 |  | 0-100 | КЦСМ | 12 | 08 | 1 | 1 | 0% | 335,69 | 335,69 | 402,83
530 | Поверка |  |  | V | Э365 | 86452443 |  | 0-100 | КЦСМ | 12 | 08 | 1 | 1 | 0% | 335,69 | 335,69 | 402,83
531 | Поверка |  |  | V | Э365 | 23299 |  | 0-150 | КЦСМ | 12 | 08 | 1 | 1 | 0% | 335,69 | 335,69 | 402,83
532 | Поверка |  |  | V | Э365 | 90361567 |  | 0-200 | КЦСМ | 12 | 08 | 1 | 1 | 0% | 335,69 | 335,69 | 402,83
533 | Поверка |  |  | V | Э365 | 104882 |  | 0-500 | КЦСМ | 12 | 08 | 1 | 1 | 0% | 335,69 | 335,69 | 402,83
534 | Поверка |  |  | V | Э365 | 887991 |  | 0-500 | КЦСМ | 12 | 08 | 1 | 1 | 0% | 335,69 | 335,69 | 402,83
535 | Поверка |  |  | V | Э365 | 107229 |  | 0-500 | КЦСМ | 12 | 08 | 1 | 1 | 0% | 335,69 | 335,69 | 402,83
536 | Поверка |  |  | V | Э365 | 85438355 |  | 0-600 | КЦСМ | 12 | 08 | 1 | 1 | 0% | 335,69 | 335,69 | 402,83
537 | Поверка |  |  | V | Э365 | 85811989 |  | 0-600 | КЦСМ | 12 | 08 | 1 | 1 | 0% | 335,69 | 335,69 | 402,83
538 | Поверка |  |  | V | Э365 | 86593133 |  | 0-600 | КЦСМ | 12 | 08 | 1 | 1 | 0% | 335,69 | 335,69 | 402,83
539 | Поверка |  |  | V | Э365 | 85812233 |  | 0-600 | КЦСМ | 12 | 08 | 1 | 1 | 0% | 335,69 | 335,69 | 402,83
540 | Поверка |  |  | COS F 100/5 | Ц42305 | 4523 |  | 0.5-1-0.5 | КЦСМ | 12 | 08 | 1 | 1 | 0% | 963,33 | 963,33 | 1 155,99
541 | Поверка |  |  | COS F 100/5 | Ц42305 | 4526 |  | 0.5-1-0.5 | КЦСМ | 12 | 08 | 1 | 1 | 0% | 963,33 | 963,33 | 1 155,99
542 | Поверка |  |  | COS F 100/5 | С302-М1. | 168173 |  | 0.5-1-0.5 | КЦСМ | 12 | 08 | 1 | 1 | 0% | 963,33 | 963,33 | 1 155,99
543 | Поверка |  |  | COS F 100/5 | Ц303.\1 | 189564 |  | 0.5-1-0.5 | КЦСМ | 12 | 08 | 1 | 1 | 0% | 963,33 | 963,33 | 1 155,99
544 | Поверка |  |  | MW 100/5 | Д365 | 2851 |  | 0-1.5 | КЦСМ | 12 | 08 | 1 | 1 | 0% | 1 713,63 | 1 713,63 | 2 056,36
545 | Поверка |  |  | MW 100/5 | Д365 | 4607 |  | 0-1.5 | КЦСМ | 12 | 08 | 1 | 1 | 0% | 1 713,63 | 1 713,63 | 2 056,36
546 | Поверка |  |  | MW 100/5 | Д365 | 70 |  | 40-0-40 | КЦСМ | 12 | 08 | 1 | 1 | 0% | 1 713,63 | 1 713,63 | 2 056,36
547 | Поверка |  |  | Колориметр фотоэлектрический концентрационный | КФК-2 | 8500671 |  | 5ч100 % | На предприятии | 12 | 11 | 1 | 1 | 0% | 1 675,98 | 1 675,98 | 2 011,18
548 | Поверка |  |  | Колориметр фотоэлектрический концентрационный | КФК-2 | 8901323 |  | 5ч100 % | На предприятии | 12 | 09 | 1 | 1 | 0% | 1 675,98 | 1 675,98 | 2 011,18
549 | Поверка |  |  | Секундомер |  | 7690 |  |  | КЦСМ | 12 | 10 | 1 | 1 | 0% | 429,83 | 429,83 | 515,80 | указать тип
550 | Поверка |  |  | Концентратомер | КН-2м | 1499 |  |  | На предприятии | 12 | 10 | 1 | 1 | 0% | 4 723,45 | 4 723,45 | 5 668,14
551 | Поверка |  |  | рН-метр | рН-150МИ | 7351 | 0.01 | - 1,0ч14,0 | КЦСМ | 12 | 09 | 1 | 1 | 0% | 2 166,49 | 2 166,49 | 2 599,79
552 | Поверка |  |  | рН-метр-анализатор воды | HI 98130 | 6210404101 |  |  | КЦСМ | 12 | 10 | 1 | 1 | 0% | 4 769,74 | 4 769,74 | 5 723,69
553 | Поверка |  |  | рН-метр-анализатор воды | HI 98130 | 5460399101 |  |  | КЦСМ | 12 | 10 | 1 | 1 | 0% | 4 769,74 | 4 769,74 | 5 723,69
554 | Калибровка |  |  | Прибор давления | КСД2 | 6073090 | 1 | 10кг/см² | КЦСМ | 12 | 10 | 1 | 1 | 0% | 3 295,00 | 3 295,00 | 3 954,00
555 | Поверка |  |  | Амперметр | М 381 | 87597588 | 1,5 | 0..750 | КЦСМ | 12 |  | 1 | 1 | 0% | 335,69 | 335,69 | 402,83
556 | Калибровка |  |  | КА | Э365-2 | 88958415 | 1,5 | 0-1 | КЦСМ | 12 | 01 | 1 | 1 | 0% | 335,69 | 335,69 | 402,83
557 | Калибровка |  |  | КА | Э365-2 | 88729263 | 1,5 | 0-400 | КЦСМ | 12 | 01 | 1 | 1 | 0% | 335,69 | 335,69 | 402,83
558 | Поверка |  |  | Амперметр | М381 | 88292241 | 1,5 | 0..300 | КЦСМ | 12 |  | 1 | 1 | 0% | 335,69 | 335,69 | 402,83
559 | Поверка |  |  | Амперметр | М381 | б/н | 1,5 | 0..500 | КЦСМ | 12 |  | 1 | 1 | 0% | 335,69 | 335,69 | 402,83
560 | Поверка |  |  | Амперметр | Э377 | 116418 | 1,5 | 0..400 | КЦСМ | 12 |  | 1 | 1 | 0% | 335,69 | 335,69 | 402,83
561 | Поверка |  |  | Амперметр | Э365-2 | 86176048 | 1,5 | 0..400 | КЦСМ | 12 |  | 1 | 1 | 0% | 335,69 | 335,69 | 402,83
562 | Поверка |  |  | Амперметр | Э378 | 435329 | 1,5 | 0..150 | КЦСМ | 12 |  | 1 | 1 | 0% | 335,69 | 335,69 | 402,83
563 | Поверка |  |  | Амперметр | Э-378 | 446671 | 1,5 | 0..100 | КЦСМ | 12 |  | 1 | 1 | 0% | 335,69 | 335,69 | 402,83
564 | Поверка |  |  | Амперметр | Э-378 | 446338 | 1,5 | 0..100 | КЦСМ | 12 |  | 1 | 1 | 0% | 335,69 | 335,69 | 402,83
565 | Поверка |  |  | Амперметр | Э-378 | 435354 | 1,5 | 0..100 | КЦСМ | 12 |  | 1 | 1 | 0% | 335,69 | 335,69 | 402,83
566 | Поверка |  |  | Эл манометр | ЭКМ | 480253 | 1 | 10 | КЦСМ | 12 |  | 1 | 1 | 0% | 448,86 | 448,86 | 538,63
567 | Поверка |  |  | Эл манометр | ЭКМ | 18255 | 1 | 1,6 | КЦСМ | 12 |  | 1 | 1 | 0% | 448,86 | 448,86 | 538,63
568 | Поверка |  |  | Эл манометр | ЭКМ | 333988 | 1 | 10 | КЦСМ | 12 |  | 1 | 1 | 0% | 448,86 | 448,86 | 538,63
569 | Поверка |  |  | Эл манометр | ЭКМ | 64465 | 1 | 4 | КЦСМ | 12 |  | 1 | 1 | 0% | 448,86 | 448,86 | 538,63
570 | Поверка |  |  | Эл манометр | ЭКМ | 32658 | 1 | 10 | КЦСМ | 12 |  | 1 | 1 | 0% | 448,86 | 448,86 | 538,63
571 | Поверка |  |  | Эл манометр | ЭКМ | 22628 | 1 | 1,6 | КЦСМ | 12 |  | 1 | 1 | 0% | 448,86 | 448,86 | 538,63
572 | Поверка |  |  | Эл манометр | ЭКМ | 130152 | 1 | 6 | КЦСМ | 12 |  | 1 | 1 | 0% | 448,86 | 448,86 | 538,63
573 | Поверка |  |  | Эл манометр | ЭКМ | 315966 | 1 | 10 | КЦСМ | 12 |  | 1 | 1 | 0% | 448,86 | 448,86 | 538,63
574 | Поверка |  |  | Ультразвуковой преобразователь уровня | SITRANS Probe LU | PBD/B9200286 | 0.25% верхнего предела измерения | 4-20 mA | КЦСМ | 12 | 10 | 1 | 1 | 0% | 4 010,00 | 4 010,00 | 4 812,00
575 | Поверка |  |  | Датчик-газоанализатор | ДАХ-М-03 | 1024 |  | --------------- | КЦСМ | 12 | 01 | 1 | 1 | 0% | 2 326,06 | 2 326,06 | 2 791,27
576 | Поверка |  |  | Датчик-газоанализатор | ДАХ-М-03 | 1655 |  | --------------- | КЦСМ | 12 | 04 | 1 | 1 | 0% | 2 326,06 | 2 326,06 | 2 791,27
577 | Поверка |  |  | Блок питания и сигнализации | БПС-21М-7ц | 384 |  | От 4 до 20 мА | КЦСМ | 12 | 11 | 1 | 7 | 0% | 5 425,25 | 5 425,25 | 6 510,30
578 | Поверка |  |  | Датчик-газоанализатор | ДАХ-М-03 | 3168 |  | --------------- | КЦСМ | 12 | 11 | 1 | 1 | 0% | 2 326,06 | 2 326,06 | 2 791,27
579 | Поверка |  |  | Датчик-газоанализатор | ДАХ-М-03 | 910 |  | --------------- | КЦСМ | 12 | 11 | 1 | 1 | 0% | 2 326,06 | 2 326,06 | 2 791,27
580 | Поверка |  |  | Датчик-газоанализатор | ДАХ-М-03 | 916 |  | --------------- | КЦСМ | 12 | 11 | 1 | 1 | 0% | 2 326,06 | 2 326,06 | 2 791,27
581 | Поверка |  |  | Датчик-газоанализатор термомагнитный | ДАМ | 127 |  | --------------- | КЦСМ | 12 | 11 | 1 | 1 | 0% | 2 326,06 | 2 326,06 | 2 791,27
582 | Поверка |  |  | Датчик-газоанализатор | ДАХ-М-03 | 1272 |  | --------------- | КЦСМ | 12 | 11 | 1 | 1 | 0% | 2 326,06 | 2 326,06 | 2 791,27
583 | Поверка |  |  | Блок питания и сигнализации | БПС-21М-7ц | 380 |  | От 4 до 20 мА | КЦСМ | 12 | 12 | 1 | 7 | 0% | 5 425,25 | 5 425,25 | 6 510,30
584 | Поверка |  |  | Датчик-газоанализатор | ДАХ-М-03 | 1017 |  | --------------- | КЦСМ | 12 | 12 | 1 | 1 | 0% | 2 326,06 | 2 326,06 | 2 791,27
585 | Поверка |  |  | Датчик-газоанализатор | ДАХ-М-03 | 1046 |  | --------------- | КЦСМ | 12 | 12 | 1 | 1 | 0% | 2 326,06 | 2 326,06 | 2 791,27
586 | Поверка |  |  | Датчик-газоанализатор | ДАХ-М-03 | 1030 |  | --------------- | КЦСМ | 12 | 12 | 1 | 1 | 0% | 2 326,06 | 2 326,06 | 2 791,27
587 | Поверка |  |  | Прибор комбинированный с зондом | TESTO 635-2 | 2803510 |  | Точка росы | КЦСМ | 12 | 11 | 1 | 1 | 0% | 2 310,16 | 2 310,16 | 2 772,19
588 | Поверка |  |  | Вакуумметр | ОБМ-100 | 571448 |  | -1;1.5 | КЦСМ | 12 |  | 1 | 1 | 0% | 132,18 | 132,18 | 158,61
589 | Поверка |  |  | Вакуумметр | ОБМ1-160 | 1153612 |  | -1;3 | КЦСМ | 12 |  | 1 | 1 | 0% | 132,18 | 132,18 | 158,61
590 | Поверка |  |  | Вакуумметр | МВП4-Уф | 87583 |  | -1;1.5 | КЦСМ | 12 |  | 1 | 1 | 0% | 132,18 | 132,18 | 158,61
591 | Поверка |  |  | Вакуумметр | МВП3-У | 8835 |  | -1;3 | КЦСМ | 12 |  | 1 | 1 | 0% | 132,18 | 132,18 | 158,61
592 | Поверка |  |  | Манометр электроконтактный | ЭКМ-1У | 31501 |  | 0;10 | КЦСМ | 12 |  | 1 | 1 | 0% | 448,86 | 448,86 | 538,63
593 | Поверка |  |  | Вакуумметр | МВП4-У | 306995 |  | -1;15 | КЦСМ | 12 |  | 1 | 1 | 0% | 132,18 | 132,18 | 158,61
594 | Поверка |  |  | Манометр | МП3-У | 505 |  | 0;10 | КЦСМ | 12 |  | 1 | 1 | 0% | 132,18 | 132,18 | 158,61
595 | Поверка |  |  | Вакуумметр | МВП4-У | 339131 |  | -1;24 | КЦСМ | 12 |  | 1 | 1 | 0% | 132,18 | 132,18 | 158,61
596 | Поверка |  |  | Вакуумметр | МВП3-У | 489201 |  | -1;3 | КЦСМ | 12 |  | 1 | 1 | 0% | 132,18 | 132,18 | 158,61
597 | Поверка |  |  | Манометр электроконтактный | ЭКМ-1У | 123129 |  | 0 ; 6 | КЦСМ | 12 |  | 1 | 1 | 0% | 448,86 | 448,86 | 538,63
598 | Поверка |  |  | Манометр электроконтактный | КМ-1 | 587 |  | 0 ; 10 | КЦСМ | 12 |  | 1 | 1 | 0% | 448,86 | 448,86 | 538,63
599 | Поверка |  |  | Э/К манометр | ЭКМ | 264556 |  | 0-6 | КЦСМ | 12 |  | 1 | 1 | 0% | 448,86 | 448,86 | 538,63
600 | Поверка |  |  | Э/К манометр | ЭКМ | 466952 |  | 0-6 | КЦСМ | 12 |  | 1 | 1 | 0% | 448,86 | 448,86 | 538,63
601 | Поверка |  |  | Э/К манометр | ЭКМ | 471 |  | 0-1000 | КЦСМ | 12 |  | 1 | 1 | 0% | 448,86 | 448,86 | 538,63
602 | Поверка |  |  | Э/К манометр | ЭКМ | 373683 |  | 0-6 | КЦСМ | 12 |  | 1 | 1 | 0% | 448,86 | 448,86 | 538,63
603 | Поверка |  |  | Э/К манометр | ЭКМ | 401394 |  | 0-6 | КЦСМ | 12 |  | 1 | 1 | 0% | 448,86 | 448,86 | 538,63
604 | Поверка |  |  | Э/К манометр | ЭКМ | 140316 |  | 0-6 | КЦСМ | 12 |  | 1 | 1 | 0% | 448,86 | 448,86 | 538,63
605 | Поверка |  |  | Э/К манометр | ЭКМ | 47697 |  | 0-6 | КЦСМ | 12 |  | 1 | 1 | 0% | 448,86 | 448,86 | 538,63
606 | Поверка |  |  | Э/К манометр | ЭКМ | 150092 |  | 0-6 | КЦСМ | 12 |  | 1 | 1 | 0% | 448,86 | 448,86 | 538,63
607 | Поверка |  |  | Э/К манометр | ЭКМ | 471 |  | 0-1000 | КЦСМ | 12 |  | 1 | 1 | 0% | 448,86 | 448,86 | 538,63
608 | Поверка |  |  | Э/К манометр | ЭКМ | 46059 |  | 0-600 | КЦСМ | 12 |  | 1 | 1 | 0% | 448,86 | 448,86 | 538,63
609 | Поверка |  |  | Э/К манометр | ЭКМ | 260186 |  | 0-600 | КЦСМ | 12 |  | 1 | 1 | 0% | 448,86 | 448,86 | 538,63
610 | Поверка |  |  | индикатор | ич | 840960 | 2 | 0-10 | КЦСМ | 12 | 11 | 1 | 1 | 0% | 379,43 | 379,43 | 455,32
611 | Поверка |  |  | Амперметр | М367 | 153566 |  | 0-500 | КЦСМ | 12 |  | 1 | 1 | 0% | 335,69 | 335,69 | 402,83
612 | Поверка |  |  | Амперметр | Э378 | 446659 |  | 0-100 | КЦСМ | 12 |  | 1 | 1 | 0% | 335,69 | 335,69 | 402,83
613 | Поверка |  |  | Амперметр | М367 | 102535 |  | 300-0-300 | КЦСМ | 12 |  | 1 | 1 | 0% | 335,69 | 335,69 | 402,83
614 | Поверка |  |  | Амперметр | М367 | 137969 |  | 300-0-300 | КЦСМ | 12 |  | 1 | 1 | 0% | 335,69 | 335,69 | 402,83
615 | Поверка |  |  | Амперметр | Э378 | 446249 |  | 0-100 | КЦСМ | 12 |  | 1 | 1 | 0% | 335,69 | 335,69 | 402,83
616 | Поверка |  |  | Амперметр | М367 | 232846 |  | 300-0-300 | КЦСМ | 12 |  | 1 | 1 | 0% | 335,69 | 335,69 | 402,83
617 | Поверка |  |  | Амперметр | Э378 | 544189 |  | 0-100 | КЦСМ | 12 |  | 1 | 1 | 0% | 335,69 | 335,69 | 402,83
618 | Поверка |  |  | Амперметр | М367 | 192620 |  | 300-0-300 | КЦСМ | 12 |  | 1 | 1 | 0% | 335,69 | 335,69 | 402,83
619 | Поверка |  |  | Амперметр | Э378 | 173816 |  | 0-100 | КЦСМ | 12 |  | 1 | 1 | 0% | 335,69 | 335,69 | 402,83
620 | Поверка |  |  | Амперметр | М367 | 10862 |  | 300-0-300 | КЦСМ | 12 |  | 1 | 1 | 0% | 335,69 | 335,69 | 402,83
621 | Поверка |  |  | Амперметр | Э378 | 446238 |  | 0-100 | КЦСМ | 12 |  | 1 | 1 | 0% | 335,69 | 335,69 | 402,83
622 | Поверка |  |  | Амперметр | М367 | 10841 |  | 300-0-300 | КЦСМ | 12 |  | 1 | 1 | 0% | 335,69 | 335,69 | 402,83
623 | Поверка |  |  | Амперметр | Э378 | 660890 |  | 0-100 | КЦСМ | 12 |  | 1 | 1 | 0% | 335,69 | 335,69 | 402,83
624 | Поверка |  |  | Амперметр | М367 | 234216 |  | 300-0-300 | КЦСМ | 12 |  | 1 | 1 | 0% | 335,69 | 335,69 | 402,83
625 | Поверка |  |  | Амперметр | Э378 | 446564 |  | 0-100 | КЦСМ | 12 |  | 1 | 1 | 0% | 335,69 | 335,69 | 402,83
626 | Поверка |  |  | Амперметр | Э378 | 234993 |  | 0-100 | КЦСМ | 12 |  | 1 | 1 | 0% | 335,69 | 335,69 | 402,83
627 | Поверка |  |  | Вольтметр | Э378 | 7332 |  | 0-500 | КЦСМ | 12 |  | 1 | 1 | 0% | 335,69 | 335,69 | 402,83
628 | Поверка |  |  | Амперметр | Э378 | 295554 |  | 0-100 | КЦСМ | 12 |  | 1 | 1 | 0% | 335,69 | 335,69 | 402,83
629 | Поверка |  |  | Амперметр | М381 | 84003233 |  | 300-0-300 | КЦСМ | 12 |  | 1 | 1 | 0% | 335,69 | 335,69 | 402,83
630 | Поверка |  |  | Амперметр | М367 | 137824 |  | 300-0-300 | КЦСМ | 12 |  | 1 | 1 | 0% | 335,69 | 335,69 | 402,83
631 | Поверка |  |  | Амперметр | Э378 | 598134 |  | 0-200 | КЦСМ | 12 |  | 1 | 1 | 0% | 335,69 | 335,69 | 402,83
632 | Калибровка |  |  | Амперметр | Э378 | 677897 | 1,5 | 0-200 | КЦСМ | 12 | 01 | 1 | 1 | 0% | 335,69 | 335,69 | 402,83
633 | Калибровка |  |  | Амперметр | Э378 | 81059 | 1.5 | 200/5 | КЦСМ | 12 | 01 | 1 | 1 | 0% | 335,69 | 335,69 | 402,83
634 | Калибровка |  |  | Амперметр | Э378 | 008723 | 1.5 | 200/5 | КЦСМ | 12 | 04 | 1 | 1 | 0% | 335,69 | 335,69 | 402,83
635 | Поверка |  |  | КИЛОАМПЕРМЕТР | Э378 | 550909 |  | 1500/5 | КЦСМ | 12 |  | 1 | 1 | 0% | 335,69 | 335,69 | 402,83
636 | Поверка |  |  | АМПЕРМЕТР | Э378 | 163312 |  | 200/5 | КЦСМ | 12 |  | 1 | 1 | 0% | 335,69 | 335,69 | 402,83
637 | Поверка |  |  | АМПЕРМЕТР | Э378 | 801068 |  | 200/5 | КЦСМ | 12 |  | 1 | 1 | 0% | 335,69 | 335,69 | 402,83
638 | Поверка |  |  | АМПЕРМЕТР | Э378 | 801037 |  | 200/5 | КЦСМ | 12 |  | 1 | 1 | 0% | 335,69 | 335,69 | 402,83
639 | Поверка |  |  | АМПЕРМЕТР | Э378 | 806303 |  | 200/5 | КЦСМ | 12 |  | 1 | 1 | 0% | 335,69 | 335,69 | 402,83
640 | Поверка |  |  | КИЛОВОЛЬТМЕТР | Э378 | 289669 |  | 10000/100 | КЦСМ | 12 |  | 1 | 1 | 0% | 335,69 | 335,69 | 402,83
641 | Поверка |  |  | АМПЕРМЕТР | Э378 | 202531 |  | 200/5 | КЦСМ | 12 |  | 1 | 1 | 0% | 335,69 | 335,69 | 402,83
642 | Поверка |  |  | АМПЕРМЕТР | Э378 | 772853 |  | 500/5 | КЦСМ | 12 |  | 1 | 1 | 0% | 335,69 | 335,69 | 402,83
643 | Поверка |  |  | АМПЕРМЕТР | Э378 | 872258 |  | 200/5 | КЦСМ | 12 |  | 1 | 1 | 0% | 335,69 | 335,69 | 402,83
644 | Поверка |  |  | АМПЕРМЕТР | Э378 | 830889 |  | 200/5 | КЦСМ | 12 |  | 1 | 1 | 0% | 335,69 | 335,69 | 402,83
645 | Поверка |  |  | АМПЕРМЕТР | Э378 | 129667 |  | 300/5 | КЦСМ | 12 |  | 1 | 1 | 0% | 335,69 | 335,69 | 402,83
646 | Поверка |  |  | АМПЕРМЕТР | М381 | 6114 |  | 0-10 | КЦСМ | 12 |  | 1 | 1 | 0% | 335,69 | 335,69 | 402,83
647 | Поверка |  |  | СЧЕТЧИК РЕАКТИВ. | СР4У | 166326 |  | 3Х100 | КЦСМ | 12 |  | 1 | 1 | 0% | 546,81 | 546,81 | 656,17
648 | Поверка |  |  | КИЛОВОЛЬТМЕТР | Э365-1 | 85572036 |  | 10000/10 | КЦСМ | 12 |  | 1 | 1 | 0% | 335,69 | 335,69 | 402,83
649 | Поверка |  |  | ВОЛЬТМЕТР | М367 | 180827 |  | 0-500 | КЦСМ | 12 |  | 1 | 1 | 0% | 335,69 | 335,69 | 402,83
650 | Поверка |  |  | АМПЕРМЕТР | Э365-2 | 3941 |  | 100/5 | КЦСМ | 12 |  | 1 | 1 | 0% | 335,69 | 335,69 | 402,83
651 | Поверка |  |  | АМПЕРМЕТР | Э365-2 | 3924 |  | 100/5 | КЦСМ | 12 |  | 1 | 1 | 0% | 335,69 | 335,69 | 402,83
652 | Поверка |  |  | АМПЕРМЕТР | М381 | 87070767 |  | 0-20 | КЦСМ | 12 |  | 1 | 1 | 0% | 335,69 | 335,69 | 402,83
653 | Поверка |  |  | КИЛОАМПЕРМЕТР | Э378 | 648416 |  | 800/5 | КЦСМ | 12 |  | 1 | 1 | 0% | 335,69 | 335,69 | 402,83
654 | Поверка |  |  | АМПЕРМЕТР | Э378 | 765465 |  | 100/5 | КЦСМ | 12 |  | 1 | 1 | 0% | 335,69 | 335,69 | 402,83
655 | Поверка |  |  | КИЛОВОЛЬТМЕТР | Э378 | 666048 |  | 6000/100 | КЦСМ | 12 |  | 1 | 1 | 0% | 335,69 | 335,69 | 402,83
656 | Поверка |  |  | АМПЕРМЕТР | Э378 | 347429 |  | 600/5 | КЦСМ | 12 |  | 1 | 1 | 0% | 335,69 | 335,69 | 402,83
657 | Поверка |  |  | КИЛОВОЛЬТМЕТР | Э378 | 206479 |  | 6000/100 | КЦСМ | 12 |  | 1 | 1 | 0% | 335,69 | 335,69 | 402,83
658 | Поверка |  |  | КИЛОВОЛЬТМЕТР | Э378 | 123945 |  | 0-12,5 | КЦСМ | 12 |  | 1 | 1 | 0% | 335,69 | 335,69 | 402,83
659 | Поверка |  |  | ВОЛЬТМЕТР | М381 | 60099 |  | 150-0-150 | КЦСМ | 12 |  | 1 | 1 | 0% | 335,69 | 335,69 | 402,83
660 | Поверка |  |  | КИЛОВОЛЬТМЕТР | Э378 | 518516 |  | 6000/100 | КЦСМ | 12 |  | 1 | 1 | 0% | 335,69 | 335,69 | 402,83
661 | Поверка |  |  | КИЛОАМПЕРМЕТР | Э378 | 598985 |  | 1000/5 | КЦСМ | 12 |  | 1 | 1 | 0% | 335,69 | 335,69 | 402,83
662 | Поверка |  |  | КИЛОАМПЕРМЕТР | Э378 | 637810 |  | 1000/5 | КЦСМ | 12 |  | 1 | 1 | 0% | 335,69 | 335,69 | 402,83
663 | Поверка |  |  | ВОЛЬТМЕТР | М381 | 853551168 |  | 0-400 | КЦСМ | 12 |  | 1 | 1 | 0% | 335,69 | 335,69 | 402,83
664 | Поверка |  |  | АМПЕРМЕТР | ЭА0702 | 3966 |  | 100/5 | КЦСМ | 12 |  | 1 | 1 | 0% | 335,69 | 335,69 | 402,83
665 | Поверка |  |  | КИЛОВОЛЬТМЕТР | Э365 | 722 |  | 10000/100 | КЦСМ | 12 |  | 1 | 1 | 0% | 335,69 | 335,69 | 402,83
666 | Поверка |  |  | ВОЛЬТМЕТР | Э365 | 86292384 |  | 0-500 | КЦСМ | 12 |  | 1 | 1 | 0% | 335,69 | 335,69 | 402,83
667 | Поверка |  |  | АМПЕРМЕТР | Э378 | 347429 |  | 600/5 | КЦСМ | 12 |  | 1 | 1 | 0% | 335,69 | 335,69 | 402,83
668 | Поверка |  |  | АМПЕРМЕТР | ЭА0702 | 3924 |  | 100/5 | КЦСМ | 12 |  | 1 | 1 | 0% | 335,69 | 335,69 | 402,83
669 | Поверка |  |  | КИЛОАМПЕРМЕТР | Э365 | 86519681 |  | 300/5 | КЦСМ | 12 |  | 1 | 1 | 0% | 335,69 | 335,69 | 402,83
670 | Поверка |  |  | АМПЕРМЕТР | Э378 | 371296 |  | 600/5 | КЦСМ | 12 |  | 1 | 1 | 0% | 335,69 | 335,69 | 402,83
671 | Поверка |  |  | ВОЛЬТМЕТР | М367 | 180780 |  | 0-250 | КЦСМ | 12 |  | 1 | 1 | 0% | 335,69 | 335,69 | 402,83
672 | Поверка |  |  | КИЛОВОЛЬТМЕТР | ЭВ0702 | 4393 |  | 0-6 | КЦСМ | 12 |  | 1 | 1 | 0% | 335,69 | 335,69 | 402,83
673 | Поверка |  |  | ВОЛЬТМЕТР | М381 | 195734 |  | 250-0-250 | КЦСМ | 12 |  | 1 | 1 | 0% | 335,69 | 335,69 | 402,83
674 | Поверка |  |  | ВОЛЬТМЕТР | М330 | 139282 |  | 0-500 | КЦСМ | 12 |  | 1 | 1 | 0% | 335,69 | 335,69 | 402,83
675 | Поверка |  |  | КИЛОВОЛЬТМЕТР | Э30 | 561498 |  | 10000/100 | КЦСМ | 12 |  | 1 | 1 | 0% | 335,69 | 335,69 | 402,83
676 | Поверка |  |  | АМПЕРМЕТР | Э378 | 818373 |  | 150/5 | КЦСМ | 12 |  | 1 | 1 | 0% | 335,69 | 335,69 | 402,83
677 | Поверка |  |  | АМПЕРМЕТР | Э378 | 653034 |  | 50/5 | КЦСМ | 12 |  | 1 | 1 | 0% | 335,69 | 335,69 | 402,83
678 | Поверка |  |  | АМПЕРМЕТР | М381 | 87302131 |  | 150-0-150 | КЦСМ | 12 |  | 1 | 1 | 0% | 335,69 | 335,69 | 402,83
679 | Поверка |  |  | КИЛОАМПЕРМЕТР | Э365 | 87030226 |  | 2000/1 | КЦСМ | 12 |  | 1 | 1 | 0% | 335,69 | 335,69 | 402,83
680 | Поверка |  |  | КИЛОАМПЕРМЕТР | Э365 | 86003629 |  | 2000/1 | КЦСМ | 12 |  | 1 | 1 | 0% | 335,69 | 335,69 | 402,83
681 | Поверка |  |  | КИЛОВОЛЬТМЕТР | Э365-1 | 87406058 |  | 220к/100 | КЦСМ | 12 |  | 1 | 1 | 0% | 335,69 | 335,69 | 402,83
682 | Поверка |  |  | КИЛОВОЛЬТМЕТР | Э365-1 | 87706450 |  | 220к/100 | КЦСМ | 12 |  | 1 | 1 | 0% | 335,69 | 335,69 | 402,83
683 | Поверка |  |  | КИЛОАМПЕРМЕТР | Э365 | 86039125 |  | 2000/1 | КЦСМ | 12 |  | 1 | 1 | 0% | 335,69 | 335,69 | 402,83
684 | Поверка |  |  | КИЛОАМПЕРМЕТР | Э365 | 86039100 |  | 2000/1 | КЦСМ | 12 |  | 1 | 1 | 0% | 335,69 | 335,69 | 402,83
685 | Поверка |  |  | КИЛОАМПЕРМЕТР | Э365 | 87081596 |  | 2000/1 | КЦСМ | 12 |  | 1 | 1 | 0% | 335,69 | 335,69 | 402,83
686 | Поверка |  |  | КИЛОАМПЕРМЕТР | Э365-1 | 87081539 |  | 2000/1 | КЦСМ | 12 |  | 1 | 1 | 0% | 335,69 | 335,69 | 402,83
687 | Поверка |  |  | КИЛОАМПЕРМЕТР | Э365-1 | 86003360 |  | 2000/1 | КЦСМ | 12 |  | 1 | 1 | 0% | 335,69 | 335,69 | 402,83
688 | Поверка |  |  | МИЛЛИАМПЕРМЕТР | Э365-1 | 86401571 |  | 0-500 | КЦСМ | 12 |  | 1 | 1 | 0% | 335,69 | 335,69 | 402,83
689 | Поверка |  |  | МИЛЛИАМПЕРМЕТР | Э365-1 | 86401865 |  | 0-500 | КЦСМ | 12 |  | 1 | 1 | 0% | 335,69 | 335,69 | 402,83
690 | Поверка |  |  | АМПЕРМЕТР | Э365-1 | 86172136 |  | 100/5 | КЦСМ | 12 |  | 1 | 1 | 0% | 335,69 | 335,69 | 402,83
691 | Поверка |  |  | КИЛОВОЛЬТМЕТР | Э365-1 | 864646 | 1,5 | 1000/100 | КЦСМ | 12 |  | 1 | 1 | 0% | 335,69 | 335,69 | 402,83
692 | Поверка |  |  | КИЛОВОЛЬТМЕТР | Э365-1 | 86042328 | 1,5 | 1000/100 | КЦСМ | 12 |  | 1 | 1 | 0% | 335,69 | 335,69 | 402,83
693 | Поверка |  |  | КИЛОВОЛЬТМЕТР | Э365-1 | 87644959 | 1,5 | 10000/100 | КЦСМ | 12 |  | 1 | 1 | 0% | 335,69 | 335,69 | 402,83
694 | Поверка |  |  | АМПЕРМЕТР | М381 | 238440 | 1,5 | 50-0-50 | КЦСМ | 12 |  | 1 | 1 | 0% | 335,69 | 335,69 | 402,83
695 | Поверка |  |  | МИКРОВОЛЬТМЕТР | М900 | 70042 | 1,5 | 5-0-5 | КЦСМ | 12 |  | 1 | 1 | 0% | 335,69 | 335,69 | 402,83
696 | Поверка |  |  | ВОЛЬТМЕТР | М330 | 093014 | 1,5 | 0-250 | КЦСМ | 12 |  | 1 | 1 | 0% | 335,69 | 335,69 | 402,83
697 | Поверка |  |  | ЭЛЕКТРОМАНОМЕТР | ЭКМВ-У | 21665 | 1.5 | -1-0-1.5 | КЦСМ | 12 |  | 1 | 1 | 0% | 448,86 | 448,86 | 538,63
698 | Поверка |  |  | ЭЛЕКТРОМАНОМЕТР | ЭКМВ-У | 309780 | 1.5 | -1-0-1.5 | КЦСМ | 12 |  | 1 | 1 | 0% | 448,86 | 448,86 | 538,63
699 | Поверка |  |  | ЭЛЕКТРОМАНОМЕТР | ЭКМВ-У | 29067 | 1.5 | -1-0-1.5 | КЦСМ | 12 |  | 1 | 1 | 0% | 448,86 | 448,86 | 538,63
700 | Поверка |  |  | ЭЛЕКТРОМАНОМЕТР | ЭКМВ-У | 169911 | 1.5 | -1-0-1.5 | КЦСМ | 12 |  | 1 | 1 | 0% | 448,86 | 448,86 | 538,63
701 | Поверка |  |  | ЭЛЕКТРОМАНОМЕТР | ЭКМВ-У | 92351 | 1.5 | -1-0-1.5 | КЦСМ | 12 |  | 1 | 1 | 0% | 448,86 | 448,86 | 538,63
702 | Поверка |  |  | ЭЛЕКТРОМАНОМЕТР | ЭКМВ-У | 11327 | 1.5 | -1-0-1.5 | КЦСМ | 12 |  | 1 | 1 | 0% | 448,86 | 448,86 | 538,63
703 | Поверка |  |  | ЭЛЕКТРОМАНОМЕТР | ЭКМВ-У | 168102 | 1.5 | -1-0-1.5 | КЦСМ | 12 |  | 1 | 1 | 0% | 448,86 | 448,86 | 538,63
704 | Поверка |  |  | ЭЛЕКТРОМАНОМЕТР | ЭКМВ-У | 413571 | 1.5 | -1-0-1.5 | КЦСМ | 12 |  | 1 | 1 | 0% | 448,86 | 448,86 | 538,63
705 | Поверка |  |  | ЭЛЕКТРОМАНОМЕТР | ЭКМВУ | 148025 | 1.5 | -1-0-1.5 | КЦСМ | 12 |  | 1 | 1 | 0% | 448,86 | 448,86 | 538,63
706 | Поверка |  |  | ЭЛЕКТРОМАНОМЕТР | ЭКМВ-У | 132963 | 1.5 | -1-0-1.5 | КЦСМ | 12 |  | 1 | 1 | 0% | 448,86 | 448,86 | 538,63
707 | Поверка |  |  | ЭЛЕКТРОМАНОМЕТР | ЭКМВ-У | 251139 | 1.5 | -1-0-1.5 | КЦСМ | 12 |  | 1 | 1 | 0% | 448,86 | 448,86 | 538,63
708 | Поверка |  |  | ЭЛЕКТРОМАНОМЕТР | ЭКМВ-У | 374432 | 1.5 | -1-0-1.5 | КЦСМ | 12 |  | 1 | 1 | 0% | 448,86 | 448,86 | 538,63
709 | Поверка |  |  | ЭЛЕКТРОМАНОМЕТР | ЭКМВ-У | 416498 | 1.5 | -1-0-1.5 | КЦСМ | 12 |  | 1 | 1 | 0% | 448,86 | 448,86 | 538,63
710 | Поверка |  |  | ЭЛЕКТРОМАНОМЕТР | ЭКМВ-У | 416303 | 1.5 | -1-0-1.5 | КЦСМ | 12 |  | 1 | 1 | 0% | 448,86 | 448,86 | 538,63
711 | Поверка |  |  | ЭЛЕКТРОМАНОМЕТР | ЭКМВ-У | 168463 | 1.5 | -1-0-1.5 | КЦСМ | 12 |  | 1 | 1 | 0% | 448,86 | 448,86 | 538,63
712 | Поверка |  |  | ЭЛЕКТРОМАНОМЕТР | ЭКМВ-У | 158237 | 1.5 | -1-0-1.5 | КЦСМ | 12 |  | 1 | 1 | 0% | 448,86 | 448,86 | 538,63
713 | Поверка |  |  | ЭЛЕКТРОМАНОМЕТР | ЭКМВ-У | 285869 | 1.5 | -1-0-1.5 | КЦСМ | 12 |  | 1 | 1 | 0% | 448,86 | 448,86 | 538,63
714 | Поверка |  |  | ЭЛЕКТРОМАНОМЕТР | ЭКМВ-У | 11327 | 1.5 | -1-0-1.5 | КЦСМ | 12 |  | 1 | 1 | 0% | 448,86 | 448,86 | 538,63
715 | Поверка |  |  | ЭЛЕКТРОМАНОМЕТР | ЭКМВ-У |  | 1.5 | -1-0-1.5 | КЦСМ | 12 |  | 1 | 1 | 0% | 448,86 | 448,86 | 538,63
716 | Поверка |  |  | Манометр | YYST | 70 | б/к | 0,7 МРа | КЦСМ | 12 |  | 1 | 1 | 0% | 448,86 | 448,86 | 538,63
717 | Поверка |  |  | Манометр | BAR | 583 | б/к | 16 МРа | КЦСМ | 12 |  | 1 | 1 | 0% | 448,86 | 448,86 | 538,63
718 | Поверка |  |  | Термометр | БТ 5 | 47 | 1,5 | 160 ˚С | КЦСМ | 12 |  | 1 | 1 | 0% | 706,57 | 706,57 | 847,88
719 | Поверка |  |  | Манометр | МТП-100 | 768418 |  | 0-25 | КЦСМ | 12 |  | 1 | 1 | 0% | 448,86 | 448,86 | 538,63
720 | Поверка |  |  | Манометр | МТП-100 | 375536 |  | 0-25 | КЦСМ | 12 |  | 1 | 1 | 0% | 448,86 | 448,86 | 538,63
721 | Поверка |  |  | Манометр | МТП-100 | 403037 |  | 0-25 | КЦСМ | 12 |  | 1 | 1 | 0% | 448,86 | 448,86 | 538,63
722 | Поверка |  |  | Манометр | N837-1 | б\н | 2 | 0-25 | КЦСМ | 12 |  | 1 | 1 | 0% | 319,53 | 319,53 | 383,43
723 | Поверка |  |  | У | Э335 | 5883 | 1,5 | 500 | КЦСМ | 12 |  | 1 | 1 | 0% | 335,69 | 335,69 | 402,83
724 | Поверка |  |  | У | Э335 | 32235 | 1,5 | 500 | КЦСМ | 12 |  | 1 | 1 | 0% | 335,69 | 335,69 | 402,83
725 | Поверка |  |  | КА | Э365 | 28875 | 1,5 | 4 | КЦСМ | 12 |  | 1 | 1 | 0% | 335,69 | 335,69 | 402,83
726 | Поверка |  |  | У | Э335 | 22373 | 1,5 | 500 | КЦСМ | 12 |  | 1 | 1 | 0% | 335,69 | 335,69 | 402,83
727 | Поверка |  |  | КА | Э378 | 646501 | 1,5 | 2 | КЦСМ | 12 |  | 1 | 1 | 0% | 335,69 | 335,69 | 402,83
728 | Поверка |  |  | У | Э378 | 560667 | 1,5 | 500 | КЦСМ | 12 |  | 1 | 1 | 0% | 335,69 | 335,69 | 402,83
729 | Поверка |  |  | КА | Э378 | 17627 | 1,5 | 2 | КЦСМ | 12 |  | 1 | 1 | 0% | 335,69 | 335,69 | 402,83
730 | Калибровка |  |  | Влагомер | LG6 | 5037 |  |  | КЦСМ | 12 |  | 1 | 1 | 0% | 2 841,48 | 2 841,48 | 3 409,78
731 | Поверка |  |  | Манометр | Wika | 431 | - | 25 | КЦСМ | 12 |  | 1 | 1 | 0% | 448,86 | 448,86 | 538,63
732 | Поверка |  |  | Киловольметр | М 42100 | 68 | 1,5 | 1 | КЦСМ | 12 |  | 1 | 1 | 0% | 335,69 | 335,69 | 402,83
733 | Поверка |  |  | Амперметр | М 42300 | 66 | 1,5 | 100 | КЦСМ | 12 |  | 1 | 1 | 0% | 335,69 | 335,69 | 402,83
734 | Поверка |  |  | Скоростимер | 3СЛ2М-150П | 80993 |  | 150 | КЦСМ | 12 |  | 1 | 1 | 0% | 1 170,63 | 1 170,63 | 1 404,76 | Поверка проводиться при наличии отметки в паспорте о проведение регламентных работ ТО специализированной организацией.
735 | Поверка |  |  | Скоростимер | 3СЛ2М-150П | 92048 |  | 150 | КЦСМ | 12 |  | 1 | 1 | 0% | 1 170,63 | 1 170,63 | 1 404,76 | Поверка проводиться при наличии отметки в паспорте о проведение регламентных работ ТО специализированной организацией.
736 | Поверка |  |  | Термогигрометр | Center-315 | 90804862 |  |  | КЦСМ | 12 |  | 1 | 1 | 0% | 2 310,16 | 2 310,16 | 2 772,19
737 | Поверка |  |  | Блескомер | БФ5М-45/45 |  |  |  | КЦСМ | 12 |  | 1 | 1 | 0% | 1 094,56 | 1 094,56 | 1 313,47
738 | Аттестация |  |  | Прибор определения эластичности при изгибе | А | 25 | 0,1мм | Ø5мм | КЦСМ | 12 |  | 1 | 1 | 0% | 3 675,48 | 3 675,48 | 4 410,57
739 | Аттестация |  |  | Прибор для определения сопротивления вдавливания по Бухгольцу «Твердомер» | Константа-ТБ | 41 |  |  | КЦСМ | 12 |  | 1 | 1 | 0% | 3 555,66 | 3 555,66 | 4 266,79
740 | Поверка |  |  | Портативный ph/℃-метр | HI83141 |  | ±0,02ph ±0.4℃ | pH 0,00…14,0 | КЦСМ | 12 |  | 1 | 1 | 0% | 2 166,49 | 2 166,49 | 2 599,79
741 | Поверка |  |  | Влагомер | AXIS AGS 200 | 654 | ±0,3% | От 0,02г до 200г | КЦСМ | 12 |  | 1 | 1 | 0% | 4 287,90 | 4 287,90 | 5 145,48
742 | Поверка |  |  | Прибор комбинированный (термогигрометр) |  | 209458 |  | 0-400℃ | КЦСМ | 12 |  | 1 | 1 | 0% | 2 310,16 | 2 310,16 | 2 772,19
[15 empty] | ИТОГО: | 827 077,86 | 992 493,12
| Заказчик | [10 empty] | Исполнитель
Руководитель
___________________/ /
| М.П. | [10 empty] | М.П.