## ведомости
| СОГЛАСОВАНО |  |  |  | УТВЕРЖДАЮ:
Директор филиала ОАО "ИЭСК"
"Западные электрические сети"
| _____________________ |  |  |  | _______________С.А. Аверьянов
| "______ " _______________2022 г. |  |  |  | "______ " _______________2022 г.
Ведомость объёмов работ № 2-23 П
Расчистка просеки механизированным способом (бульдозером): ВЛ-10 кВ Катарбей - Миллерово, в пролётах опор №№ 27-47, 51-60, 85-87, 91-92, инв. № 8000011566
№ пп | Наименование работ | Объём работ |  | №№ пролётов | Примечание
|  | Ед. изм. | Кол-во
1 | 2 | 3 | 4 | 5 | 6
Заросли густые |  |  |  |  | Проезды и перебазировка бульдозера к месту работ на расстояние 83 км. от г. Тулун до д. Миллерова и обратно; автом. борт. до 5 т., седельный тягач грузоподъёмностью 15 т., ср. скорость 49 км/ч.
1 | Уборка снега с трасс ВЛ со срезанием кустарника и мелколесья: бульдозерами с перемещениями на расстояние до 20 м | га | 0.25 | 27-28
|  | га | 0.25 | 28-29
|  | га | 0.25 | 29-30
|  | га | 0.25 | 30-31
|  | га | 0.25 | 31-32
|  | га | 0.25 | 32-33
|  | га | 0.25 | 33-34
|  | га | 0.25 | 34-35
|  | га | 0.25 | 35-36
|  | га | 0.25 | 36-37
|  | га | 0.25 | 37-38
|  | га | 0.25 | 38-39
|  | га | 0.25 | 39-40
|  | га | 0.25 | 40-41
|  | га | 0.25 | 41-42
|  | га | 0.25 | 42-43
|  | га | 0.25 | 43-44
|  | га | 0.25 | 44-45
|  | га | 0.25 | 45-46
|  | га | 0.25 | 46-47
|  | га | 0.22 | 51-52
|  | га | 0.22 | 52-53
|  | га | 0.22 | 53-54
|  | га | 0.22 | 54-55
|  | га | 0.22 | 55-56
|  | га | 0.22 | 56-57
|  | га | 0.22 | 57-58
|  | га | 0.22 | 58-59
|  | га | 0.22 | 59-60
|  | га | 0.5 | 85-86
|  | га | 0.5 | 86-87
|  | га | 0.27 | 91-92
| Итого заросли густые | га | 8.25 | 0,357 м. - высота снежного покрова
|  | 1000 м3 | 29.4525 | 8,25*10000*0,357/1000
2 | Срезка кустарника и подлеска: мотокусторезом (расчистка просеки вокруг опор) | га | 0.024
Условия производства работ (коэффициенты из общих частей сборников): Приказ от 04.09.2019 № 507/пр прил.3 табл.1 п.4: Производство работ осуществляется в охранной зоне действующей воздушной линии электропередачи, вблизи объектов, находящихся под напряжением, внутри существующих зданий, внутренняя проводка в которых не обесточена, если это приведет к ограничению действий рабочих в соответствии с требованиями техники безопасности ОЗП=1,2; ЭМ=1,2 к расх.; ЗПМ=1,2; ТЗ=1,2; ТЗМ=1,2 (без снятия напряжения). Местность болотистая (промерзает в зимний период).
Срок выполнения работ: 1 кв. 2023 г. Расчистку производить согласно календарному графику производства работ.
Примечание: При расчистке обеспечить сгребание снега и порубочных остатков на расстояние не менее 3 м. от края просеки. В затратах учесть командировочные расходы.
Ведомость составил |  | мастер участка Нижнеудинского РЭС |  |  | А.А. Нарцызов
|  | (должность) |  | (подпись) | ( Ф.И.О.)
Ведомость проверил |  | начальник Нижнеудинского РЭС |  |  | А.В. Корябочкин
|  | (должность) |  | (подпись) | ( Ф.И.О.)
Согласовано |  | заместитель главного инженера |  |  | А.С. Кокорин
|  | (должность) |  | (подпись) | ( Ф.И.О.)
Согласовано |  | начальник ПТС ИД ОАО "ИЭСК" |  |  | А.В. Потапов
|  | (должность) |  | (подпись) | ( Ф.И.О.)
Согласовано |  | ведущий инжнер по эксплуатации
|  | линий ПТС ИД ОАО "ИЭСК" |  |  | В.А. Рубцов
|  | (должность) |  | (подпись) | ( Ф.И.О.)
| СОГЛАСОВАНО |  |  |  | УТВЕРЖДАЮ:
Директор филиала ОАО "ИЭСК"
"Западные электрические сети"
| _____________________ |  |  |  | _______________С.А. Аверьянов
| "______ " _______________2022 г. |  |  |  | "______ " _______________2022 г.
Ведомость объёмов работ № 3-23 П
Расчистка просеки механизированным способом (бульдозером): ВЛ-10 кВ Катаpбей - Дубинск, в пролётах опор 62-117, 215-222, 223-225, 231-245, 250-279, 298-302, 305-312, 314-320, инв. № 8000011549
№ пп | Наименование работ | Объём работ |  | №№ пролётов | Примечание
|  | Ед. изм. | Кол-во
1 | 2 | 3 | 4 | 5 | 6
Заросли густые |  |  |  |  | Проезды и перебазировка бульдозера к месту работ на расстояние 90 км. от г. Тулун до п. Мунтубулук и обратно; автом. борт. до 5 т., седельный тягач грузоподъёмностью 15 т., ср. скорость 49 км/ч.
1 | Уборка снега с трасс ВЛ со срезанием кустарника и мелколесья: бульдозерами с перемещениями на расстояние до 20 м | га | 0.06 | 62-63
|  | га | 0.059 | 63-64
|  | га | 0.066 | 64-65
|  | га | 0.062 | 65-66
|  | га | 0.062 | 66-67
|  | га | 0.062 | 67-68
|  | га | 0.062 | 68-69
|  | га | 0.062 | 69-70
|  | га | 0.062 | 70-71
|  | га | 0.062 | 71-72
|  | га | 0.062 | 72-73
|  | га | 0.062 | 73-74
|  | га | 0.062 | 74-75
|  | га | 0.062 | 75-76
|  | га | 0.062 | 76-77
|  | га | 0.062 | 77-78
|  | га | 0.062 | 78-79
|  | га | 0.062 | 79-80
|  | га | 0.061 | 80-81
|  | га | 0.061 | 81-82
|  | га | 0.061 | 82-83
|  | га | 0.061 | 83-84
|  | га | 0.061 | 84-85
|  | га | 0.061 | 85-86
|  | га | 0.061 | 86-87
|  | га | 0.061 | 87-88
|  | га | 0.061 | 88-89
|  | га | 0.061 | 89-90
|  | га | 0.061 | 90-91
|  | га | 0.063 | 91-92
|  | га | 0.062 | 92-93
|  | га | 0.061 | 93-94
|  | га | 0.062 | 94-95
|  | га | 0.062 | 95-96
|  | га | 0.062 | 96-97
|  | га | 0.062 | 97-98
|  | га | 0.068 | 98-99
|  | га | 0.068 | 99-100
|  | га | 0.068 | 100-101
|  | га | 0.068 | 101-102
|  | га | 0.068 | 102-103
|  | га | 0.068 | 103-104
|  | га | 0.068 | 104-105
|  | га | 0.068 | 105-106
|  | га | 0.059 | 106-107
|  | га | 0.063 | 107-108
|  | га | 0.063 | 108-109
|  | га | 0.063 | 109-110
|  | га | 0.063 | 110-111
|  | га | 0.063 | 111-112
|  | га | 0.071 | 112-113
|  | га | 0.069 | 113-114
|  | га | 0.05 | 114-115
|  | га | 0.05 | 115-116
|  | га | 0.057 | 116-117
|  | га | 0.05 | 231-232
|  | га | 0.152 | 234-235
|  | га | 0.154 | 235-236
|  | га | 0.154 | 236-237
|  | га | 0.154 | 237-238
|  | га | 0.154 | 238-239
|  | га | 0.153 | 239-240
|  | га | 0.02 | 252-253
|  | га | 0.02 | 253-254
|  | га | 0.02 | 254-255
|  | га | 0.165 | 255-256
|  | га | 0.165 | 256-257
|  | га | 0.165 | 257-258
|  | га | 0.165 | 258-259
|  | га | 0.165 | 259-260
|  | га | 0.15 | 260-261
|  | га | 0.251 | 261-262
|  | га | 0.168 | 262-263
|  | га | 0.167 | 263-264
|  | га | 0.17 | 316-317
|  | га | 0.17 | 317-318
|  | га | 0.17 | 318-319
|  | га | 0.17 | 319-320
| Итого заросли густые | га | 6.707 | 0,357 м. - высота снежного покрова
|  | 1000 м3 | 23.944 | 6,707*10000*0,357/1000
2 | Срезка кустарника и подлеска: мотокусторезом (расчистка просеки вокруг опор) | га | 0.031
Заросли средние
3 | Уборка снега с трасс ВЛ со срезанием кустарника и мелколесья: бульдозерами с перемещениями на расстояние до 20 м | га | 0.172 | 216-217
|  | га | 0.193 | 220-221
|  | га | 0.162 | 232-233
|  | га | 0.158 | 233-234
|  | га | 0.154 | 242-243
|  | га | 0.149 | 243-244
|  | га | 0.149 | 244-245
|  | га | 0.075 | 250-251
|  | га | 0.074 | 251-252
|  | га | 0.15 | 268-269
|  | га | 0.151 | 269-270
|  | га | 0.15 | 270-271
|  | га | 0.165 | 274-275
|  | га | 0.199 | 275-276
|  | га | 0.176 | 276-277
|  | га | 0.182 | 277-278
|  | га | 0.12 | 278-279
|  | га | 0.176 | 305-306
|  | га | 0.175 | 306-307
|  | га | 0.174 | 307-308
|  | га | 0.175 | 308-309
|  | га | 0.175 | 309-310
|  | га | 0.18 | 310-311
|  | га | 0.179 | 311-312
|  | га | 0.179 | 314-315
|  | га | 0.17 | 315-316
| Итого заросли средние | га | 4.162 | 0,357 м. - высота снежного покрова
|  | 1000 м3 | 14.8583 | 4,162*10000*0,357/1000
4 | Срезка кустарника и подлеска: мотокусторезом (расчистка просеки вокруг опор) | га | 0.009
Заросли редкие
5 | Уборка снега с трасс ВЛ со срезанием кустарника и мелколесья: бульдозерами с перемещениями на расстояние до 20 м | га | 0.172 | 215-216
|  | га | 0.173 | 217-218
|  | га | 0.172 | 218-219
|  | га | 0.172 | 219-220
|  | га | 0.159 | 221-222
|  | га | 0.091 | 223-224
|  | га | 0.09 | 224-225
|  | га | 0.162 | 240-241
|  | га | 0.162 | 241-242
|  | га | 0.167 | 264-265
|  | га | 0.168 | 265-266
|  | га | 0.167 | 266-267
|  | га | 0.146 | 267-268
|  | га | 0.15 | 271-272
|  | га | 0.161 | 272-273
|  | га | 0.172 | 273-274
|  | га | 0.181 | 298-299
|  | га | 0.18 | 299-300
|  | га | 0.18 | 300-301
|  | га | 0.18 | 301-302
| Итого заросли редкие | га | 3.205 | 0,357 м. - высота снежного покрова
|  | 1000 м3 | 11.4419 | 3,205*10000*0,357/1000
6 | Срезка кустарника и подлеска: мотокусторезом (расчистка просеки вокруг опор) | га | 0.007
Условия производства работ (коэффициенты из общих частей сборников): Приказ от 04.09.2019 № 507/пр прил.3 табл.1 п.4: Производство работ осуществляется в охранной зоне действующей воздушной линии электропередачи, вблизи объектов, находящихся под напряжением, внутри существующих зданий, внутренняя проводка в которых не обесточена, если это приведет к ограничению действий рабочих в соответствии с требованиями техники безопасности ОЗП=1,2; ЭМ=1,2 к расх.; ЗПМ=1,2; ТЗ=1,2; ТЗМ=1,2 (без снятия напряжения).
Срок выполнения работ: 1 кв. 2023 г. Расчистку производить согласно календарному графику производства работ.
Примечание: При расчистке обеспечить сгребание снега и порубочных остатков на расстояние не менее 3 м. от края просеки. В затратах учесть командировочные расходы.
Ведомость составил |  | мастер участка Нижнеудинского РЭС |  |  | А.А. Нарцызов
|  | (должность) |  | (подпись) | ( Ф.И.О.)
Ведомость составил |  | мастер участка Нижнеудинского РЭС |  |  | Е.В. Никонович
|  | (должность) |  | (подпись) | ( Ф.И.О.)
Ведомость проверил |  | начальник Нижнеудинского РЭС |  |  | А.В. Корябочкин
|  | (должность) |  | (подпись) | ( Ф.И.О.)
Согласовано |  | заместитель главного инженера |  |  | А.С. Кокорин
|  | (должность) |  | (подпись) | ( Ф.И.О.)
Согласовано |  | начальник ПТС ИД ОАО "ИЭСК" |  |  | А.В. Потапов
|  | (должность) |  | (подпись) | ( Ф.И.О.)
Согласовано |  | ведущий инжнер по эксплуатации
|  | линий ПТС ИД ОАО "ИЭСК" |  |  | В.А. Рубцов
|  | (должность) |  | (подпись) | ( Ф.И.О.)
| СОГЛАСОВАНО |  |  |  | УТВЕРЖДАЮ:
Директор филиала ОАО "ИЭСК"
"Западные электрические сети"
| _____________________ |  |  |  | _______________С.А. Аверьянов
| "______ " _______________2022 г. |  |  |  | "______ " _______________2022 г.
Ведомость объёмов работ № 4-23 П
Расчистка просеки механизированным способом (бульдозером): ВЛ-35 кВ Катарбей - Порог 41475,7 м, в пролётах опор №№ 34-63, 72-73, 75-86, 89-95, 99-103, 114-132, 133-134, 145-147, 149-151, 153-178, 212-224, 234-238, 241-288, инв. № 8000011156
№ пп | Наименование работ | Объём работ |  | №№ пролётов | Примечание
|  | Ед. изм. | Кол-во
1 | 2 | 3 | 4 | 5 | 6
Заросли густые |  |  |  |  | Проезды и перебазировка бульдозера к месту работ на расстояние 80 км. от г. Тулун до с. Катарбей и обратно; автом. борт. до 5 т., седельный тягач грузоподъёмностью 15 т., ср. скорость 49 км/ч.
1 | Уборка снега с трасс ВЛ со срезанием кустарника и мелколесья: бульдозерами с перемещениями на расстояние до 20 м | га | 0.8588 | 36-39
|  | га | 0.8988 | 42-45
|  | га | 0.2996 | 51-52
|  | га | 0.2196 | 94-95
|  | га | 0.3296 | 120-121
|  | га | 0.0596 | 146-147
|  | га | 0.6092 | 156-158
|  | га | 0.2896 | 161-162
|  | га | 0.3196 | 245-246
|  | га | 0.3396 | 264-265
|  | га | 0.3396 | 273-274
| Итого заросли густые | га | 4.5636 | 0,357 м. - высота снежного покрова
|  | 1000 м3 | 16.2921 | 4,5636*10000*0,357/1000
2 | Срезка кустарника и подлеска: мотокусторезом (расчистка просеки вокруг опор) | га | 0.0064
Заросли средние
3 | Уборка снега с трасс ВЛ со срезанием кустарника и мелколесья: бульдозерами с перемещениями на расстояние до 20 м | га | 0.3092 | 34-36
|  | га | 0.8988 | 39-42
|  | га | 1.528 | 52-57
|  | га | 0.5592 | 80-82
|  | га | 0.2796 | 90-91
|  | га | 1.518 | 115-120
|  | га | 0.5992 | 122-124
|  | га | 0.9488 | 126-129
|  | га | 0.2896 | 155-156
|  | га | 0.8688 | 158-161
|  | га | 1.448 | 162-167
|  | га | 0.2696 | 213-214
|  | га | 0.2696 | 216-217
|  | га | 0.2696 | 220-221
|  | га | 0.6792 | 235-237
|  | га | 0.3196 | 244-245
|  | га | 0.3196 | 246-247
|  | га | 0.9588 | 252-255
|  | га | 0.3196 | 256-257
|  | га | 0.9488 | 260-263
|  | га | 0.5992 | 266-268
|  | га | 0.2096 | 274-275
|  | га | 0.6592 | 278-280
|  | га | 0.1392 | 286-288
| Итого заросли средние | га | 15.2088 | 0,357 м. - высота снежного покрова
|  | 1000 м3 | 54.2954 | 15,2088*10000*0,357/1000
4 | Срезка кустарника и подлеска: мотокусторезом (расчистка просеки вокруг опор) | га | 0.0212
Заросли редкие
5 | Уборка снега с трасс ВЛ со срезанием кустарника и мелколесья: бульдозерами с перемещениями на расстояние до 20 м | га | 1.7976 | 45-51
|  | га | 1.2376 | 57-63
|  | га | 0.0096 | 72-73
|  | га | 1.098 | 75-80
|  | га | 1.1184 | 82-86
|  | га | 0.2796 | 89-90
|  | га | 0.7588 | 91-94
|  | га | 1.0184 | 99-103
|  | га | 0.3096 | 114-115
|  | га | 0.3296 | 121-122
|  | га | 0.6692 | 124-126
|  | га | 0.9688 | 129-132
|  | га | 0.2396 | 133-134
|  | га | 0.2096 | 145-146
|  | га | 0.3992 | 149-151
|  | га | 0.3992 | 153-155
|  | га | 2.6656 | 167-178
|  | га | 0.2096 | 212-213
|  | га | 0.5392 | 214-216
|  | га | 0.8088 | 217-220
|  | га | 0.8088 | 221-224
|  | га | 0.2996 | 234-235
|  | га | 0.2996 | 237-238
|  | га | 0.8988 | 241-244
|  | га | 1.598 | 247-252
|  | га | 0.3196 | 255-256
|  | га | 0.9588 | 257-260
|  | га | 0.3396 | 263-264
|  | га | 0.3396 | 265-266
|  | га | 1.698 | 268-273
|  | га | 1.0788 | 275-278
|  | га | 1.8677 | 280-286
| Итого заросли редкие | га | 25.5729 | 0,357 м. - высота снежного покрова
|  | 1000 м3 | 91.2953 | 25,5729*10000*0,357/1000
6 | Срезка кустарника и подлеска: мотокусторезом (расчистка просеки вокруг опор) | га | 0.0372
Условия производства работ (коэффициенты из общих частей сборников): Приказ от 04.09.2019 № 507/пр прил.3 табл.1 п.4: Производство работ осуществляется в охранной зоне действующей воздушной линии электропередачи, вблизи объектов, находящихся под напряжением, внутри существующих зданий, внутренняя проводка в которых не обесточена, если это приведет к ограничению действий рабочих в соответствии с требованиями техники безопасности ОЗП=1,2; ЭМ=1,2 к расх.; ЗПМ=1,2; ТЗ=1,2; ТЗМ=1,2 (без снятия напряжения).
Срок выполнения работ: 1 кв. 2023 г. Расчистку производить согласно календарному графику производства работ.
Примечание: При расчистке обеспечить сгребание снега и порубочных остатков на расстояние не менее 3 м. от края просеки. В затратах учесть командировочные расходы.
Ведомость составил |  | мастер участка СЛЭП |  |  | А.Ф. Болявин
|  | (должность) |  | (подпись) | ( Ф.И.О.)
Ведомость проверил |  | начальник СЛЭП |  |  | А.Г. Подковыров
|  | (должность) |  | (подпись) | ( Ф.И.О.)
Согласовано |  | заместитель главного инженера |  |  | А.С. Кокорин
|  | (должность) |  | (подпись) | ( Ф.И.О.)
Согласовано |  | начальник ПТС ИД ОАО "ИЭСК" |  |  | А.В. Потапов
|  | (должность) |  | (подпись) | ( Ф.И.О.)
Согласовано |  | ведущий инжнер по эксплуатации
|  | линий ПТС ИД ОАО "ИЭСК" |  |  | В.А. Рубцов
|  | (должность) |  | (подпись) | ( Ф.И.О.)
| СОГЛАСОВАНО |  |  |  | УТВЕРЖДАЮ:
Директор филиала ОАО "ИЭСК"
"Западные электрические сети"
| _____________________ |  |  |  | _______________С.А. Аверьянов
| "______ " _______________2022 г. |  |  |  | "______ " _______________2022 г.
Ведомость объёмов работ № 5-23 П
Расчистка просеки механизированным способом (бульдозером): ВЛ-10 кВ Атагай - Шипицино, в пролётах опор №№ 125/3-125/10, 125/14-125/48, 135-147, 151-153, 187-210, инв. № 8000011501
№ пп | Наименование работ | Объём работ |  | №№ пролётов | Примечание
|  | Ед. изм. | Кол-во
1 | 2 | 3 | 4 | 5 | 6
Заросли густые |  |  |  |  | Проезды и перебазировка бульдозера к месту работ на расстояние 146,4 км. от г. Тулун до с. Атагай и обратно; автом. борт. до 5 т., седельный тягач грузоподъёмностью 15 т., ср. скорость 49 км/ч.
1 | Уборка снега с трасс ВЛ со срезанием кустарника и мелколесья: бульдозерами с перемещениями на расстояние до 20 м | га | 4.4164 | 125/14-125/48
|  | га | 1.0068 | 139-147
|  | га | 0.2592 | 151-153
|  | га | 2.8708 | 187-210
| Итого заросли густые | га | 8.5532 | 0,357 м. - высота снежного покрова
|  | 1000 м3 | 30.5349 | 8,5532*10000*0,357/1000
2 | Срезка кустарника и подлеска: мотокусторезом (расчистка просеки вокруг опор) | га | 0.0268
Заросли средние
3 | Уборка снега с трасс ВЛ со срезанием кустарника и мелколесья: бульдозерами с перемещениями на расстояние до 20 м | га | 0.8672 | 125/3-125/10
|  | га | 0.1296 | 138-139
| Итого заросли средние | га | 0.9968 | 0,357 м. - высота снежного покрова
|  | 1000 м3 | 3.5586 | 0,9968*10000*0,357/1000
4 | Срезка кустарника и подлеска: мотокусторезом (расчистка просеки вокруг опор) | га | 0.0032
Заросли редкие
5 | Уборка снега с трасс ВЛ со срезанием кустарника и мелколесья: бульдозерами с перемещениями на расстояние до 20 м | га | 0.3788 | 135-138
| Итого заросли редкие | га | 0.3788 | 0,357 м. - высота снежного покрова
|  | 1000 м3 | 1.3523 | 0,3788*10000*0,357/1000
6 | Срезка кустарника и подлеска: мотокусторезом (расчистка просеки вокруг опор) | га | 0.0012
Условия производства работ (коэффициенты из общих частей сборников): Приказ от 04.09.2019 № 507/пр прил.3 табл.1 п.4: Производство работ осуществляется в охранной зоне действующей воздушной линии электропередачи, вблизи объектов, находящихся под напряжением, внутри существующих зданий, внутренняя проводка в которых не обесточена, если это приведет к ограничению действий рабочих в соответствии с требованиями техники безопасности ОЗП=1,2; ЭМ=1,2 к расх.; ЗПМ=1,2; ТЗ=1,2; ТЗМ=1,2 (без снятия напряжения).
Срок выполнения работ: 1 кв. 2023 г. Расчистку производить согласно календарному графику производства работ.
Примечание: При расчистке обеспечить сгребание снега и порубочных остатков на расстояние не менее 3 м. от края просеки. В затратах учесть командировочные расходы.
Ведомость составил |  | мастер МУ № 3 Нижнеудинского РЭС |  |  | В.А. Вагурин
|  | (должность) |  | (подпись) | ( Ф.И.О.)
Ведомость проверил |  | начальник Нижнеудинского РЭС |  |  | А.В. Корябочкин
|  | (должность) |  | (подпись) | ( Ф.И.О.)
Согласовано |  | заместитель главного инженера |  |  | А.С. Кокорин
|  | (должность) |  | (подпись) | ( Ф.И.О.)
Согласовано |  | начальник ПТС ИД ОАО "ИЭСК" |  |  | А.В. Потапов
|  | (должность) |  | (подпись) | ( Ф.И.О.)
Согласовано |  | ведущий инжнер по эксплуатации
|  | линий ПТС ИД ОАО "ИЭСК" |  |  | В.А. Рубцов
|  | (должность) |  | (подпись) | ( Ф.И.О.)
| СОГЛАСОВАНО |  |  |  | УТВЕРЖДАЮ:
Директор филиала ОАО "ИЭСК"
"Западные электрические сети"
| _____________________ |  |  |  | _______________С.А. Аверьянов
| "______ " _______________2022 г. |  |  |  | "______ " _______________2022 г.
Ведомость объёмов работ № 6-23 П
Расчистка просеки механизированным способом (бульдозером): участок ВЛ-220 кВ Черемхово-ПС Тулун от опоры 327 до ПС Тулун с заходом на ПС Новозиминская 154272 м, в пролётах опор №№ 358-359, 360-376, 377-380, инв. № 8000130139
№ пп | Наименование работ | Объём работ |  | №№ пролётов | Примечание
|  | Ед. изм. | Кол-во
1 | 2 | 3 | 4 | 5 | 6
Заросли густые |  |  |  |  | Проезды и перебазировка бульдозера к месту работ на расстояние 20 км. от г. Тулун до ст. Азей и обратно; автом. борт. до 5 т., седельный тягач грузоподъёмностью 15 т., ср. скорость 49 км/ч.
1 | Уборка снега с трасс ВЛ со срезанием кустарника и мелколесья: бульдозерами с перемещениями на расстояние до 20 м | га | 33.01 | 363-364, 365-376, 377-380
| Итого заросли густые | га | 33.01 | 0,357 м. - высота снежного покрова
|  | 1000 м3 | 117.8457 | 33,01*10000*0,357/1000
2 | Срезка кустарника и подлеска: мотокусторезом (расчистка просеки вокруг опор) | га | 0.12
Заросли средние
3 | Уборка снега с трасс ВЛ со срезанием кустарника и мелколесья: бульдозерами с перемещениями на расстояние до 20 м | га | 11.79 | 358-359, 360-363, 364-365
| Итого заросли средние | га | 11.79 | 0,357 м. - высота снежного покрова
|  | 1000 м3 | 42.0903 | 11,79*10000*0,357/1000
4 | Срезка кустарника и подлеска: мотокусторезом (расчистка просеки вокруг опор) | га | 0.049
Условия производства работ: пролёты опор №№ 375-376, 369-370 - косогор, пролёты опор №№ 358-359 - болото (промерзает в зимний период).
Срок выполнения работ: 1 кв. 2023 г. Расчистку производить согласно календарному графику производства работ.
Примечание: При расчистке обеспечить сгребание снега и порубочных остатков на расстояние не менее 3 м. от края просеки. В затратах учесть командировочные расходы.
Ведомость составил |  | старший мастер СЛЭП |  |  | П.В. Иванов
|  | (должность) |  | (подпись) | ( Ф.И.О.)
Ведомость проверил |  | начальник СЛЭП |  |  | А.Г. Подковыров
|  | (должность) |  | (подпись) | ( Ф.И.О.)
Согласовано |  | заместитель главного инженера |  |  | А.С. Кокорин
|  | (должность) |  | (подпись) | ( Ф.И.О.)
Согласовано |  | начальник ПТС ИД ОАО "ИЭСК" |  |  | А.В. Потапов
|  | (должность) |  | (подпись) | ( Ф.И.О.)
Согласовано |  | ведущий инжнер по эксплуатации
|  | линий ПТС ИД ОАО "ИЭСК" |  |  | В.А. Рубцов
|  | (должность) |  | (подпись) | ( Ф.И.О.)
| СОГЛАСОВАНО |  |  |  | УТВЕРЖДАЮ:
Директор филиала ОАО "ИЭСК"
"Западные электрические сети"
| _____________________ |  |  |  | _______________С.А. Аверьянов
| "______ " _______________2022 г. |  |  |  | "______ " _______________2022 г.
Ведомость объёмов работ № 7-23 П
Расчистка просеки механизированным способом (бульдозером): участок ВЛ-500 кВ Братский переключательный пункт - ПС Тулун № 561 от опоры 455 до ПС Тулун 63856, 5 м, в пролётах опор №№ 544-548, 554-556, 580-585, 613-614, 618-619, инв. № 8000130148
№ пп | Наименование работ | Объём работ |  | №№ пролётов | Примечание
|  | Ед. изм. | Кол-во
1 | 2 | 3 | 4 | 5 | 6
Заросли густые |  |  |  |  | Проезды и перебазировка бульдозера к месту работ на расстояние 11 км. от г. Тулун до с. Ермаки и обратно; автом. борт. до 5 т., седельный тягач грузоподъёмностью 15 т., ср. скорость 49 км/ч. (делим на 2 объекта)
1 | Уборка снега с трасс ВЛ со срезанием кустарника и мелколесья: бульдозерами с перемещениями на расстояние до 20 м | га | 20.86 | 545-546, 554-556, 580-583, 613-614, 618-619
| Итого заросли густые | га | 20.86 | 0,357 м. - высота снежного покрова
|  | 1000 м3 | 74.4702 | 20,86*10000*0,357/1000
2 | Срезка кустарника и подлеска: мотокусторезом (расчистка просеки вокруг опор) | га | 0.24
Заросли средние
3 | Уборка снега с трасс ВЛ со срезанием кустарника и мелколесья: бульдозерами с перемещениями на расстояние до 20 м | га | 14.44 | 544-545, 546-548, 583-585
| Итого заросли средние | га | 14.44 | 0,357 м. - высота снежного покрова
|  | 1000 м3 | 51.5508 | 14,44*10000*0,357/1000
4 | Срезка кустарника и подлеска: мотокусторезом (расчистка просеки вокруг опор) | га | 0.4
Условия производства работ: пролёты опор №№ 544-548, 618-619 - болото (промерзает в зимний период).
Срок выполнения работ: 1 кв. 2023 г. Расчистку производить согласно календарному графику производства работ.
Примечание: При расчистке обеспечить сгребание снега и порубочных остатков на расстояние не менее 3 м. от края просеки. В затратах учесть командировочные расходы.
Ведомость составил |  | старший мастер СЛЭП |  |  | П.В. Иванов
|  | (должность) |  | (подпись) | ( Ф.И.О.)
Ведомость проверил |  | начальник СЛЭП |  |  | А.Г. Подковыров
|  | (должность) |  | (подпись) | ( Ф.И.О.)
Согласовано |  | заместитель главного инженера |  |  | А.С. Кокорин
|  | (должность) |  | (подпись) | ( Ф.И.О.)
Согласовано |  | начальник ПТС ИД ОАО "ИЭСК" |  |  | А.В. Потапов
|  | (должность) |  | (подпись) | ( Ф.И.О.)
Согласовано |  | ведущий инжнер по эксплуатации
|  | линий ПТС ИД ОАО "ИЭСК" |  |  | В.А. Рубцов
|  | (должность) |  | (подпись) | ( Ф.И.О.)
| СОГЛАСОВАНО |  |  |  | УТВЕРЖДАЮ:
Директор филиала ОАО "ИЭСК"
"Западные электрические сети"
| _____________________ |  |  |  | _______________С.А. Аверьянов
| "______ " _______________2022 г. |  |  |  | "______ " _______________2022 г.
Ведомость объёмов работ № 8-23 П
Расчистка просеки механизированным способом (бульдозером): участок ВЛ-220 кВ ПС Тулун - Покосное № 232 от ПС Тулун до опоры 178 63401 м, в пролётах опор №№ 42-45, 47-49, 81-85, 107-111, инв. № 8000130155
№ пп | Наименование работ | Объём работ |  | №№ пролётов | Примечание
|  | Ед. изм. | Кол-во
1 | 2 | 3 | 4 | 5 | 6
Заросли густые |  |  |  |  | Проезды и перебазировка бульдозера к месту работ на расстояние 11 км. от г. Тулун до с. Ермаки и обратно; автом. борт. до 5 т., седельный тягач грузоподъёмностью 15 т., ср. скорость 49 км/ч. (делим на 2 объекта)
1 | Уборка снега с трасс ВЛ со срезанием кустарника и мелколесья: бульдозерами с перемещениями на расстояние до 20 м | га | 22.81 | 42-45, 47-49, 81-84, 107-111
| Итого заросли густые | га | 22.81 | 0,357 м. - высота снежного покрова
|  | 1000 м3 | 81.4317 | 22,81*10000*0,357/1000
2 | Срезка кустарника и подлеска: мотокусторезом (расчистка просеки вокруг опор) | га | 0.069
Заросли средние
3 | Уборка снега с трасс ВЛ со срезанием кустарника и мелколесья: бульдозерами с перемещениями на расстояние до 20 м | га | 1.19 | 84-85
| Итого заросли средние | га | 1.19 | 0,357 м. - высота снежного покрова
|  | 1000 м3 | 4.2483 | 1,19*10000*0,357/1000
4 | Срезка кустарника и подлеска: мотокусторезом (расчистка просеки вокруг опор) | га | 0.006
Условия производства работ: пролёты опор №№ 107-108, 109-110 - косогор, пролёты опор №№ 82-83, 83-84 - болото (промерзает в зимний период).
Срок выполнения работ: 1 кв. 2023 г. Расчистку производить согласно календарному графику производства работ.
Примечание: При расчистке обеспечить сгребание снега и порубочных остатков на расстояние не менее 3 м. от края просеки. В затратах учесть командировочные расходы.
Ведомость составил |  | старший мастер СЛЭП |  |  | П.В. Иванов
|  | (должность) |  | (подпись) | ( Ф.И.О.)
Ведомость проверил |  | начальник СЛЭП |  |  | А.Г. Подковыров
|  | (должность) |  | (подпись) | ( Ф.И.О.)
Согласовано |  | заместитель главного инженера |  |  | А.С. Кокорин
|  | (должность) |  | (подпись) | ( Ф.И.О.)
Согласовано |  | начальник ПТС ИД ОАО "ИЭСК" |  |  | А.В. Потапов
|  | (должность) |  | (подпись) | ( Ф.И.О.)
Согласовано |  | ведущий инжнер по эксплуатации
|  | линий ПТС ИД ОАО "ИЭСК" |  |  | В.А. Рубцов
|  | (должность) |  | (подпись) | ( Ф.И.О.)
| СОГЛАСОВАНО |  |  |  | УТВЕРЖДАЮ:
Директор филиала ОАО "ИЭСК"
"Западные электрические сети"
| _____________________ |  |  |  | _______________С.А. Аверьянов
| "______ " _______________2022 г. |  |  |  | "______ " _______________2022 г.
Ведомость объёмов работ № 9-23 П
Расчистка просеки механизированным способом (бульдозером): ВЛ-110 кВ ПС Тулунская - ПС Мугун, протяженностью 40,9 км, в пролётах опор №№ 174-184, 185-205, инв. № 8000260908
№ пп | Наименование работ | Объём работ |  | №№ пролётов | Примечание
|  | Ед. изм. | Кол-во
1 | 2 | 3 | 4 | 5 | 6
Заросли густые |  |  |  |  | Проезды и перебазировка бульдозера к месту работ на расстояние 39 км. от г. Тулун до п. Алгатуй и обратно; автом. борт. до 5 т., седельный тягач грузоподъёмностью 15 т., ср. скорость 49 км/ч.
1 | Уборка снега с трасс ВЛ со срезанием кустарника и мелколесья: бульдозерами с перемещениями на расстояние до 20 м | га | 24.64 | 174-184, 185-205
| Итого заросли густые | га | 24.64 | 0,357 м. - высота снежного покрова
|  | 1000 м3 | 87.9648 | 24,64*10000*0,357/1000
2 | Срезка кустарника и подлеска: мотокусторезом (расчистка просеки вокруг опор) | га | 0.18
Условия производства работ: пролёты опор №№ 182-183, 186-189 - болото (промерзает в зимний период)
Срок выполнения работ: 1 кв. 2023 г. Расчистку производить согласно календарному графику производства работ.
Примечание: При расчистке обеспечить сгребание снега и порубочных остатков на расстояние не менее 3 м. от края просеки. В затратах учесть командировочные расходы.
Ведомость составил |  | старший мастер СЛЭП |  |  | П.В. Иванов
|  | (должность) |  | (подпись) | ( Ф.И.О.)
Ведомость проверил |  | начальник СЛЭП |  |  | А.Г. Подковыров
|  | (должность) |  | (подпись) | ( Ф.И.О.)
Согласовано |  | заместитель главного инженера |  |  | А.С. Кокорин
|  | (должность) |  | (подпись) | ( Ф.И.О.)
Согласовано |  | начальник ПТС ИД ОАО "ИЭСК" |  |  | А.В. Потапов
|  | (должность) |  | (подпись) | ( Ф.И.О.)
Согласовано |  | ведущий инжнер по эксплуатации
|  | линий ПТС ИД ОАО "ИЭСК" |  |  | В.А. Рубцов
|  | (должность) |  | (подпись) | ( Ф.И.О.)
| СОГЛАСОВАНО |  |  |  | УТВЕРЖДАЮ:
Директор филиала ОАО "ИЭСК"
"Западные электрические сети"
| _____________________ |  |  |  | _______________С.А. Аверьянов
| "______ " _______________2022 г. |  |  |  | "______ " _______________2022 г.
Ведомость объёмов работ № 10-23 П
Расчистка просеки механизированным способом (бульдозером): участок ВЛ-500 кВ Братский переключательный пункт - ПС Тулун № 562 от опоры 462 до ПС Тулун 62355,7 м, в пролётах опор №№ 501-513, 608-614, 617-618, 619-622, инв. № 8000130152
№ пп | Наименование работ | Объём работ |  | №№ пролётов | Примечание
|  | Ед. изм. | Кол-во
1 | 2 | 3 | 4 | 5 | 6
Заросли густые |  |  |  |  | Проезды и перебазировка бульдозера к месту работ на расстояние 24 км. от г. Тулун до с. Гуран и обратно; автом. борт. до 5 т., седельный тягач грузоподъёмностью 15 т., ср. скорость 49 км/ч.
1 | Уборка снега с трасс ВЛ со срезанием кустарника и мелколесья: бульдозерами с перемещениями на расстояние до 20 м | га | 43.08 | 501-502, 503-513, 617-618, 619-621
| Итого заросли густые | га | 43.08 | 0,357 м. - высота снежного покрова
|  | 1000 м3 | 153.7956 | 43,08*10000*0,357/1000
2 | Срезка кустарника и подлеска: мотокусторезом (расчистка просеки вокруг опор) | га | 0.68
Заросли средние
3 | Уборка снега с трасс ВЛ со срезанием кустарника и мелколесья: бульдозерами с перемещениями на расстояние до 20 м | га | 24.08 | 502-503, 608-614, 621-622
| Итого заросли средние | га | 24.08 | 0,357 м. - высота снежного покрова
|  | 1000 м3 | 85.9656 | 24,08*10000*0,357/1000
4 | Срезка кустарника и подлеска: мотокусторезом (расчистка просеки вокруг опор) | га | 0.36
Условия производства работ: пролёты опор №№ 506-507, 617-618, 620-621 - косогор, пролёты опор №№ 501-502 - болото (промерзает в зимний период).
Срок выполнения работ: 1 кв. 2023 г. Расчистку производить согласно календарному графику производства работ.
Примечание: При расчистке обеспечить сгребание снега и порубочных остатков на расстояние не менее 3 м. от края просеки. В затратах учесть командировочные расходы.
Ведомость составил |  | старший мастер СЛЭП |  |  | П.В. Иванов
|  | (должность) |  | (подпись) | ( Ф.И.О.)
Ведомость проверил |  | начальник СЛЭП |  |  | А.Г. Подковыров
|  | (должность) |  | (подпись) | ( Ф.И.О.)
Согласовано |  | заместитель главного инженера |  |  | А.С. Кокорин
|  | (должность) |  | (подпись) | ( Ф.И.О.)
Согласовано |  | начальник ПТС ИД ОАО "ИЭСК" |  |  | А.В. Потапов
|  | (должность) |  | (подпись) | ( Ф.И.О.)
Согласовано |  | ведущий инжнер по эксплуатации
|  | линий ПТС ИД ОАО "ИЭСК" |  |  | В.А. Рубцов
|  | (должность) |  | (подпись) | ( Ф.И.О.)
| СОГЛАСОВАНО |  |  |  | УТВЕРЖДАЮ:
Директор филиала ОАО "ИЭСК"
"Западные электрические сети"
| _____________________ |  |  |  | _______________С.А. Аверьянов
| "______ " _______________2022 г. |  |  |  | "______ " _______________2022 г.
Ведомость объёмов работ № 11-23 П
Расчистка просеки механизированным способом (бульдозером): участок ВЛ-500 кВ ПС Тулун-УПК Тыреть № 563 от ПС Тулун до опоры 360 141321,7 м, в пролётах опор №№ 38-40, 41-46, 47-49, 56-58, 61-62, 210-213, инв. № 8000130153
№ пп | Наименование работ | Объём работ |  | №№ пролётов | Примечание
|  | Ед. изм. | Кол-во
1 | 2 | 3 | 4 | 5 | 6
Заросли густые |  |  |  |  | Проезды и перебазировка бульдозера к месту работ на расстояние 26 км. от г. Тулун до с. Шерагул и обратно; автом. борт. до 5 т., седельный тягач грузоподъёмностью 15 т., ср. скорость 49 км/ч. (делим на 2 объекта)
1 | Уборка снега с трасс ВЛ со срезанием кустарника и мелколесья: бульдозерами с перемещениями на расстояние до 20 м | га | 47.08 | 38-40, 41-46, 47-49, 56-58, 61-62, 210-213
| Итого заросли густые | га | 47.08 | 0,357 м. - высота снежного покрова
|  | 1000 м3 | 168.0756 | 47,08*10000*0,357/1000
2 | Срезка кустарника и подлеска: мотокусторезом (расчистка просеки вокруг опор) | га | 0.76
Условия производства работ: пролёты опор №№ 38-39 - косогор, пролёты опор №№ 41-42 - распадок.
Срок выполнения работ: 1 кв. 2023 г. Расчистку производить согласно календарному графику производства работ.
Примечание: При расчистке обеспечить сгребание снега и порубочных остатков на расстояние не менее 3 м. от края просеки. В затратах учесть командировочные расходы.
Ведомость составил |  | старший мастер СЛЭП |  |  | П.В. Иванов
|  | (должность) |  | (подпись) | ( Ф.И.О.)
Ведомость проверил |  | начальник СЛЭП |  |  | А.Г. Подковыров
|  | (должность) |  | (подпись) | ( Ф.И.О.)
Согласовано |  | заместитель главного инженера |  |  | А.С. Кокорин
|  | (должность) |  | (подпись) | ( Ф.И.О.)
Согласовано |  | начальник ПТС ИД ОАО "ИЭСК" |  |  | А.В. Потапов
|  | (должность) |  | (подпись) | ( Ф.И.О.)
Согласовано |  | ведущий инжнер по эксплуатации
|  | линий ПТС ИД ОАО "ИЭСК" |  |  | В.А. Рубцов
|  | (должность) |  | (подпись) | ( Ф.И.О.)
| СОГЛАСОВАНО |  |  |  | УТВЕРЖДАЮ:
Директор филиала ОАО "ИЭСК"
"Западные электрические сети"
| _____________________ |  |  |  | _______________С.А. Аверьянов
| "______ " _______________2022 г. |  |  |  | "______ " _______________2022 г.
Ведомость объёмов работ № 12-23 П
Расчистка просеки механизированным способом (бульдозером): ВЛ-500 кВ ПС Тулун - ПС Новозиминская № 564 от ПС 500кВ Тулун до ПС500/220/110/10кВ Новозим.126258,6 м, в пролётах опор №№ 25-26, 27-28, 35-36, 43-44, инв. № 8000130154
№ пп | Наименование работ | Объём работ |  | №№ пролётов | Примечание
|  | Ед. изм. | Кол-во
1 | 2 | 3 | 4 | 5 | 6
Заросли густые |  |  |  |  | Проезды и перебазировка бульдозера к месту работ на расстояние 26 км. от г. Тулун до с. Шерагул и обратно; автом. борт. до 5 т., седельный тягач грузоподъёмностью 15 т., ср. скорость 49 км/ч. (делим на 2 объекта)
1 | Уборка снега с трасс ВЛ со срезанием кустарника и мелколесья: бульдозерами с перемещениями на расстояние до 20 м | га | 11.98 | 25-26, 27-28, 35-36, 43-44
| Итого заросли густые | га | 11.98 | 0,357 м. - высота снежного покрова
|  | 1000 м3 | 42.7686 | 11,98*10000*0,357/1000
2 | Срезка кустарника и подлеска: мотокусторезом (расчистка просеки вокруг опор) | га | 0.32
Срок выполнения работ: 1 кв. 2023 г. Расчистку производить согласно календарному графику производства работ.
Примечание: При расчистке обеспечить сгребание снега и порубочных остатков на расстояние не менее 3 м. от края просеки. В затратах учесть командировочные расходы.
Ведомость составил |  | старший мастер СЛЭП |  |  | П.В. Иванов
|  | (должность) |  | (подпись) | ( Ф.И.О.)
Ведомость проверил |  | начальник СЛЭП |  |  | А.Г. Подковыров
|  | (должность) |  | (подпись) | ( Ф.И.О.)
Согласовано |  | заместитель главного инженера |  |  | А.С. Кокорин
|  | (должность) |  | (подпись) | ( Ф.И.О.)
Согласовано |  | начальник ПТС ИД ОАО "ИЭСК" |  |  | А.В. Потапов
|  | (должность) |  | (подпись) | ( Ф.И.О.)
Согласовано |  | ведущий инжнер по эксплуатации
|  | линий ПТС ИД ОАО "ИЭСК" |  |  | В.А. Рубцов
|  | (должность) |  | (подпись) | ( Ф.И.О.)

## Кат-Мил
Приложение № 4
Утверждено приказом № 421 от 4 августа 2020 г. Минстроя РФ
СОГЛАСОВАНО: | [7 empty] | УТВЕРЖДАЮ:
Директор филиала ОАО "ИЭСК" Западные электрические сети С.А. Аверьянов
"_____" ________________ 2022 года | [10 empty] | "_____" ________________ 2022 года
Наименование редакции сметных нормативов |  |  | Изменения в сметные нормы, федеральные единичные расценки и отдельные составляющие к ним, включенные в федеральный реестр сметных нормативов приказами Минстроя России от 26 декабря 2019 г. № 871/пр, 872/пр, 873/пр, 874/пр, 875/пр, 876/пр (в ред. приказов от 30.03.2020 № 171/пр, 172/пр, от 01.06.2020 № 294/пр, 295/пр, от 30.06.2020 № 352/пр, 353/пр, от 20.10.2020 № 635/пр, 636/пр, от 09.02.2021 № 50/пр, 51/пр, от 24.05.2021 № 320/пр, 321/пр, от 24.06.2021 № 407/пр, 408/пр, от 14.10.2021 № 745/пр, 746/пр), от 20.12.2021 № 961/пр, 962/пр)
Наименование программного продукта |  |  | ГРАНД-Смета, версия 2022.2
филиал ОАО "ИЭСК" Западные электрические сети
(наименование стройки)
ВЛ-10 кВ Катарбей - Миллерово, в пролётах опор №№ 27-47, 51-60, 85-87, 91-92, инв. № 8000011566
(наименование объекта капитального строительства)
ЛОКАЛЬНЫЙ СМЕТНЫЙ РАСЧЕТ (СМЕТА) № 2-23 П
Расчистка просеки механизированным способом (бульдозером): ВЛ-10 кВ Катарбей - Миллерово, в пролётах опор №№ 27-47, 51-60, 85-87, 91-92, инв. № 8000011566
(наименование конструктивного решения)
Составлен | ресурсным | методом
Основание | ведомость объёмов работ № 2-23 П
(проектная и (или) иная техническая документация)
Составлен(а) в текущем уровне цен 1 кв. 2023 г.
Сметная стоимость |  |  | 263.3 | тыс.руб.
в том числе:
| строительных работ |  | 202.75 | тыс.руб. | Средства на оплату труда рабочих |  |  |  |  | 0.14 | тыс.руб.
| монтажных работ |  | 0 | тыс.руб. | Нормативные затраты труда рабочих |  |  |  |  | 0.47 | чел.час.
| оборудования |  | 0 | тыс.руб. | Нормативные затраты труда машинистов |  |  |  |  | 94.05 | чел.час.
| прочих затрат |  | 0 | тыс.руб. | Расчетный измеритель конструктивного решения
№ п/п | Обоснование | Наименование работ и затрат |  |  | Единица измерения | Количество |  |  | Сметная стоимость в текущем уровне цен, руб.
[6 empty] | на единицу | коэффициенты | всего с учетом коэффициентов | на единицу | коэффициенты | всего
1 | 2 | 3 |  |  | 4 | 5 | 6 | 7 | 8 | 9 | 10
Раздел 1. Расчистка просек (заросли густые) в пролётах опор №№ 27-47, 51-60, 85-87, 91-92
1 | ГЭСН01-02-087-03 | Уборка снега со строительных площадок и дорог: бульдозерами с перемещениями на расстояние до 20 м |  |  | 4: 1000 м3; 7: 29.4525
| Приказ от 07.07.2022 № 557/пр прил.8 табл.3 п.5 | Производство работ осуществляется в охранной зоне действующей воздушной линии электропередачи, вблизи объектов, находящихся под напряжением, внутри объектов капитального строительства, внутренняя проводка в которых не обесточена, если это приведет к ограничению действий рабочих в соответствии с требованиями техники безопасности ОЗП=1,2; ЭМ=1,2 к расх.; ЗПМ=1,2; ТЗ=1,2; ТЗМ=1,2
| Приказ от 14.07.2022 № 571/пр п.67б | При применении сметных норм, включенных в сборники ГЭСН, аналогичных технологическим процессам в новом строительстве, в том числе по возведению новых конструктивных элементов ОЗП=1,15; ЭМ=1,25 к расх.; ЗПМ=1,25; ТЗ=1,15; ТЗМ=1,25
Перевод в цены 1 кв. 2023 г. от уровня цен 3 кв. 2022 г. ЭМ=2,28%; МАТ=2,28% к расх.
| 2 | ЭМ |  |  | 10: 144134
| 91.01.01-035 | Бульдозеры, мощность 79 кВт (108 л.с.) |  |  | маш.час | 2.1 | 1,5 (1,2*1,25) | 92.7754 | 1518.95 | 1.0228 | 144134
| 3 | в т.ч. ОТм |  |  | 10: 46140
| 2 | Затраты труда машинистов |  |  | чел.-ч | 2.1 | 1,5 (1,2*1,25) | 92.7754 | 497.33 |  | 46140
|  | Итого |  |  | 10: 144134
|  | ФОТ |  |  | 10: 46140
| Приказ № 812/пр от 21.12.2020 Прил. п.1.4 | НР Земляные работы, выполняемые по другим видам работ (подготовительным, сопутствующим, укрепительным) |  |  | 4: %; 5: 89; 7: 89; 10: 41065
| Приказ № 774/пр от 11.12.2020 Прил. п.1.4, Приказ № 774/пр от 11.12.2020 п.16 | СП Земляные работы, выполняемые по другим видам работ (подготовительным, сопутствующим, укрепительным) |  |  | % | 41 | 0.85 | 34.85 |  |  | 16080
|  | Всего по позиции |  |  | 10: 201279
Итоги по разделу 1 Расчистка просек (заросли густые) в пролётах опор №№ 27-47, 51-60, 85-87, 91-92 :
|  | Итого прямые затраты (справочно) |  |  | 10: 144134
в том числе:
|  | Эксплуатация машин |  |  | 10: 144134
|  | в том числе оплата труда машинистов (Отм) |  |  | 10: 46140
|  | Строительные работы |  |  | 10: 201279
в том числе:
|  | эксплуатация машин и механизмов |  |  | 10: 144134
|  | в том числе оплата труда машинистов (ОТм) |  |  | 10: 46140
|  | накладные расходы |  |  | 10: 41065
|  | сметная прибыль |  |  | 10: 16080
|  | Итого ФОТ (справочно) |  |  | 10: 46140
|  | Итого накладные расходы (справочно) |  |  | 10: 41065
|  | Итого сметная прибыль (справочно) |  |  | 10: 16080
|  | Итого по разделу 1 Расчистка просек (заросли густые) в пролётах опор №№ 27-47, 51-60, 85-87, 91-92 |  |  | 10: 201279
Раздел 2. Расчистка просеки вручную возле опор (заросли густые)
2 | ГЭСНс01-07-003-02 | Срезка кустарника и подлеска: мотокусторезом |  |  | 4: 1 га; 7: 0.024
| п. 5 ТЧ ГЭСНс 81-06-01-2001, Приказ от 04.09.2019 г. № 507/пр Прил. 3, табл. 1, п. 2 | Извлечение учтённого сметной нормой коэффициента "Производство работ в условиях движения транспорта" ОЗП=0,87; ЭМ=0,87 к расх.; ЗПМ=0,87; ТЗ=0,87; ТЗМ=0,87
| Приказ Минстроя России от 04.09.2019 г. № 507/пр (прим. 2 Методические рекомендации по применению сметных норм) | Переноска срубленного кустарника на расстояние до 10 м. ОЗП=0,2; ТЗ=0,2
Перевод в цены 1 кв. 2023 г. от уровня цен 3 кв. 2022 г. ЭМ=2,28%; МАТ=2,28% к расх.
| 1 | ОТ |  |  | 10: 142
| 1-2-0 | Дорожный рабочий 2 разряда (ср 2) |  |  | чел.-ч | 112.72 | 0,174 (0,87*0,2) | 0.47072 | 302.39 |  | 142
| 2 | ЭМ |  |  | 10: 373
| 090700 | Мотокусторезы 2,6 кВт (3,5 л.с.) |  |  | маш.час | 60.82 | 0.87 | 1.2699 | 287.24 | 1.0228 | 373
| 3 | в т.ч. ОТм |  |  | 10: 632
| 2 | Затраты труда машинистов |  |  | чел.-ч | 60.82 | 0.87 | 1.2699 | 497.33 |  | 632
|  | Итого |  |  | 10: 515
|  | ФОТ |  |  | 10: 774
| Приказ № 812/пр от 21.12.2020 Прил. п.1.2 | НР Земляные работы, выполняемые ручным способом |  |  | 4: %; 5: 89; 7: 89; 10: 689
| Приказ № 774/пр от 11.12.2020 Прил. п.1.2, Приказ № 774/пр от 11.12.2020 п.16 | СП Земляные работы, выполняемые ручным способом |  |  | % | 40 | 0.85 | 34 |  |  | 263
|  | Всего по позиции |  |  | 10: 1467
Итоги по разделу 2 Расчистка просеки вручную возле опор (заросли густые) :
|  | Итого прямые затраты (справочно) |  |  | 10: 515
в том числе:
|  | Оплата труда рабочих |  |  | 10: 142
|  | Эксплуатация машин |  |  | 10: 373
|  | в том числе оплата труда машинистов (Отм) |  |  | 10: 632
|  | Строительные работы |  |  | 10: 1467
в том числе:
|  | оплата труда |  |  | 10: 142
|  | эксплуатация машин и механизмов |  |  | 10: 373
|  | в том числе оплата труда машинистов (ОТм) |  |  | 10: 632
|  | накладные расходы |  |  | 10: 689
|  | сметная прибыль |  |  | 10: 263
|  | Итого ФОТ (справочно) |  |  | 10: 774
|  | Итого накладные расходы (справочно) |  |  | 10: 689
|  | Итого сметная прибыль (справочно) |  |  | 10: 263
|  | Итого по разделу 2 Расчистка просеки вручную возле опор (заросли густые) |  |  | 10: 1467
Итоги по смете:
|  | Итого прямые затраты (справочно) |  |  | 10: 144649
в том числе:
|  | Оплата труда рабочих |  |  | 10: 142
|  | Эксплуатация машин |  |  | 10: 144507
|  | в том числе оплата труда машинистов (Отм) |  |  | 10: 46772
|  | Строительные работы |  |  | 10: 202746
в том числе:
|  | оплата труда |  |  | 10: 142
|  | эксплуатация машин и механизмов |  |  | 10: 144507
|  | в том числе оплата труда машинистов (ОТм) |  |  | 10: 46772
|  | накладные расходы |  |  | 10: 41754
|  | сметная прибыль |  |  | 10: 16343
|  | Итого ФОТ (справочно) |  |  | 10: 46914
|  | Итого накладные расходы (справочно) |  |  | 10: 41754
|  | Итого сметная прибыль (справочно) |  |  | 10: 16343
|  | Командировочные расходы (суточные+проживание) (0,4707187+94,0452966)/8*(240+550) |  |  | 10: 9333
|  | Проезды и перебазировка к месту работ и обратно на расстояние 83 км. от г. Тулун до д. Миллерово, средняя скорость 49 км/ч (автом. борт. до 5 т., седельный тягач до 12 т.) 83*2/49*(1096,08+1020,50)*1,0228 |  |  | 10: 7334
|  | Итого с учетом доп. работ и затрат |  |  | 10: 219413
|  | НДС 20% |  |  | 10: 43882.6
|  | ВСЕГО по смете |  |  | 10: 263295.6
| Составил: | (экономист ПЭО Осипова В.С.)
[должность, подпись (инициалы, фамилия)]
| Проверил: | (начальник Нижнеудинского РЭС Корябочкин А.В.)
[должность, подпись (инициалы, фамилия)]

## Кат-Дуб
Приложение № 4
Утверждено приказом № 421 от 4 августа 2020 г. Минстроя РФ
СОГЛАСОВАНО: | [7 empty] | УТВЕРЖДАЮ:
Директор филиала ОАО "ИЭСК" Западные электрические сети С.А. Аверьянов
"_____" ________________ 2022 года | [10 empty] | "_____" ________________ 2022 года
Наименование редакции сметных нормативов |  |  | Изменения в сметные нормы, федеральные единичные расценки и отдельные составляющие к ним, включенные в федеральный реестр сметных нормативов приказами Минстроя России от 26 декабря 2019 г. № 871/пр, 872/пр, 873/пр, 874/пр, 875/пр, 876/пр (в ред. приказов от 30.03.2020 № 171/пр, 172/пр, от 01.06.2020 № 294/пр, 295/пр, от 30.06.2020 № 352/пр, 353/пр, от 20.10.2020 № 635/пр, 636/пр, от 09.02.2021 № 50/пр, 51/пр, от 24.05.2021 № 320/пр, 321/пр, от 24.06.2021 № 407/пр, 408/пр, от 14.10.2021 № 745/пр, 746/пр), от 20.12.2021 № 961/пр, 962/пр)
Наименование программного продукта |  |  | ГРАНД-Смета, версия 2022.2
филиал ОАО "ИЭСК" Западные электрические сети
(наименование стройки)
ВЛ-10 кВ Катаpбей - Дубинск, в пролётах опор 62-117, 215-222, 223-225, 231-245, 250-279, 298-302, 305-312, 314-320, инв. № 8000011549
(наименование объекта капитального строительства)
ЛОКАЛЬНЫЙ СМЕТНЫЙ РАСЧЕТ (СМЕТА) № 3-23 П
Расчистка просеки механизированным способом (бульдозером): ВЛ-10 кВ Катаpбей - Дубинск, в пролётах опор 62-117, 215-222, 223-225, 231-245, 250-279, 298-302, 305-312, 314-320, инв. № 8000011549
(наименование конструктивного решения)
Составлен | ресурсным | методом
Основание | ведомость объёмов работ № 3-23 П
(проектная и (или) иная техническая документация)
Составлен(а) в текущем уровне цен 1 кв. 2023 г.
Сметная стоимость |  |  | 443.58 | тыс.руб.
в том числе:
| строительных работ |  | 345.79 | тыс.руб. | Средства на оплату труда рабочих |  |  |  |  | 0.23 | тыс.руб.
| монтажных работ |  | 0 | тыс.руб. | Нормативные затраты труда рабочих |  |  |  |  | 0.76 | чел.час.
| оборудования |  | 0 | тыс.руб. | Нормативные затраты труда машинистов |  |  |  |  | 160.33 | чел.час.
| прочих затрат |  | 0 | тыс.руб. | Расчетный измеритель конструктивного решения
№ п/п | Обоснование | Наименование работ и затрат |  |  | Единица измерения | Количество |  |  | Сметная стоимость в текущем уровне цен, руб.
[6 empty] | на единицу | коэффициенты | всего с учетом коэффициентов | на единицу | коэффициенты | всего
1 | 2 | 3 |  |  | 4 | 5 | 6 | 7 | 8 | 9 | 10
Раздел 1. Расчистка просек (заросли густые) в пролётах опор №№ 62-117, 231-232, 234-240, 252-264, 316-320
1 | ГЭСН01-02-087-03 | Уборка снега со строительных площадок и дорог: бульдозерами с перемещениями на расстояние до 20 м |  |  | 4: 1000 м3; 7: 23.944
| Приказ от 07.07.2022 № 557/пр прил.8 табл.3 п.5 | Производство работ осуществляется в охранной зоне действующей воздушной линии электропередачи, вблизи объектов, находящихся под напряжением, внутри объектов капитального строительства, внутренняя проводка в которых не обесточена, если это приведет к ограничению действий рабочих в соответствии с требованиями техники безопасности ОЗП=1,2; ЭМ=1,2 к расх.; ЗПМ=1,2; ТЗ=1,2; ТЗМ=1,2
| Приказ от 14.07.2022 № 571/пр п.67б | При применении сметных норм, включенных в сборники ГЭСН, аналогичных технологическим процессам в новом строительстве, в том числе по возведению новых конструктивных элементов ОЗП=1,15; ЭМ=1,25 к расх.; ЗПМ=1,25; ТЗ=1,15; ТЗМ=1,25
Перевод в цены 1 кв. 2023 г. от уровня цен 3 кв. 2022 г. ЭМ=2,28%; МАТ=2,28% к расх.
| 2 | ЭМ |  |  | 10: 117177
| 91.01.01-035 | Бульдозеры, мощность 79 кВт (108 л.с.) |  |  | маш.час | 2.1 | 1,5 (1,2*1,25) | 75.4236 | 1518.95 | 1.0228 | 117177
| 3 | в т.ч. ОТм |  |  | 10: 37526
| 2 | Затраты труда машинистов |  |  | чел.-ч | 2.1 | 1,5 (1,2*1,25) | 75.4236 | 497.54 |  | 37526
|  | Итого |  |  | 10: 117177
|  | ФОТ |  |  | 10: 37526
| Приказ № 812/пр от 21.12.2020 Прил. п.1.4 | НР Земляные работы, выполняемые по другим видам работ (подготовительным, сопутствующим, укрепительным) |  |  | 4: %; 5: 89; 7: 89; 10: 33398
| Приказ № 774/пр от 11.12.2020 Прил. п.1.4, Приказ № 774/пр от 11.12.2020 п.16 | СП Земляные работы, выполняемые по другим видам работ (подготовительным, сопутствующим, укрепительным) |  |  | % | 41 | 0.85 | 34.85 |  |  | 13078
|  | Всего по позиции |  |  | 10: 163653
Итоги по разделу 1 Расчистка просек (заросли густые) в пролётах опор №№ 62-117, 231-232, 234-240, 252-264, 316-320 :
|  | Итого прямые затраты (справочно) |  |  | 10: 117177
в том числе:
|  | Эксплуатация машин |  |  | 10: 117177
|  | в том числе оплата труда машинистов (Отм) |  |  | 10: 37526
|  | Строительные работы |  |  | 10: 163653
в том числе:
|  | эксплуатация машин и механизмов |  |  | 10: 117177
|  | в том числе оплата труда машинистов (ОТм) |  |  | 10: 37526
|  | накладные расходы |  |  | 10: 33398
|  | сметная прибыль |  |  | 10: 13078
|  | Итого ФОТ (справочно) |  |  | 10: 37526
|  | Итого накладные расходы (справочно) |  |  | 10: 33398
|  | Итого сметная прибыль (справочно) |  |  | 10: 13078
|  | Итого по разделу 1 Расчистка просек (заросли густые) в пролётах опор №№ 62-117, 231-232, 234-240, 252-264, 316-320 |  |  | 10: 163653
Раздел 2. Расчистка просеки вручную возле опор (заросли густые)
3 | ГЭСНс01-07-003-02 | Срезка кустарника и подлеска: мотокусторезом |  |  | 4: 1 га; 7: 0.031
| п. 5 ТЧ ГЭСНс 81-06-01-2001, Приказ от 04.09.2019 г. № 507/пр Прил. 3, табл. 1, п. 2 | Извлечение учтённого сметной нормой коэффициента "Производство работ в условиях движения транспорта" ОЗП=0,87; ЭМ=0,87 к расх.; ЗПМ=0,87; ТЗ=0,87; ТЗМ=0,87
| Приказ Минстроя России от 04.09.2019 г. № 507/пр (прим. 2 Методические рекомендации по применению сметных норм) | Переноска срубленного кустарника на расстояние до 10 м. ОЗП=0,2; ТЗ=0,2
Перевод в цены 1 кв. 2023 г. от уровня цен 3 кв. 2022 г. ЭМ=2,28%; МАТ=2,28% к расх.
| 1 | ОТ |  |  | 10: 184
| 1-2-0 | Дорожный рабочий 2 разряда (ср 2) |  |  | чел.-ч | 112.72 | 0,174 (0,87*0,2) | 0.60801 | 302.39 |  | 184
| 2 | ЭМ |  |  | 10: 482
| 090700 | Мотокусторезы 2,6 кВт (3,5 л.с.) |  |  | маш.час | 60.82 | 0.87 | 1.6403 | 287.24 | 1.0228 | 482
| 3 | в т.ч. ОТм |  |  | 10: 816
| 2 | Затраты труда машинистов |  |  | чел.-ч | 60.82 | 0.87 | 1.6403 | 497.54 |  | 816
|  | Итого |  |  | 10: 666
|  | ФОТ |  |  | 10: 1000
| Приказ № 812/пр от 21.12.2020 Прил. п.1.2 | НР Земляные работы, выполняемые ручным способом |  |  | 4: %; 5: 89; 7: 89; 10: 890
| Приказ № 774/пр от 11.12.2020 Прил. п.1.2, Приказ № 774/пр от 11.12.2020 п.16 | СП Земляные работы, выполняемые ручным способом |  |  | % | 40 | 0.85 | 34 |  |  | 340
|  | Всего по позиции |  |  | 10: 1896
Итоги по разделу 2 Расчистка просеки вручную возле опор (заросли густые) :
|  | Итого прямые затраты (справочно) |  |  | 10: 666
в том числе:
|  | Оплата труда рабочих |  |  | 10: 184
|  | Эксплуатация машин |  |  | 10: 482
|  | в том числе оплата труда машинистов (Отм) |  |  | 10: 816
|  | Строительные работы |  |  | 10: 1896
в том числе:
|  | оплата труда |  |  | 10: 184
|  | эксплуатация машин и механизмов |  |  | 10: 482
|  | в том числе оплата труда машинистов (ОТм) |  |  | 10: 816
|  | накладные расходы |  |  | 10: 890
|  | сметная прибыль |  |  | 10: 340
|  | Итого ФОТ (справочно) |  |  | 10: 1000
|  | Итого накладные расходы (справочно) |  |  | 10: 890
|  | Итого сметная прибыль (справочно) |  |  | 10: 340
|  | Итого по разделу 2 Расчистка просеки вручную возле опор (заросли густые) |  |  | 10: 1896
Раздел 3. Расчистка просек (заросли средние) в пролётах опор №№ 216-217, 220-221, 232-234, 242-245, 250-252, 268-271, 274-279, 305-312, 314-316
4 | ГЭСН01-02-087-03 | Уборка снега со строительных площадок и дорог: бульдозерами с перемещениями на расстояние до 20 м |  |  | 4: 1000 м3; 7: 14.8583
| Приказ от 07.07.2022 № 557/пр прил.8 табл.3 п.5 | Производство работ осуществляется в охранной зоне действующей воздушной линии электропередачи, вблизи объектов, находящихся под напряжением, внутри объектов капитального строительства, внутренняя проводка в которых не обесточена, если это приведет к ограничению действий рабочих в соответствии с требованиями техники безопасности ОЗП=1,2; ЭМ=1,2 к расх.; ЗПМ=1,2; ТЗ=1,2; ТЗМ=1,2
| Приказ от 14.07.2022 № 571/пр п.67б | При применении сметных норм, включенных в сборники ГЭСН, аналогичных технологическим процессам в новом строительстве, в том числе по возведению новых конструктивных элементов ОЗП=1,15; ЭМ=1,25 к расх.; ЗПМ=1,25; ТЗ=1,15; ТЗМ=1,25
Перевод в цены 1 кв. 2023 г. от уровня цен 3 кв. 2022 г. ЭМ=2,28%; МАТ=2,28% к расх.
| 2 | ЭМ |  |  | 10: 72713
| 91.01.01-035 | Бульдозеры, мощность 79 кВт (108 л.с.) |  |  | маш.час | 2.1 | 1,5 (1,2*1,25) | 46.8038 | 1518.95 | 1.0228 | 72713
| 3 | в т.ч. ОТм |  |  | 10: 23287
| 2 | Затраты труда машинистов |  |  | чел.-ч | 2.1 | 1,5 (1,2*1,25) | 46.8038 | 497.54 |  | 23287
|  | Итого |  |  | 10: 72713
|  | ФОТ |  |  | 10: 23287
| Приказ № 812/пр от 21.12.2020 Прил. п.1.4 | НР Земляные работы, выполняемые по другим видам работ (подготовительным, сопутствующим, укрепительным) |  |  | 4: %; 5: 89; 7: 89; 10: 20725
| Приказ № 774/пр от 11.12.2020 Прил. п.1.4, Приказ № 774/пр от 11.12.2020 п.16 | СП Земляные работы, выполняемые по другим видам работ (подготовительным, сопутствующим, укрепительным) |  |  | % | 41 | 0.85 | 34.85 |  |  | 8116
|  | Всего по позиции |  |  | 10: 101554
Итоги по разделу 3 Расчистка просек (заросли средние) в пролётах опор №№ 216-217, 220-221, 232-234, 242-245, 250-252, 268-271, 274-279, 305-312, 314-316 :
|  | Итого прямые затраты (справочно) |  |  | 10: 72713
в том числе:
|  | Эксплуатация машин |  |  | 10: 72713
|  | в том числе оплата труда машинистов (Отм) |  |  | 10: 23287
|  | Строительные работы |  |  | 10: 101554
в том числе:
|  | эксплуатация машин и механизмов |  |  | 10: 72713
|  | в том числе оплата труда машинистов (ОТм) |  |  | 10: 23287
|  | накладные расходы |  |  | 10: 20725
|  | сметная прибыль |  |  | 10: 8116
|  | Итого ФОТ (справочно) |  |  | 10: 23287
|  | Итого накладные расходы (справочно) |  |  | 10: 20725
|  | Итого сметная прибыль (справочно) |  |  | 10: 8116
|  | Итого по разделу 3 Расчистка просек (заросли средние) в пролётах опор №№ 216-217, 220-221, 232-234, 242-245, 250-252, 268-271, 274-279, 305-312, 314-316 |  |  | 10: 101554
Раздел 4. Расчистка просеки вручную возле опор (заросли средние)
6 | ГЭСНс01-07-003-02 | Срезка кустарника и подлеска: мотокусторезом |  |  | 4: 1 га; 7: 0.009
| п. 5 ТЧ ГЭСНс 81-06-01-2001, Приказ от 04.09.2019 г. № 507/пр Прил. 3, табл. 1, п. 2 | Извлечение учтённого сметной нормой коэффициента "Производство работ в условиях движения транспорта" ОЗП=0,87; ЭМ=0,87 к расх.; ЗПМ=0,87; ТЗ=0,87; ТЗМ=0,87
| Приказ Минстроя России от 04.09.2019 г. № 507/пр (прим. 2 Методические рекомендации по применению сметных норм) | Переноска срубленного кустарника на расстояние до 10 м. ОЗП=0,2; ТЗ=0,2
| Прил. 1.7 ОП ГЭСН 81-02-01-2017 | Средние заросли ПЗ=0,65; ОЗП=0,65; ЭМ=0,65 к расх.; ЗПМ=0,65; ТЗ=0,65; ТЗМ=0,65
Перевод в цены 1 кв. 2023 г. от уровня цен 3 кв. 2022 г. ЭМ=2,28%; МАТ=2,28% к расх.
| 1 | ОТ |  |  | 10: 35
| 1-2-0 | Дорожный рабочий 2 разряда (ср 2) |  |  | чел.-ч | 112.72 | 0,1131 (0,87*0,2*0,65) | 0.11474 | 302.39 |  | 35
| 2 | ЭМ |  |  | 10: 91
| 090700 | Мотокусторезы 2,6 кВт (3,5 л.с.) |  |  | маш.час | 60.82 | 0,5655 (0,87*0,65) | 0.30954 | 287.24 | 1.0228 | 91
| 3 | в т.ч. ОТм |  |  | 10: 154
| 2 | Затраты труда машинистов |  |  | чел.-ч | 60.82 | 0,5655 (0,87*0,65) | 0.30954 | 497.54 |  | 154
|  | Итого |  |  | 10: 126
|  | ФОТ |  |  | 10: 189
| Приказ № 812/пр от 21.12.2020 Прил. п.1.2 | НР Земляные работы, выполняемые ручным способом |  |  | 4: %; 5: 89; 7: 89; 10: 168
| Приказ № 774/пр от 11.12.2020 Прил. п.1.2, Приказ № 774/пр от 11.12.2020 п.16 | СП Земляные работы, выполняемые ручным способом |  |  | % | 40 | 0.85 | 34 |  |  | 64
|  | Всего по позиции |  |  | 10: 358
Итоги по разделу 4 Расчистка просеки вручную возле опор (заросли средние) :
|  | Итого прямые затраты (справочно) |  |  | 10: 126
в том числе:
|  | Оплата труда рабочих |  |  | 10: 35
|  | Эксплуатация машин |  |  | 10: 91
|  | в том числе оплата труда машинистов (Отм) |  |  | 10: 154
|  | Строительные работы |  |  | 10: 358
в том числе:
|  | оплата труда |  |  | 10: 35
|  | эксплуатация машин и механизмов |  |  | 10: 91
|  | в том числе оплата труда машинистов (ОТм) |  |  | 10: 154
|  | накладные расходы |  |  | 10: 168
|  | сметная прибыль |  |  | 10: 64
|  | Итого ФОТ (справочно) |  |  | 10: 189
|  | Итого накладные расходы (справочно) |  |  | 10: 168
|  | Итого сметная прибыль (справочно) |  |  | 10: 64
|  | Итого по разделу 4 Расчистка просеки вручную возле опор (заросли средние) |  |  | 10: 358
Раздел 5. Расчистка просек (заросли редкие) в пролётах опор №№ 215-216, 217-220, 221-222, 223-225, 240-242, 264-268, 271-274, 298-302
7 | ГЭСН01-02-087-03 | Уборка снега со строительных площадок и дорог: бульдозерами с перемещениями на расстояние до 20 м |  |  | 4: 1000 м3; 7: 11.4419
| Приказ от 07.07.2022 № 557/пр прил.8 табл.3 п.5 | Производство работ осуществляется в охранной зоне действующей воздушной линии электропередачи, вблизи объектов, находящихся под напряжением, внутри объектов капитального строительства, внутренняя проводка в которых не обесточена, если это приведет к ограничению действий рабочих в соответствии с требованиями техники безопасности ОЗП=1,2; ЭМ=1,2 к расх.; ЗПМ=1,2; ТЗ=1,2; ТЗМ=1,2
| Приказ от 14.07.2022 № 571/пр п.67б | При применении сметных норм, включенных в сборники ГЭСН, аналогичных технологическим процессам в новом строительстве, в том числе по возведению новых конструктивных элементов ОЗП=1,15; ЭМ=1,25 к расх.; ЗПМ=1,25; ТЗ=1,15; ТЗМ=1,25
Перевод в цены 1 кв. 2023 г. от уровня цен 3 кв. 2022 г. ЭМ=2,28%; МАТ=2,28% к расх.
| 2 | ЭМ |  |  | 10: 55994
| 91.01.01-035 | Бульдозеры, мощность 79 кВт (108 л.с.) |  |  | маш.час | 2.1 | 1,5 (1,2*1,25) | 36.0418 | 1518.95 | 1.0228 | 55994
| 3 | в т.ч. ОТм |  |  | 10: 17932
| 2 | Затраты труда машинистов |  |  | чел.-ч | 2.1 | 1,5 (1,2*1,25) | 36.0418 | 497.54 |  | 17932
|  | Итого |  |  | 10: 55994
|  | ФОТ |  |  | 10: 17932
| Приказ № 812/пр от 21.12.2020 Прил. п.1.4 | НР Земляные работы, выполняемые по другим видам работ (подготовительным, сопутствующим, укрепительным) |  |  | 4: %; 5: 89; 7: 89; 10: 15959
| Приказ № 774/пр от 11.12.2020 Прил. п.1.4, Приказ № 774/пр от 11.12.2020 п.16 | СП Земляные работы, выполняемые по другим видам работ (подготовительным, сопутствующим, укрепительным) |  |  | % | 41 | 0.85 | 34.85 |  |  | 6249
|  | Всего по позиции |  |  | 10: 78202
Итоги по разделу 5 Расчистка просек (заросли редкие) в пролётах опор №№ 215-216, 217-220, 221-222, 223-225, 240-242, 264-268, 271-274, 298-302 :
|  | Итого прямые затраты (справочно) |  |  | 10: 55994
в том числе:
|  | Эксплуатация машин |  |  | 10: 55994
|  | в том числе оплата труда машинистов (Отм) |  |  | 10: 17932
|  | Строительные работы |  |  | 10: 78202
в том числе:
|  | эксплуатация машин и механизмов |  |  | 10: 55994
|  | в том числе оплата труда машинистов (ОТм) |  |  | 10: 17932
|  | накладные расходы |  |  | 10: 15959
|  | сметная прибыль |  |  | 10: 6249
|  | Итого ФОТ (справочно) |  |  | 10: 17932
|  | Итого накладные расходы (справочно) |  |  | 10: 15959
|  | Итого сметная прибыль (справочно) |  |  | 10: 6249
|  | Итого по разделу 5 Расчистка просек (заросли редкие) в пролётах опор №№ 215-216, 217-220, 221-222, 223-225, 240-242, 264-268, 271-274, 298-302 |  |  | 10: 78202
Раздел 6. Расчистка просеки вручную возле опор (заросли редкие)
9 | ГЭСНс01-07-003-02 | Срезка кустарника и подлеска: мотокусторезом |  |  | 4: 1 га; 7: 0.007
| п. 5 ТЧ ГЭСНс 81-06-01-2001, Приказ от 04.09.2019 г. № 507/пр Прил. 3, табл. 1, п. 2 | Извлечение учтённого сметной нормой коэффициента "Производство работ в условиях движения транспорта" ОЗП=0,87; ЭМ=0,87 к расх.; ЗПМ=0,87; ТЗ=0,87; ТЗМ=0,87
| Приказ Минстроя России от 04.09.2019 г. № 507/пр (прим. 2 Методические рекомендации по применению сметных норм) | Переноска срубленного кустарника на расстояние до 10 м. ОЗП=0,2; ТЗ=0,2
| Прил. 1.7 ОП ГЭСН 81-02-01-2017 | Средние редкие ПЗ=0,3; ОЗП=0,3; ЭМ=0,3 к расх.; ЗПМ=0,3; ТЗ=0,3; ТЗМ=0,3
Перевод в цены 1 кв. 2023 г. от уровня цен 3 кв. 2022 г. ЭМ=2,28%; МАТ=2,28% к расх.
| 1 | ОТ |  |  | 10: 12
| 1-2-0 | Дорожный рабочий 2 разряда (ср 2) |  |  | чел.-ч | 112.72 | 0,0522 (0,87*0,2*0,3) | 0.041188 | 302.39 |  | 12
| 2 | ЭМ |  |  | 10: 33
| 090700 | Мотокусторезы 2,6 кВт (3,5 л.с.) |  |  | маш.час | 60.82 | 0,261 (0,87*0,3) | 0.11112 | 287.24 | 1.0228 | 33
| 3 | в т.ч. ОТм |  |  | 10: 55
| 2 | Затраты труда машинистов |  |  | чел.-ч | 60.82 | 0,261 (0,87*0,3) | 0.11112 | 497.54 |  | 55
|  | Итого |  |  | 10: 45
|  | ФОТ |  |  | 10: 67
| Приказ № 812/пр от 21.12.2020 Прил. п.1.2 | НР Земляные работы, выполняемые ручным способом |  |  | 4: %; 5: 89; 7: 89; 10: 60
| Приказ № 774/пр от 11.12.2020 Прил. п.1.2, Приказ № 774/пр от 11.12.2020 п.16 | СП Земляные работы, выполняемые ручным способом |  |  | % | 40 | 0.85 | 34 |  |  | 23
|  | Всего по позиции |  |  | 10: 128
Итоги по разделу 6 Расчистка просеки вручную возле опор (заросли редкие) :
|  | Итого прямые затраты (справочно) |  |  | 10: 45
в том числе:
|  | Оплата труда рабочих |  |  | 10: 12
|  | Эксплуатация машин |  |  | 10: 33
|  | в том числе оплата труда машинистов (Отм) |  |  | 10: 55
|  | Строительные работы |  |  | 10: 128
в том числе:
|  | оплата труда |  |  | 10: 12
|  | эксплуатация машин и механизмов |  |  | 10: 33
|  | в том числе оплата труда машинистов (ОТм) |  |  | 10: 55
|  | накладные расходы |  |  | 10: 60
|  | сметная прибыль |  |  | 10: 23
|  | Итого ФОТ (справочно) |  |  | 10: 67
|  | Итого накладные расходы (справочно) |  |  | 10: 60
|  | Итого сметная прибыль (справочно) |  |  | 10: 23
|  | Итого по разделу 6 Расчистка просеки вручную возле опор (заросли редкие) |  |  | 10: 128
Итоги по смете:
|  | Итого прямые затраты (справочно) |  |  | 10: 246721
в том числе:
|  | Оплата труда рабочих |  |  | 10: 231
|  | Эксплуатация машин |  |  | 10: 246490
|  | в том числе оплата труда машинистов (Отм) |  |  | 10: 79770
|  | Строительные работы |  |  | 10: 345791
в том числе:
|  | оплата труда |  |  | 10: 231
|  | эксплуатация машин и механизмов |  |  | 10: 246490
|  | в том числе оплата труда машинистов (ОТм) |  |  | 10: 79770
|  | накладные расходы |  |  | 10: 71200
|  | сметная прибыль |  |  | 10: 27870
|  | Итого ФОТ (справочно) |  |  | 10: 80001
|  | Итого накладные расходы (справочно) |  |  | 10: 71200
|  | Итого сметная прибыль (справочно) |  |  | 10: 27870
|  | Командировочные расходы (суточные+проживание) (0,7639373+160,3301439)/8*(240+550) |  |  | 10: 15908
|  | Проезды и перебазировка к месту работ и обратно на расстояние 90 км. от г. Тулун до п. Мунтубулук, средняя скорость 49 км/ч (автом. борт. до 5 т., седельный тягач до 12 т.) 90*2/49*(1096,08+1020,50)*1,0228 |  |  | 10: 7952
|  | Итого с учетом доп. работ и затрат |  |  | 10: 369651
|  | НДС 20% |  |  | 10: 73930.2
|  | ВСЕГО по смете |  |  | 10: 443581.2
| Составил: | (экономист ПЭО Осипова В.С.)
[должность, подпись (инициалы, фамилия)]
| Проверил: | (начальник Нижнеудинского РЭС Корябочкин А.В.)
[должность, подпись (инициалы, фамилия)]

## Кат-Пор
Приложение № 4
Утверждено приказом № 421 от 4 августа 2020 г. Минстроя РФ
СОГЛАСОВАНО: | [7 empty] | УТВЕРЖДАЮ:
Директор филиала ОАО "ИЭСК" Западные электрические сети С.А. Аверьянов
"_____" ________________ 2022 года | [10 empty] | "_____" ________________ 2022 года
Наименование редакции сметных нормативов |  |  | Изменения в сметные нормы, федеральные единичные расценки и отдельные составляющие к ним, включенные в федеральный реестр сметных нормативов приказами Минстроя России от 26 декабря 2019 г. № 871/пр, 872/пр, 873/пр, 874/пр, 875/пр, 876/пр (в ред. приказов от 30.03.2020 № 171/пр, 172/пр, от 01.06.2020 № 294/пр, 295/пр, от 30.06.2020 № 352/пр, 353/пр, от 20.10.2020 № 635/пр, 636/пр, от 09.02.2021 № 50/пр, 51/пр, от 24.05.2021 № 320/пр, 321/пр, от 24.06.2021 № 407/пр, 408/пр, от 14.10.2021 № 745/пр, 746/пр), от 20.12.2021 № 961/пр, 962/пр)
Наименование программного продукта |  |  | ГРАНД-Смета, версия 2022.2
филиал ОАО "ИЭСК" Западные электрические сети
(наименование стройки)
ВЛ-35 кВ Катарбей - Порог 41475,7 м, в пролётах опор №№ 34-63, 72-73, 75-86, 89-95, 99-103, 114-132, 133-134, 145-147, 149-151, 153-178, 212-224, 234-238, 241-288, инв. № 8000011156
(наименование объекта капитального строительства)
ЛОКАЛЬНЫЙ СМЕТНЫЙ РАСЧЕТ (СМЕТА) № 4-23 П
Расчистка просеки механизированным способом (бульдозером): ВЛ-35 кВ Катарбей - Порог 41475,7 м, в пролётах опор №№ 34-63, 72-73, 75-86, 89-95, 99-103, 114-132, 133-134, 145-147, 149-151, 153-178, 212-224, 234-238, 241-288, инв. № 8000011156
(наименование конструктивного решения)
Составлен | ресурсным | методом
Основание | ведомость объёмов работ № 4-23 П
(проектная и (или) иная техническая документация)
Составлен(а) в текущем уровне цен 1 кв. 2023 г.
Сметная стоимость |  |  | 1401.83 | тыс.руб.
в том числе:
| строительных работ |  | 1110.52 | тыс.руб. | Средства на оплату труда рабочих |  |  |  |  | 0.28 | тыс.руб.
| монтажных работ |  | 0 | тыс.руб. | Нормативные затраты труда рабочих |  |  |  |  | 0.92 | чел.час.
| оборудования |  | 0 | тыс.руб. | Нормативные затраты труда машинистов |  |  |  |  | 511.59 | чел.час.
| прочих затрат |  | 0 | тыс.руб. | Расчетный измеритель конструктивного решения
№ п/п | Обоснование | Наименование работ и затрат |  |  | Единица измерения | Количество |  |  | Сметная стоимость в текущем уровне цен, руб.
[6 empty] | на единицу | коэффициенты | всего с учетом коэффициентов | на единицу | коэффициенты | всего
1 | 2 | 3 |  |  | 4 | 5 | 6 | 7 | 8 | 9 | 10
Раздел 1. Расчистка просек (заросли густые) в пролётах опор №№ 36-39, 42-45, 51-52, 94-95, 120-121, 146-147, 156-158, 161-162, 245-246, 264-265, 273-274
1 | ГЭСН01-02-087-03 | Уборка снега со строительных площадок и дорог: бульдозерами с перемещениями на расстояние до 20 м |  |  | 4: 1000 м3; 7: 16.2921
| Приказ от 04.09.2019 № 507/пр прил.3 табл.1 п.4 | Производство работ осуществляется в охранной зоне действующей воздушной линии электропередачи, вблизи объектов, находящихся под напряжением, внутри существующих зданий, внутренняя проводка в которых не обесточена, если это приведет к ограничению действий рабочих в соответствии с требованиями техники безопасности ОЗП=1,2; ЭМ=1,2 к расх.; ЗПМ=1,2; ТЗ=1,2; ТЗМ=1,2
| Приказ от 14.07.2022 № 571/пр п.67б | При применении сметных норм, включенных в сборники ГЭСН, аналогичных технологическим процессам в новом строительстве, в том числе по возведению новых конструктивных элементов ОЗП=1,15; ЭМ=1,25 к расх.; ЗПМ=1,25; ТЗ=1,15; ТЗМ=1,25
Перевод в цены 1 кв. 2023 г. от уровня цен 3 кв. 2022 г. ЭМ=2,28%; МАТ=2,28% к расх.
| 2 | ЭМ |  |  | 10: 79730
| 91.01.01-035 | Бульдозеры, мощность 79 кВт (108 л.с.) |  |  | маш.час | 2.1 | 1,5 (1,2*1,25) | 51.32 | 1518.95 | 1.0228 | 79730
| 3 | в т.ч. ОТм |  |  | 10: 25692
| 2 | Затраты труда машинистов |  |  | чел.-ч | 2.1 | 1,5 (1,2*1,25) | 51.32 | 500.62 |  | 25692
|  | Итого |  |  | 10: 79730
|  | ФОТ |  |  | 10: 25692
| Приказ № 812/пр от 21.12.2020 Прил. п.1.4 | НР Земляные работы, выполняемые по другим видам работ (подготовительным, сопутствующим, укрепительным) |  |  | 4: %; 5: 89; 7: 89; 10: 22866
| Приказ № 774/пр от 11.12.2020 Прил. п.1.4, Приказ № 774/пр от 11.12.2020 п.16 | СП Земляные работы, выполняемые по другим видам работ (подготовительным, сопутствующим, укрепительным) |  |  | % | 41 | 0.85 | 34.85 |  |  | 8954
|  | Всего по позиции |  |  | 10: 111550
Итоги по разделу 1 Расчистка просек (заросли густые) в пролётах опор №№ 36-39, 42-45, 51-52, 94-95, 120-121, 146-147, 156-158, 161-162, 245-246, 264-265, 273-274 :
|  | Итого прямые затраты (справочно) |  |  | 10: 79730
в том числе:
|  | Эксплуатация машин |  |  | 10: 79730
|  | в том числе оплата труда машинистов (Отм) |  |  | 10: 25692
|  | Строительные работы |  |  | 10: 111550
в том числе:
|  | эксплуатация машин и механизмов |  |  | 10: 79730
|  | в том числе оплата труда машинистов (ОТм) |  |  | 10: 25692
|  | накладные расходы |  |  | 10: 22866
|  | сметная прибыль |  |  | 10: 8954
|  | Итого ФОТ (справочно) |  |  | 10: 25692
|  | Итого накладные расходы (справочно) |  |  | 10: 22866
|  | Итого сметная прибыль (справочно) |  |  | 10: 8954
|  | Итого по разделу 1 Расчистка просек (заросли густые) в пролётах опор №№ 36-39, 42-45, 51-52, 94-95, 120-121, 146-147, 156-158, 161-162, 245-246, 264-265, 273-274 |  |  | 10: 111550
Раздел 2. Расчистка просеки вручную возле опор (заросли густые)
2 | ГЭСНс01-07-003-02 | Срезка кустарника и подлеска: мотокусторезом |  |  | 4: 1 га; 7: 0.0064
| п. 5 ТЧ ГЭСНс 81-06-01-2001, Приказ от 04.09.2019 г. № 507/пр Прил. 3, табл. 1, п. 2 | Извлечение учтённого сметной нормой коэффициента "Производство работ в условиях движения транспорта" ОЗП=0,87; ЭМ=0,87 к расх.; ЗПМ=0,87; ТЗ=0,87; ТЗМ=0,87
| Приказ Минстроя России от 04.09.2019 г. № 507/пр (прим. 2 Методические рекомендации по применению сметных норм) | Переноска срубленного кустарника на расстояние до 15 м. ОЗП=0,3; ТЗ=0,3
Перевод в цены 1 кв. 2023 г. от уровня цен 3 кв. 2022 г. ЭМ=2,28%; МАТ=2,28% к расх.
| 1 | ОТ |  |  | 10: 57
| 1-2-0 | Дорожный рабочий 2 разряда (ср 2) |  |  | чел.-ч | 112.72 | 0,261 (0,87*0,3) | 0.18829 | 302.39 |  | 57
| 2 | ЭМ |  |  | 10: 99
| 090700 | Мотокусторезы 2,6 кВт (3,5 л.с.) |  |  | маш.час | 60.82 | 0.87 | 0.33865 | 287.24 | 1.0228 | 99
| 3 | в т.ч. ОТм |  |  | 10: 170
| 2 | Затраты труда машинистов |  |  | чел.-ч | 60.82 | 0.87 | 0.33865 | 500.62 |  | 170
|  | Итого |  |  | 10: 156
|  | ФОТ |  |  | 10: 227
| Приказ № 812/пр от 21.12.2020 Прил. п.1.2 | НР Земляные работы, выполняемые ручным способом |  |  | 4: %; 5: 89; 7: 89; 10: 202
| Приказ № 774/пр от 11.12.2020 Прил. п.1.2, Приказ № 774/пр от 11.12.2020 п.16 | СП Земляные работы, выполняемые ручным способом |  |  | % | 40 | 0.85 | 34 |  |  | 77
|  | Всего по позиции |  |  | 10: 435
Итоги по разделу 2 Расчистка просеки вручную возле опор (заросли густые) :
|  | Итого прямые затраты (справочно) |  |  | 10: 156
в том числе:
|  | Оплата труда рабочих |  |  | 10: 57
|  | Эксплуатация машин |  |  | 10: 99
|  | в том числе оплата труда машинистов (Отм) |  |  | 10: 170
|  | Строительные работы |  |  | 10: 435
в том числе:
|  | оплата труда |  |  | 10: 57
|  | эксплуатация машин и механизмов |  |  | 10: 99
|  | в том числе оплата труда машинистов (ОТм) |  |  | 10: 170
|  | накладные расходы |  |  | 10: 202
|  | сметная прибыль |  |  | 10: 77
|  | Итого ФОТ (справочно) |  |  | 10: 227
|  | Итого накладные расходы (справочно) |  |  | 10: 202
|  | Итого сметная прибыль (справочно) |  |  | 10: 77
|  | Итого по разделу 2 Расчистка просеки вручную возле опор (заросли густые) |  |  | 10: 435
Раздел 3. Расчистка просек (заросли средние) в пролётах опор №№ 34-36, 39-42, 52-57, 80-82, 90-91, 115-120, 122-124, 126-129, 155-156, 158-161, 162-167, 213-214, 216-217, 220-221, 235-237, 244-245, 246-247, 252-255, 256-257, 260-263, 266-268, 274-275, 278-280, 286-288
3 | ГЭСН01-02-087-03 | Уборка снега со строительных площадок и дорог: бульдозерами с перемещениями на расстояние до 20 м |  |  | 4: 1000 м3; 7: 54.2954
| Приказ от 04.09.2019 № 507/пр прил.3 табл.1 п.4 | Производство работ осуществляется в охранной зоне действующей воздушной линии электропередачи, вблизи объектов, находящихся под напряжением, внутри существующих зданий, внутренняя проводка в которых не обесточена, если это приведет к ограничению действий рабочих в соответствии с требованиями техники безопасности ОЗП=1,2; ЭМ=1,2 к расх.; ЗПМ=1,2; ТЗ=1,2; ТЗМ=1,2
| Приказ от 14.07.2022 № 571/пр п.67б | При применении сметных норм, включенных в сборники ГЭСН, аналогичных технологическим процессам в новом строительстве, в том числе по возведению новых конструктивных элементов ОЗП=1,15; ЭМ=1,25 к расх.; ЗПМ=1,25; ТЗ=1,15; ТЗМ=1,25
Перевод в цены 1 кв. 2023 г. от уровня цен 3 кв. 2022 г. ЭМ=2,28%; МАТ=2,28% к расх.
| 2 | ЭМ |  |  | 10: 265710
| 91.01.01-035 | Бульдозеры, мощность 79 кВт (108 л.с.) |  |  | маш.час | 2.1 | 1,5 (1,2*1,25) | 171.0306 | 1518.95 | 1.0228 | 265710
| 3 | в т.ч. ОТм |  |  | 10: 85621
| 2 | Затраты труда машинистов |  |  | чел.-ч | 2.1 | 1,5 (1,2*1,25) | 171.0306 | 500.62 |  | 85621
|  | Итого |  |  | 10: 265710
|  | ФОТ |  |  | 10: 85621
| Приказ № 812/пр от 21.12.2020 Прил. п.1.4 | НР Земляные работы, выполняемые по другим видам работ (подготовительным, сопутствующим, укрепительным) |  |  | 4: %; 5: 89; 7: 89; 10: 76203
| Приказ № 774/пр от 11.12.2020 Прил. п.1.4, Приказ № 774/пр от 11.12.2020 п.16 | СП Земляные работы, выполняемые по другим видам работ (подготовительным, сопутствующим, укрепительным) |  |  | % | 41 | 0.85 | 34.85 |  |  | 29839
|  | Всего по позиции |  |  | 10: 371752
Итоги по разделу 3 Расчистка просек (заросли средние) в пролётах опор №№ 34-36, 39-42, 52-57, 80-82, 90-91, 115-120, 122-124, 126-129, 155-156, 158-161, 162-167, 213-214, 216-217, 220-221, 235-237, 244-245, 246-247, 252-255, 256-257, 260-263, 266-268, 274-275, 278-280, 286-288 :
|  | Итого прямые затраты (справочно) |  |  | 10: 265710
в том числе:
|  | Эксплуатация машин |  |  | 10: 265710
|  | в том числе оплата труда машинистов (Отм) |  |  | 10: 85621
|  | Строительные работы |  |  | 10: 371752
в том числе:
|  | эксплуатация машин и механизмов |  |  | 10: 265710
|  | в том числе оплата труда машинистов (ОТм) |  |  | 10: 85621
|  | накладные расходы |  |  | 10: 76203
|  | сметная прибыль |  |  | 10: 29839
|  | Итого ФОТ (справочно) |  |  | 10: 85621
|  | Итого накладные расходы (справочно) |  |  | 10: 76203
|  | Итого сметная прибыль (справочно) |  |  | 10: 29839
|  | Итого по разделу 3 Расчистка просек (заросли средние) в пролётах опор №№ 34-36, 39-42, 52-57, 80-82, 90-91, 115-120, 122-124, 126-129, 155-156, 158-161, 162-167, 213-214, 216-217, 220-221, 235-237, 244-245, 246-247, 252-255, 256-257, 260-263, 266-268, 274-275, 278-280, 286-288 |  |  | 10: 371752
Раздел 4. Расчистка просеки вручную возле опор (заросли средние)
4 | ГЭСНс01-07-003-02 | Срезка кустарника и подлеска: мотокусторезом |  |  | 4: 1 га; 7: 0.0212
| п. 5 ТЧ ГЭСНс 81-06-01-2001, Приказ от 04.09.2019 г. № 507/пр Прил. 3, табл. 1, п. 2 | Извлечение учтённого сметной нормой коэффициента "Производство работ в условиях движения транспорта" ОЗП=0,87; ЭМ=0,87 к расх.; ЗПМ=0,87; ТЗ=0,87; ТЗМ=0,87
| Приказ Минстроя России от 04.09.2019 г. № 507/пр (прим. 2 Методические рекомендации по применению сметных норм) | Переноска срубленного кустарника на расстояние до 15 м. ОЗП=0,3; ТЗ=0,3
| Прил. 1.7 ОП ГЭСН 81-02-01-2017 | Средние заросли ПЗ=0,65; ОЗП=0,65; ЭМ=0,65 к расх.; ЗПМ=0,65; ТЗ=0,65; ТЗМ=0,65
Перевод в цены 1 кв. 2023 г. от уровня цен 3 кв. 2022 г. ЭМ=2,28%; МАТ=2,28% к расх.
| 1 | ОТ |  |  | 10: 123
| 1-2-0 | Дорожный рабочий 2 разряда (ср 2) |  |  | чел.-ч | 112.72 | 0,16965 (0,87*0,3*0,65) | 0.40541 | 302.39 |  | 123
| 2 | ЭМ |  |  | 10: 214
| 090700 | Мотокусторезы 2,6 кВт (3,5 л.с.) |  |  | маш.час | 60.82 | 0,5655 (0,87*0,65) | 0.72915 | 287.24 | 1.0228 | 214
| 3 | в т.ч. ОТм |  |  | 10: 365
| 2 | Затраты труда машинистов |  |  | чел.-ч | 60.82 | 0,5655 (0,87*0,65) | 0.72915 | 500.62 |  | 365
|  | Итого |  |  | 10: 337
|  | ФОТ |  |  | 10: 488
| Приказ № 812/пр от 21.12.2020 Прил. п.1.2 | НР Земляные работы, выполняемые ручным способом |  |  | 4: %; 5: 89; 7: 89; 10: 434
| Приказ № 774/пр от 11.12.2020 Прил. п.1.2, Приказ № 774/пр от 11.12.2020 п.16 | СП Земляные работы, выполняемые ручным способом |  |  | % | 40 | 0.85 | 34 |  |  | 166
|  | Всего по позиции |  |  | 10: 937
Итоги по разделу 4 Расчистка просеки вручную возле опор (заросли средние) :
|  | Итого прямые затраты (справочно) |  |  | 10: 337
в том числе:
|  | Оплата труда рабочих |  |  | 10: 123
|  | Эксплуатация машин |  |  | 10: 214
|  | в том числе оплата труда машинистов (Отм) |  |  | 10: 365
|  | Строительные работы |  |  | 10: 937
в том числе:
|  | оплата труда |  |  | 10: 123
|  | эксплуатация машин и механизмов |  |  | 10: 214
|  | в том числе оплата труда машинистов (ОТм) |  |  | 10: 365
|  | накладные расходы |  |  | 10: 434
|  | сметная прибыль |  |  | 10: 166
|  | Итого ФОТ (справочно) |  |  | 10: 488
|  | Итого накладные расходы (справочно) |  |  | 10: 434
|  | Итого сметная прибыль (справочно) |  |  | 10: 166
|  | Итого по разделу 4 Расчистка просеки вручную возле опор (заросли средние) |  |  | 10: 937
Раздел 5. Расчистка просек (заросли редкие) в пролётах опор №№ 45-51, 57-63, 72-73, 75-80, 82-86, 89-90, 91-94, 99-103, 114-115, 121-122, 124-126, 129-132, 133-134, 145-146, 149-151, 153-155, 167-178, 212-213, 214-216, 217-220, 221-224, 234-235, 237-238, 241-244, 247-252, 255-256, 257-260, 263-264, 265-266, 268-273, 275-278, 280-286
5 | ГЭСН01-02-087-03 | Уборка снега со строительных площадок и дорог: бульдозерами с перемещениями на расстояние до 20 м |  |  | 4: 1000 м3; 7: 91.2953
| Приказ от 04.09.2019 № 507/пр прил.3 табл.1 п.4 | Производство работ осуществляется в охранной зоне действующей воздушной линии электропередачи, вблизи объектов, находящихся под напряжением, внутри существующих зданий, внутренняя проводка в которых не обесточена, если это приведет к ограничению действий рабочих в соответствии с требованиями техники безопасности ОЗП=1,2; ЭМ=1,2 к расх.; ЗПМ=1,2; ТЗ=1,2; ТЗМ=1,2
| Приказ от 14.07.2022 № 571/пр п.67б | При применении сметных норм, включенных в сборники ГЭСН, аналогичных технологическим процессам в новом строительстве, в том числе по возведению новых конструктивных элементов ОЗП=1,15; ЭМ=1,25 к расх.; ЗПМ=1,25; ТЗ=1,15; ТЗМ=1,25
Перевод в цены 1 кв. 2023 г. от уровня цен 3 кв. 2022 г. ЭМ=2,28%; МАТ=2,28% к расх.
| 2 | ЭМ |  |  | 10: 446779
| 91.01.01-035 | Бульдозеры, мощность 79 кВт (108 л.с.) |  |  | маш.час | 2.1 | 1,5 (1,2*1,25) | 287.58 | 1518.95 | 1.0228 | 446779
| 3 | в т.ч. ОТм |  |  | 10: 143968
| 2 | Затраты труда машинистов |  |  | чел.-ч | 2.1 | 1,5 (1,2*1,25) | 287.58 | 500.62 |  | 143968
|  | Итого |  |  | 10: 446779
|  | ФОТ |  |  | 10: 143968
| Приказ № 812/пр от 21.12.2020 Прил. п.1.4 | НР Земляные работы, выполняемые по другим видам работ (подготовительным, сопутствующим, укрепительным) |  |  | 4: %; 5: 89; 7: 89; 10: 128132
| Приказ № 774/пр от 11.12.2020 Прил. п.1.4, Приказ № 774/пр от 11.12.2020 п.16 | СП Земляные работы, выполняемые по другим видам работ (подготовительным, сопутствующим, укрепительным) |  |  | % | 41 | 0.85 | 34.85 |  |  | 50173
|  | Всего по позиции |  |  | 10: 625084
Итоги по разделу 5 Расчистка просек (заросли редкие) в пролётах опор №№ 45-51, 57-63, 72-73, 75-80, 82-86, 89-90, 91-94, 99-103, 114-115, 121-122, 124-126, 129-132, 133-134, 145-146, 149-151, 153-155, 167-178, 212-213, 214-216, 217-220, 221-224, 234-235, 237-238, 241-244, 247-252, 255-256, 257-260, 263-264, 265-266, 268-273, 275-278, 280-286 :
|  | Итого прямые затраты (справочно) |  |  | 10: 446779
в том числе:
|  | Эксплуатация машин |  |  | 10: 446779
|  | в том числе оплата труда машинистов (Отм) |  |  | 10: 143968
|  | Строительные работы |  |  | 10: 625084
в том числе:
|  | эксплуатация машин и механизмов |  |  | 10: 446779
|  | в том числе оплата труда машинистов (ОТм) |  |  | 10: 143968
|  | накладные расходы |  |  | 10: 128132
|  | сметная прибыль |  |  | 10: 50173
|  | Итого ФОТ (справочно) |  |  | 10: 143968
|  | Итого накладные расходы (справочно) |  |  | 10: 128132
|  | Итого сметная прибыль (справочно) |  |  | 10: 50173
|  | Итого по разделу 5 Расчистка просек (заросли редкие) в пролётах опор №№ 45-51, 57-63, 72-73, 75-80, 82-86, 89-90, 91-94, 99-103, 114-115, 121-122, 124-126, 129-132, 133-134, 145-146, 149-151, 153-155, 167-178, 212-213, 214-216, 217-220, 221-224, 234-235, 237-238, 241-244, 247-252, 255-256, 257-260, 263-264, 265-266, 268-273, 275-278, 280-286 |  |  | 10: 625084
Раздел 6. Расчистка просеки вручную возле опор (заросли редкие)
6 | ГЭСНс01-07-003-02 | Срезка кустарника и подлеска: мотокусторезом |  |  | 4: 1 га; 7: 0.0372
| п. 5 ТЧ ГЭСНс 81-06-01-2001, Приказ от 04.09.2019 г. № 507/пр Прил. 3, табл. 1, п. 2 | Извлечение учтённого сметной нормой коэффициента "Производство работ в условиях движения транспорта" ОЗП=0,87; ЭМ=0,87 к расх.; ЗПМ=0,87; ТЗ=0,87; ТЗМ=0,87
| Приказ Минстроя России от 04.09.2019 г. № 507/пр (прим. 2 Методические рекомендации по применению сметных норм) | Переноска срубленного кустарника на расстояние до 15 м. ОЗП=0,3; ТЗ=0,3
| Прил. 1.7 ОП ГЭСН 81-02-01-2017 | Средние редкие ПЗ=0,3; ОЗП=0,3; ЭМ=0,3 к расх.; ЗПМ=0,3; ТЗ=0,3; ТЗМ=0,3
Перевод в цены 1 кв. 2023 г. от уровня цен 3 кв. 2022 г. ЭМ=2,28%; МАТ=2,28% к расх.
| 1 | ОТ |  |  | 10: 99
| 1-2-0 | Дорожный рабочий 2 разряда (ср 2) |  |  | чел.-ч | 112.72 | 0,0783 (0,87*0,3*0,3) | 0.32833 | 302.39 |  | 99
| 2 | ЭМ |  |  | 10: 173
| 090700 | Мотокусторезы 2,6 кВт (3,5 л.с.) |  |  | маш.час | 60.82 | 0,261 (0,87*0,3) | 0.59051 | 287.24 | 1.0228 | 173
| 3 | в т.ч. ОТм |  |  | 10: 296
| 2 | Затраты труда машинистов |  |  | чел.-ч | 60.82 | 0,261 (0,87*0,3) | 0.59051 | 500.62 |  | 296
|  | Итого |  |  | 10: 272
|  | ФОТ |  |  | 10: 395
| Приказ № 812/пр от 21.12.2020 Прил. п.1.2 | НР Земляные работы, выполняемые ручным способом |  |  | 4: %; 5: 89; 7: 89; 10: 352
| Приказ № 774/пр от 11.12.2020 Прил. п.1.2, Приказ № 774/пр от 11.12.2020 п.16 | СП Земляные работы, выполняемые ручным способом |  |  | % | 40 | 0.85 | 34 |  |  | 134
|  | Всего по позиции |  |  | 10: 758
Итоги по разделу 6 Расчистка просеки вручную возле опор (заросли редкие) :
|  | Итого прямые затраты (справочно) |  |  | 10: 272
в том числе:
|  | Оплата труда рабочих |  |  | 10: 99
|  | Эксплуатация машин |  |  | 10: 173
|  | в том числе оплата труда машинистов (Отм) |  |  | 10: 296
|  | Строительные работы |  |  | 10: 758
в том числе:
|  | оплата труда |  |  | 10: 99
|  | эксплуатация машин и механизмов |  |  | 10: 173
|  | в том числе оплата труда машинистов (ОТм) |  |  | 10: 296
|  | накладные расходы |  |  | 10: 352
|  | сметная прибыль |  |  | 10: 134
|  | Итого ФОТ (справочно) |  |  | 10: 395
|  | Итого накладные расходы (справочно) |  |  | 10: 352
|  | Итого сметная прибыль (справочно) |  |  | 10: 134
|  | Итого по разделу 6 Расчистка просеки вручную возле опор (заросли редкие) |  |  | 10: 758
Итоги по смете:
|  | Итого прямые затраты (справочно) |  |  | 10: 792984
в том числе:
|  | Оплата труда рабочих |  |  | 10: 279
|  | Эксплуатация машин |  |  | 10: 792705
|  | в том числе оплата труда машинистов (Отм) |  |  | 10: 256112
|  | Строительные работы |  |  | 10: 1110516
в том числе:
|  | оплата труда |  |  | 10: 279
|  | эксплуатация машин и механизмов |  |  | 10: 792705
|  | в том числе оплата труда машинистов (ОТм) |  |  | 10: 256112
|  | накладные расходы |  |  | 10: 228189
|  | сметная прибыль |  |  | 10: 89343
|  | Итого ФОТ (справочно) |  |  | 10: 256391
|  | Итого накладные расходы (справочно) |  |  | 10: 228189
|  | Итого сметная прибыль (справочно) |  |  | 10: 89343
|  | Командировочные расходы (суточные+проживание) (0,9220203+511,5888772)/8*(240+550) |  |  | 10: 50610
|  | Проезды и перебазировка к месту работ и обратно на расстояние 80 км. от г. Тулун до с. Катарбей, средняя скорость 49 км/ч (автом. борт. до 5 т., седельный тягач до 12 т.) (80*2/49*(1096,08+1020,50)*1,0228) |  |  | 10: 7069
|  | Итого с учетом доп. работ и затрат |  |  | 10: 1168195
|  | НДС 20% |  |  | 10: 233639
|  | ВСЕГО по смете |  |  | 10: 1401834
| Составил: | (экономист ПЭО Осипова В.С.)
[должность, подпись (инициалы, фамилия)]
| Проверил: | (начальник СЛЭП Подковыров А.Г.)
[должность, подпись (инициалы, фамилия)]

## Атаг-Шип
Приложение № 4
Утверждено приказом № 421 от 4 августа 2020 г. Минстроя РФ
СОГЛАСОВАНО: | [7 empty] | УТВЕРЖДАЮ:
Директор филиала ОАО "ИЭСК" Западные электрические сети С.А. Аверьянов
"_____" ________________ 2022 года | [10 empty] | "_____" ________________ 2022 года
Наименование редакции сметных нормативов |  |  | Изменения в сметные нормы, федеральные единичные расценки и отдельные составляющие к ним, включенные в федеральный реестр сметных нормативов приказами Минстроя России от 26 декабря 2019 г. № 871/пр, 872/пр, 873/пр, 874/пр, 875/пр, 876/пр (в ред. приказов от 30.03.2020 № 171/пр, 172/пр, от 01.06.2020 № 294/пр, 295/пр, от 30.06.2020 № 352/пр, 353/пр, от 20.10.2020 № 635/пр, 636/пр, от 09.02.2021 № 50/пр, 51/пр, от 24.05.2021 № 320/пр, 321/пр, от 24.06.2021 № 407/пр, 408/пр, от 14.10.2021 № 745/пр, 746/пр), от 20.12.2021 № 961/пр, 962/пр)
Наименование программного продукта |  |  | ГРАНД-Смета, версия 2022.2
филиал ОАО "ИЭСК" Западные электрические сети
(наименование стройки)
ВЛ-10 кВ Атагай - Шипицино, в пролётах опор №№ 125/3-125/10, 125/14-125/48, 135-147, 151-153, 187-210, инв. № 8000011501
(наименование объекта капитального строительства)
ЛОКАЛЬНЫЙ СМЕТНЫЙ РАСЧЕТ (СМЕТА) № 5-23 П
Расчистка просеки механизированным способом (бульдозером): ВЛ-10 кВ Атагай - Шипицино, в пролётах опор №№ 125/3-125/10, 125/14-125/48, 135-147, 151-153, 187-210, инв. № 8000011501
(наименование конструктивного решения)
Составлен | ресурсным | методом
Основание | ведомость объёмов работ № 5-23 П
(проектная и (или) иная техническая документация)
Составлен(а) в текущем уровне цен 1 кв. 2023 г.
Сметная стоимость |  |  | 321.83 | тыс.руб.
в том числе:
| строительных работ |  | 244.02 | тыс.руб. | Средства на оплату труда рабочих |  |  |  |  | 0.17 | тыс.руб.
| монтажных работ |  | 0 | тыс.руб. | Нормативные затраты труда рабочих |  |  |  |  | 0.57 | чел.час.
| оборудования |  | 0 | тыс.руб. | Нормативные затраты труда машинистов |  |  |  |  | 113.2 | чел.час.
| прочих затрат |  | 0 | тыс.руб. | Расчетный измеритель конструктивного решения
№ п/п | Обоснование | Наименование работ и затрат |  |  | Единица измерения | Количество |  |  | Сметная стоимость в текущем уровне цен, руб.
[6 empty] | на единицу | коэффициенты | всего с учетом коэффициентов | на единицу | коэффициенты | всего
1 | 2 | 3 |  |  | 4 | 5 | 6 | 7 | 8 | 9 | 10
Раздел 1. Расчистка просек (заросли густые) в пролётах опор №№ 125/14-125/48, 139-147, 151-153, 187-210
1 | ГЭСН01-02-087-03 | Уборка снега со строительных площадок и дорог: бульдозерами с перемещениями на расстояние до 20 м |  |  | 4: 1000 м3; 7: 30.5349
| Приказ от 07.07.2022 № 557/пр прил.8 табл.3 п.5 | Производство работ осуществляется в охранной зоне действующей воздушной линии электропередачи, вблизи объектов, находящихся под напряжением, внутри объектов капитального строительства, внутренняя проводка в которых не обесточена, если это приведет к ограничению действий рабочих в соответствии с требованиями техники безопасности ОЗП=1,2; ЭМ=1,2 к расх.; ЗПМ=1,2; ТЗ=1,2; ТЗМ=1,2
| Приказ от 14.07.2022 № 571/пр п.67б | При применении сметных норм, включенных в сборники ГЭСН, аналогичных технологическим процессам в новом строительстве, в том числе по возведению новых конструктивных элементов ОЗП=1,15; ЭМ=1,25 к расх.; ЗПМ=1,25; ТЗ=1,15; ТЗМ=1,25
Перевод в цены 1 кв. 2023 г. от уровня цен 3 кв. 2022 г. ЭМ=2,28%; МАТ=2,28% к расх.
| 2 | ЭМ |  |  | 10: 149431
| 91.01.01-035 | Бульдозеры, мощность 79 кВт (108 л.с.) |  |  | маш.час | 2.1 | 1,5 (1,2*1,25) | 96.185 | 1518.95 | 1.0228 | 149431
| 3 | в т.ч. ОТм |  |  | 10: 47831
| 2 | Затраты труда машинистов |  |  | чел.-ч | 2.1 | 1,5 (1,2*1,25) | 96.185 | 497.28 |  | 47831
|  | Итого |  |  | 10: 149431
|  | ФОТ |  |  | 10: 47831
| Приказ № 812/пр от 21.12.2020 Прил. п.1.4 | НР Земляные работы, выполняемые по другим видам работ (подготовительным, сопутствующим, укрепительным) |  |  | 4: %; 5: 89; 7: 89; 10: 42570
| Приказ № 774/пр от 11.12.2020 Прил. п.1.4, Приказ № 774/пр от 11.12.2020 п.16 | СП Земляные работы, выполняемые по другим видам работ (подготовительным, сопутствующим, укрепительным) |  |  | % | 41 | 0.85 | 34.85 |  |  | 16669
|  | Всего по позиции |  |  | 10: 208670
Итоги по разделу 1 Расчистка просек (заросли густые) в пролётах опор №№ 125/14-125/48, 139-147, 151-153, 187-210 :
|  | Итого прямые затраты (справочно) |  |  | 10: 149431
в том числе:
|  | Эксплуатация машин |  |  | 10: 149431
|  | в том числе оплата труда машинистов (Отм) |  |  | 10: 47831
|  | Строительные работы |  |  | 10: 208670
в том числе:
|  | эксплуатация машин и механизмов |  |  | 10: 149431
|  | в том числе оплата труда машинистов (ОТм) |  |  | 10: 47831
|  | накладные расходы |  |  | 10: 42570
|  | сметная прибыль |  |  | 10: 16669
|  | Итого ФОТ (справочно) |  |  | 10: 47831
|  | Итого накладные расходы (справочно) |  |  | 10: 42570
|  | Итого сметная прибыль (справочно) |  |  | 10: 16669
|  | Итого по разделу 1 Расчистка просек (заросли густые) в пролётах опор №№ 125/14-125/48, 139-147, 151-153, 187-210 |  |  | 10: 208670
Раздел 2. Расчистка просеки вручную возле опор (заросли густые)
2 | ГЭСНс01-07-003-02 | Срезка кустарника и подлеска: мотокусторезом |  |  | 4: 1 га; 7: 0.0268
| п. 5 ТЧ ГЭСНс 81-06-01-2001, Приказ от 04.09.2019 г. № 507/пр Прил. 3, табл. 1, п. 2 | Извлечение учтённого сметной нормой коэффициента "Производство работ в условиях движения транспорта" ОЗП=0,87; ЭМ=0,87 к расх.; ЗПМ=0,87; ТЗ=0,87; ТЗМ=0,87
| Приказ Минстроя России от 04.09.2019 г. № 507/пр (прим. 2 Методические рекомендации по применению сметных норм) | Переноска срубленного кустарника на расстояние до 10 м. ОЗП=0,2; ТЗ=0,2
Перевод в цены 1 кв. 2023 г. от уровня цен 3 кв. 2022 г. ЭМ=2,28%; МАТ=2,28% к расх.
| 1 | ОТ |  |  | 10: 159
| 1-2-0 | Дорожный рабочий 2 разряда (ср 2) |  |  | чел.-ч | 112.72 | 0,174 (0,87*0,2) | 0.52564 | 302.39 |  | 159
| 2 | ЭМ |  |  | 10: 417
| 090700 | Мотокусторезы 2,6 кВт (3,5 л.с.) |  |  | маш.час | 60.82 | 0.87 | 1.4181 | 287.24 | 1.0228 | 417
| 3 | в т.ч. ОТм |  |  | 10: 705
| 2 | Затраты труда машинистов |  |  | чел.-ч | 60.82 | 0.87 | 1.4181 | 497.28 |  | 705
|  | Итого |  |  | 10: 576
|  | ФОТ |  |  | 10: 864
| Приказ № 812/пр от 21.12.2020 Прил. п.1.2 | НР Земляные работы, выполняемые ручным способом |  |  | 4: %; 5: 89; 7: 89; 10: 769
| Приказ № 774/пр от 11.12.2020 Прил. п.1.2, Приказ № 774/пр от 11.12.2020 п.16 | СП Земляные работы, выполняемые ручным способом |  |  | % | 40 | 0.85 | 34 |  |  | 294
|  | Всего по позиции |  |  | 10: 1639
Итоги по разделу 2 Расчистка просеки вручную возле опор (заросли густые) :
|  | Итого прямые затраты (справочно) |  |  | 10: 576
в том числе:
|  | Оплата труда рабочих |  |  | 10: 159
|  | Эксплуатация машин |  |  | 10: 417
|  | в том числе оплата труда машинистов (Отм) |  |  | 10: 705
|  | Строительные работы |  |  | 10: 1639
в том числе:
|  | оплата труда |  |  | 10: 159
|  | эксплуатация машин и механизмов |  |  | 10: 417
|  | в том числе оплата труда машинистов (ОТм) |  |  | 10: 705
|  | накладные расходы |  |  | 10: 769
|  | сметная прибыль |  |  | 10: 294
|  | Итого ФОТ (справочно) |  |  | 10: 864
|  | Итого накладные расходы (справочно) |  |  | 10: 769
|  | Итого сметная прибыль (справочно) |  |  | 10: 294
|  | Итого по разделу 2 Расчистка просеки вручную возле опор (заросли густые) |  |  | 10: 1639
Раздел 3. Расчистка просек (заросли средние) в пролётах опор №№ 125/3-125/10, 138-139
3 | ГЭСН01-02-087-03 | Уборка снега со строительных площадок и дорог: бульдозерами с перемещениями на расстояние до 20 м |  |  | 4: 1000 м3; 7: 3.5586
| Приказ от 07.07.2022 № 557/пр прил.8 табл.3 п.5 | Производство работ осуществляется в охранной зоне действующей воздушной линии электропередачи, вблизи объектов, находящихся под напряжением, внутри объектов капитального строительства, внутренняя проводка в которых не обесточена, если это приведет к ограничению действий рабочих в соответствии с требованиями техники безопасности ОЗП=1,2; ЭМ=1,2 к расх.; ЗПМ=1,2; ТЗ=1,2; ТЗМ=1,2
| Приказ от 14.07.2022 № 571/пр п.67б | При применении сметных норм, включенных в сборники ГЭСН, аналогичных технологическим процессам в новом строительстве, в том числе по возведению новых конструктивных элементов ОЗП=1,15; ЭМ=1,25 к расх.; ЗПМ=1,25; ТЗ=1,15; ТЗМ=1,25
Перевод в цены 1 кв. 2023 г. от уровня цен 3 кв. 2022 г. ЭМ=2,28%; МАТ=2,28% к расх.
| 2 | ЭМ |  |  | 10: 17415
| 91.01.01-035 | Бульдозеры, мощность 79 кВт (108 л.с.) |  |  | маш.час | 2.1 | 1,5 (1,2*1,25) | 11.2095 | 1518.95 | 1.0228 | 17415
| 3 | в т.ч. ОТм |  |  | 10: 5574
| 2 | Затраты труда машинистов |  |  | чел.-ч | 2.1 | 1,5 (1,2*1,25) | 11.2095 | 497.28 |  | 5574
|  | Итого |  |  | 10: 17415
|  | ФОТ |  |  | 10: 5574
| Приказ № 812/пр от 21.12.2020 Прил. п.1.4 | НР Земляные работы, выполняемые по другим видам работ (подготовительным, сопутствующим, укрепительным) |  |  | 4: %; 5: 89; 7: 89; 10: 4961
| Приказ № 774/пр от 11.12.2020 Прил. п.1.4, Приказ № 774/пр от 11.12.2020 п.16 | СП Земляные работы, выполняемые по другим видам работ (подготовительным, сопутствующим, укрепительным) |  |  | % | 41 | 0.85 | 34.85 |  |  | 1943
|  | Всего по позиции |  |  | 10: 24319
Итоги по разделу 3 Расчистка просек (заросли средние) в пролётах опор №№ 125/3-125/10, 138-139 :
|  | Итого прямые затраты (справочно) |  |  | 10: 17415
в том числе:
|  | Эксплуатация машин |  |  | 10: 17415
|  | в том числе оплата труда машинистов (Отм) |  |  | 10: 5574
|  | Строительные работы |  |  | 10: 24319
в том числе:
|  | эксплуатация машин и механизмов |  |  | 10: 17415
|  | в том числе оплата труда машинистов (ОТм) |  |  | 10: 5574
|  | накладные расходы |  |  | 10: 4961
|  | сметная прибыль |  |  | 10: 1943
|  | Итого ФОТ (справочно) |  |  | 10: 5574
|  | Итого накладные расходы (справочно) |  |  | 10: 4961
|  | Итого сметная прибыль (справочно) |  |  | 10: 1943
|  | Итого по разделу 3 Расчистка просек (заросли средние) в пролётах опор №№ 125/3-125/10, 138-139 |  |  | 10: 24319
Раздел 4. Расчистка просеки вручную возле опор (заросли средние)
4 | ГЭСНс01-07-003-02 | Срезка кустарника и подлеска: мотокусторезом |  |  | 4: 1 га; 7: 0.0032
| п. 5 ТЧ ГЭСНс 81-06-01-2001, Приказ от 04.09.2019 г. № 507/пр Прил. 3, табл. 1, п. 2 | Извлечение учтённого сметной нормой коэффициента "Производство работ в условиях движения транспорта" ОЗП=0,87; ЭМ=0,87 к расх.; ЗПМ=0,87; ТЗ=0,87; ТЗМ=0,87
| Приказ Минстроя России от 04.09.2019 г. № 507/пр (прим. 2 Методические рекомендации по применению сметных норм) | Переноска срубленного кустарника на расстояние до 10 м. ОЗП=0,2; ТЗ=0,2
| Прил. 1.7 ОП ГЭСН 81-02-01-2017 | Средние заросли ПЗ=0,65; ОЗП=0,65; ЭМ=0,65 к расх.; ЗПМ=0,65; ТЗ=0,65; ТЗМ=0,65
Перевод в цены 1 кв. 2023 г. от уровня цен 3 кв. 2022 г. ЭМ=2,28%; МАТ=2,28% к расх.
| 1 | ОТ |  |  | 10: 12
| 1-2-0 | Дорожный рабочий 2 разряда (ср 2) |  |  | чел.-ч | 112.72 | 0,1131 (0,87*0,2*0,65) | 0.040796 | 302.39 |  | 12
| 2 | ЭМ |  |  | 10: 32
| 090700 | Мотокусторезы 2,6 кВт (3,5 л.с.) |  |  | маш.час | 60.82 | 0,5655 (0,87*0,65) | 0.11006 | 287.24 | 1.0228 | 32
| 3 | в т.ч. ОТм |  |  | 10: 55
| 2 | Затраты труда машинистов |  |  | чел.-ч | 60.82 | 0,5655 (0,87*0,65) | 0.11006 | 497.28 |  | 55
|  | Итого |  |  | 10: 44
|  | ФОТ |  |  | 10: 67
| Приказ № 812/пр от 21.12.2020 Прил. п.1.2 | НР Земляные работы, выполняемые ручным способом |  |  | 4: %; 5: 89; 7: 89; 10: 60
| Приказ № 774/пр от 11.12.2020 Прил. п.1.2, Приказ № 774/пр от 11.12.2020 п.16 | СП Земляные работы, выполняемые ручным способом |  |  | % | 40 | 0.85 | 34 |  |  | 23
|  | Всего по позиции |  |  | 10: 127
Итоги по разделу 4 Расчистка просеки вручную возле опор (заросли средние) :
|  | Итого прямые затраты (справочно) |  |  | 10: 44
в том числе:
|  | Оплата труда рабочих |  |  | 10: 12
|  | Эксплуатация машин |  |  | 10: 32
|  | в том числе оплата труда машинистов (Отм) |  |  | 10: 55
|  | Строительные работы |  |  | 10: 127
в том числе:
|  | оплата труда |  |  | 10: 12
|  | эксплуатация машин и механизмов |  |  | 10: 32
|  | в том числе оплата труда машинистов (ОТм) |  |  | 10: 55
|  | накладные расходы |  |  | 10: 60
|  | сметная прибыль |  |  | 10: 23
|  | Итого ФОТ (справочно) |  |  | 10: 67
|  | Итого накладные расходы (справочно) |  |  | 10: 60
|  | Итого сметная прибыль (справочно) |  |  | 10: 23
|  | Итого по разделу 4 Расчистка просеки вручную возле опор (заросли средние) |  |  | 10: 127
Раздел 5. Расчистка просек (заросли редкие) в пролётах опор №№ 135-138
5 | ГЭСН01-02-087-03 | Уборка снега со строительных площадок и дорог: бульдозерами с перемещениями на расстояние до 20 м |  |  | 4: 1000 м3; 7: 1.3523
| Приказ от 07.07.2022 № 557/пр прил.8 табл.3 п.5 | Производство работ осуществляется в охранной зоне действующей воздушной линии электропередачи, вблизи объектов, находящихся под напряжением, внутри объектов капитального строительства, внутренняя проводка в которых не обесточена, если это приведет к ограничению действий рабочих в соответствии с требованиями техники безопасности ОЗП=1,2; ЭМ=1,2 к расх.; ЗПМ=1,2; ТЗ=1,2; ТЗМ=1,2
| Приказ от 14.07.2022 № 571/пр п.67б | При применении сметных норм, включенных в сборники ГЭСН, аналогичных технологическим процессам в новом строительстве, в том числе по возведению новых конструктивных элементов ОЗП=1,15; ЭМ=1,25 к расх.; ЗПМ=1,25; ТЗ=1,15; ТЗМ=1,25
Перевод в цены 1 кв. 2023 г. от уровня цен 3 кв. 2022 г. ЭМ=2,28%; МАТ=2,28% к расх.
| 2 | ЭМ |  |  | 10: 6618
| 91.01.01-035 | Бульдозеры, мощность 79 кВт (108 л.с.) |  |  | маш.час | 2.1 | 1,5 (1,2*1,25) | 4.2598 | 1518.95 | 1.0228 | 6618
| 3 | в т.ч. ОТм |  |  | 10: 2118
| 2 | Затраты труда машинистов |  |  | чел.-ч | 2.1 | 1,5 (1,2*1,25) | 4.2598 | 497.28 |  | 2118
|  | Итого |  |  | 10: 6618
|  | ФОТ |  |  | 10: 2118
| Приказ № 812/пр от 21.12.2020 Прил. п.1.4 | НР Земляные работы, выполняемые по другим видам работ (подготовительным, сопутствующим, укрепительным) |  |  | 4: %; 5: 89; 7: 89; 10: 1885
| Приказ № 774/пр от 11.12.2020 Прил. п.1.4, Приказ № 774/пр от 11.12.2020 п.16 | СП Земляные работы, выполняемые по другим видам работ (подготовительным, сопутствующим, укрепительным) |  |  | % | 41 | 0.85 | 34.85 |  |  | 738
|  | Всего по позиции |  |  | 10: 9241
Итоги по разделу 5 Расчистка просек (заросли редкие) в пролётах опор №№ 135-138 :
|  | Итого прямые затраты (справочно) |  |  | 10: 6618
в том числе:
|  | Эксплуатация машин |  |  | 10: 6618
|  | в том числе оплата труда машинистов (Отм) |  |  | 10: 2118
|  | Строительные работы |  |  | 10: 9241
в том числе:
|  | эксплуатация машин и механизмов |  |  | 10: 6618
|  | в том числе оплата труда машинистов (ОТм) |  |  | 10: 2118
|  | накладные расходы |  |  | 10: 1885
|  | сметная прибыль |  |  | 10: 738
|  | Итого ФОТ (справочно) |  |  | 10: 2118
|  | Итого накладные расходы (справочно) |  |  | 10: 1885
|  | Итого сметная прибыль (справочно) |  |  | 10: 738
|  | Итого по разделу 5 Расчистка просек (заросли редкие) в пролётах опор №№ 135-138 |  |  | 10: 9241
Раздел 6. Расчистка просеки вручную возле опор (заросли редкие)
6 | ГЭСНс01-07-003-02 | Срезка кустарника и подлеска: мотокусторезом |  |  | 4: 1 га; 7: 0.0012
| п. 5 ТЧ ГЭСНс 81-06-01-2001, Приказ от 04.09.2019 г. № 507/пр Прил. 3, табл. 1, п. 2 | Извлечение учтённого сметной нормой коэффициента "Производство работ в условиях движения транспорта" ОЗП=0,87; ЭМ=0,87 к расх.; ЗПМ=0,87; ТЗ=0,87; ТЗМ=0,87
| Приказ Минстроя России от 04.09.2019 г. № 507/пр (прим. 2 Методические рекомендации по применению сметных норм) | Переноска срубленного кустарника на расстояние до 10 м. ОЗП=0,2; ТЗ=0,2
| Прил. 1.7 ОП ГЭСН 81-02-01-2017 | Средние редкие ПЗ=0,3; ОЗП=0,3; ЭМ=0,3 к расх.; ЗПМ=0,3; ТЗ=0,3; ТЗМ=0,3
Перевод в цены 1 кв. 2023 г. от уровня цен 3 кв. 2022 г. ЭМ=2,28%; МАТ=2,28% к расх.
| 1 | ОТ |  |  | 10: 2
| 1-2-0 | Дорожный рабочий 2 разряда (ср 2) |  |  | чел.-ч | 112.72 | 0,0522 (0,87*0,2*0,3) | 0.0070608 | 302.39 |  | 2
| 2 | ЭМ |  |  | 10: 6
| 090700 | Мотокусторезы 2,6 кВт (3,5 л.с.) |  |  | маш.час | 60.82 | 0,261 (0,87*0,3) | 0.019049 | 287.24 | 1.0228 | 6
| 3 | в т.ч. ОТм |  |  | 10: 9
| 2 | Затраты труда машинистов |  |  | чел.-ч | 60.82 | 0,261 (0,87*0,3) | 0.019049 | 497.28 |  | 9
|  | Итого |  |  | 10: 8
|  | ФОТ |  |  | 10: 11
| Приказ № 812/пр от 21.12.2020 Прил. п.1.2 | НР Земляные работы, выполняемые ручным способом |  |  | 4: %; 5: 89; 7: 89; 10: 10
| Приказ № 774/пр от 11.12.2020 Прил. п.1.2, Приказ № 774/пр от 11.12.2020 п.16 | СП Земляные работы, выполняемые ручным способом |  |  | % | 40 | 0.85 | 34 |  |  | 4
|  | Всего по позиции |  |  | 10: 22
Итоги по разделу 6 Расчистка просеки вручную возле опор (заросли редкие) :
|  | Итого прямые затраты (справочно) |  |  | 10: 8
в том числе:
|  | Оплата труда рабочих |  |  | 10: 2
|  | Эксплуатация машин |  |  | 10: 6
|  | в том числе оплата труда машинистов (Отм) |  |  | 10: 9
|  | Строительные работы |  |  | 10: 22
в том числе:
|  | оплата труда |  |  | 10: 2
|  | эксплуатация машин и механизмов |  |  | 10: 6
|  | в том числе оплата труда машинистов (ОТм) |  |  | 10: 9
|  | накладные расходы |  |  | 10: 10
|  | сметная прибыль |  |  | 10: 4
|  | Итого ФОТ (справочно) |  |  | 10: 11
|  | Итого накладные расходы (справочно) |  |  | 10: 10
|  | Итого сметная прибыль (справочно) |  |  | 10: 4
|  | Итого по разделу 6 Расчистка просеки вручную возле опор (заросли редкие) |  |  | 10: 22
Итоги по смете:
|  | Итого прямые затраты (справочно) |  |  | 10: 174092
в том числе:
|  | Оплата труда рабочих |  |  | 10: 173
|  | Эксплуатация машин |  |  | 10: 173919
|  | в том числе оплата труда машинистов (Отм) |  |  | 10: 56292
|  | Строительные работы |  |  | 10: 244018
в том числе:
|  | оплата труда |  |  | 10: 173
|  | эксплуатация машин и механизмов |  |  | 10: 173919
|  | в том числе оплата труда машинистов (ОТм) |  |  | 10: 56292
|  | накладные расходы |  |  | 10: 50255
|  | сметная прибыль |  |  | 10: 19671
|  | Итого ФОТ (справочно) |  |  | 10: 56465
|  | Итого накладные расходы (справочно) |  |  | 10: 50255
|  | Итого сметная прибыль (справочно) |  |  | 10: 19671
|  | Командировочные расходы (суточные+проживание) (0,5734923+113,2015082)/8*(240+550) |  |  | 10: 11235
|  | Проезды и перебазировка к месту работ и обратно на расстояние 146,4 км. от г. Тулун до с. Атагай, средняя скорость 49 км/ч (автом. борт. до 5 т., седельный тягач до 12 т.) 146,4*2/49*(1096,08+1020,50)*1,0228 |  |  | 10: 12936
|  | Итого с учетом доп. работ и затрат |  |  | 10: 268189
|  | НДС 20% |  |  | 10: 53637.8
|  | ВСЕГО по смете |  |  | 10: 321826.8
| Составил: | (экономист ПЭО Осипова В.С.)
[должность, подпись (инициалы, фамилия)]
| Проверил: | (начальник Нижнеудинского РЭС Корябочкин А.В.)
[должность, подпись (инициалы, фамилия)]

## Чер-Тул
Приложение № 4
Утверждено приказом № 421 от 4 августа 2020 г. Минстроя РФ
СОГЛАСОВАНО: | [7 empty] | УТВЕРЖДАЮ:
Директор филиала ОАО "ИЭСК" Западные электрические сети С.А. Аверьянов
"_____" ________________ 2022 года | [10 empty] | "_____" ________________ 2022 года
Наименование редакции сметных нормативов |  |  | Изменения в сметные нормы, федеральные единичные расценки и отдельные составляющие к ним, включенные в федеральный реестр сметных нормативов приказами Минстроя России от 26 декабря 2019 г. № 871/пр, 872/пр, 873/пр, 874/пр, 875/пр, 876/пр (в ред. приказов от 30.03.2020 № 171/пр, 172/пр, от 01.06.2020 № 294/пр, 295/пр, от 30.06.2020 № 352/пр, 353/пр, от 20.10.2020 № 635/пр, 636/пр, от 09.02.2021 № 50/пр, 51/пр, от 24.05.2021 № 320/пр, 321/пр, от 24.06.2021 № 407/пр, 408/пр, от 14.10.2021 № 745/пр, 746/пр), от 20.12.2021 № 961/пр, 962/пр)
Наименование программного продукта |  |  | ГРАНД-Смета, версия 2022.2
филиал ОАО "ИЭСК" Западные электрические сети
(наименование стройки)
участок ВЛ-220 кВ Черемхово-ПС Тулун от опоры 327 до ПС Тулун с заходом на ПС Новозиминская 154272 м, в пролётах опор №№ 358-375, 377-380, инв. № 8000130139
(наименование объекта капитального строительства)
ЛОКАЛЬНЫЙ СМЕТНЫЙ РАСЧЕТ (СМЕТА) № 6-23 П
Расчистка просеки механизированным способом (бульдозером): участок ВЛ-220 кВ Черемхово-ПС Тулун от опоры 327 до ПС Тулун с заходом на ПС Новозиминская 154272 м, в пролётах опор №№ 358-375, 377-380, инв. № 8000130139
(наименование конструктивного решения)
Составлен | ресурсным | методом
Основание | ведомость объёмов работ № 6-23 П
(проектная и (или) иная техническая документация)
Составлен(а) в текущем уровне цен 1 кв. 2023 г.
Сметная стоимость |  |  | 1160.39 | тыс.руб.
в том числе:
| строительных работ |  | 922.24 | тыс.руб. | Средства на оплату труда рабочих |  |  |  |  | 2.25 | тыс.руб.
| монтажных работ |  | 0 | тыс.руб. | Нормативные затраты труда рабочих |  |  |  |  | 7.45 | чел.час.
| оборудования |  | 0 | тыс.руб. | Нормативные затраты труда машинистов |  |  |  |  | 427.87 | чел.час.
| прочих затрат |  | 0 | тыс.руб. | Расчетный измеритель конструктивного решения
№ п/п | Обоснование | Наименование работ и затрат |  |  | Единица измерения | Количество |  |  | Сметная стоимость в текущем уровне цен, руб.
[6 empty] | на единицу | коэффициенты | всего с учетом коэффициентов | на единицу | коэффициенты | всего
1 | 2 | 3 |  |  | 4 | 5 | 6 | 7 | 8 | 9 | 10
Раздел 1. Расчистка просек (заросли густые) в пролётах опор №№ 363-364, 365-376, 377-380
1 | ГЭСН01-02-087-03 | Уборка снега со строительных площадок и дорог: бульдозерами с перемещениями на расстояние до 20 м |  |  | 4: 1000 м3; 7: 117.8457
| Приказ от 14.07.2022 № 571/пр п.67б | При применении сметных норм, включенных в сборники ГЭСН, аналогичных технологическим процессам в новом строительстве, в том числе по возведению новых конструктивных элементов ОЗП=1,15; ЭМ=1,25 к расх.; ЗПМ=1,25; ТЗ=1,15; ТЗМ=1,25
Перевод в цены 1 кв. 2023 г. от уровня цен 3 кв. 2022 г. ЭМ=2,28%; МАТ=2,28% к расх.
| 2 | ЭМ |  |  | 10: 480593
| 91.01.01-035 | Бульдозеры, мощность 79 кВт (108 л.с.) |  |  | маш.час | 2.1 | 1.25 | 309.345 | 1518.95 | 1.0228 | 480593
| 3 | в т.ч. ОТм |  |  | 10: 153324
| 2 | Затраты труда машинистов |  |  | чел.-ч | 2.1 | 1.25 | 309.345 | 495.64 |  | 153324
|  | Итого |  |  | 10: 480593
|  | ФОТ |  |  | 10: 153324
| Приказ № 812/пр от 21.12.2020 Прил. п.1.4 | НР Земляные работы, выполняемые по другим видам работ (подготовительным, сопутствующим, укрепительным) |  |  | 4: %; 5: 89; 7: 89; 10: 136458
| Приказ № 774/пр от 11.12.2020 Прил. п.1.4, Приказ № 774/пр от 11.12.2020 п.16 | СП Земляные работы, выполняемые по другим видам работ (подготовительным, сопутствующим, укрепительным) |  |  | % | 41 | 0.85 | 34.85 |  |  | 53433
|  | Всего по позиции |  |  | 10: 670484
Итоги по разделу 1 Расчистка просек (заросли густые) в пролётах опор №№ 363-364, 365-376, 377-380 :
|  | Итого прямые затраты (справочно) |  |  | 10: 480593
в том числе:
|  | Эксплуатация машин |  |  | 10: 480593
|  | в том числе оплата труда машинистов (Отм) |  |  | 10: 153324
|  | Строительные работы |  |  | 10: 670484
в том числе:
|  | эксплуатация машин и механизмов |  |  | 10: 480593
|  | в том числе оплата труда машинистов (ОТм) |  |  | 10: 153324
|  | накладные расходы |  |  | 10: 136458
|  | сметная прибыль |  |  | 10: 53433
|  | Итого ФОТ (справочно) |  |  | 10: 153324
|  | Итого накладные расходы (справочно) |  |  | 10: 136458
|  | Итого сметная прибыль (справочно) |  |  | 10: 53433
|  | Итого по разделу 1 Расчистка просек (заросли густые) в пролётах опор №№ 363-364, 365-376, 377-380 |  |  | 10: 670484
Раздел 2. Расчистка просеки вручную возле опор (заросли густые)
2 | ГЭСНс01-07-003-02 | Срезка кустарника и подлеска: мотокусторезом |  |  | 4: 1 га; 7: 0.12
| п. 5 ТЧ ГЭСНс 81-06-01-2001, Приказ от 04.09.2019 г. № 507/пр Прил. 3, табл. 1, п. 2 | Извлечение учтённого сметной нормой коэффициента "Производство работ в условиях движения транспорта" ОЗП=0,87; ЭМ=0,87 к расх.; ЗПМ=0,87; ТЗ=0,87; ТЗМ=0,87
| Приказ Минстроя России от 04.09.2019 г. № 507/пр (прим. 2 Методические рекомендации по применению сметных норм) | Переноска срубленного кустарника на расстояние до 25 м. ОЗП=0,5; ТЗ=0,5
Перевод в цены 1 кв. 2023 г. от уровня цен 3 кв. 2022 г. ЭМ=2,28%; МАТ=2,28% к расх.
| 1 | ОТ |  |  | 10: 1779
| 1-2-0 | Дорожный рабочий 2 разряда (ср 2) |  |  | чел.-ч | 112.72 | 0,435 (0,87*0,5) | 5.884 | 302.39 |  | 1779
| 2 | ЭМ |  |  | 10: 1865
| 090700 | Мотокусторезы 2,6 кВт (3,5 л.с.) |  |  | маш.час | 60.82 | 0.87 | 6.3496 | 287.24 | 1.0228 | 1865
| 3 | в т.ч. ОТм |  |  | 10: 3147
| 2 | Затраты труда машинистов |  |  | чел.-ч | 60.82 | 0.87 | 6.3496 | 495.64 |  | 3147
|  | Итого |  |  | 10: 3644
|  | ФОТ |  |  | 10: 4926
| Приказ № 812/пр от 21.12.2020 Прил. п.1.2 | НР Земляные работы, выполняемые ручным способом |  |  | 4: %; 5: 89; 7: 89; 10: 4384
| Приказ № 774/пр от 11.12.2020 Прил. п.1.2, Приказ № 774/пр от 11.12.2020 п.16 | СП Земляные работы, выполняемые ручным способом |  |  | % | 40 | 0.85 | 34 |  |  | 1675
|  | Всего по позиции |  |  | 10: 9703
Итоги по разделу 2 Расчистка просеки вручную возле опор (заросли густые) :
|  | Итого прямые затраты (справочно) |  |  | 10: 3644
в том числе:
|  | Оплата труда рабочих |  |  | 10: 1779
|  | Эксплуатация машин |  |  | 10: 1865
|  | в том числе оплата труда машинистов (Отм) |  |  | 10: 3147
|  | Строительные работы |  |  | 10: 9703
в том числе:
|  | оплата труда |  |  | 10: 1779
|  | эксплуатация машин и механизмов |  |  | 10: 1865
|  | в том числе оплата труда машинистов (ОТм) |  |  | 10: 3147
|  | накладные расходы |  |  | 10: 4384
|  | сметная прибыль |  |  | 10: 1675
|  | Итого ФОТ (справочно) |  |  | 10: 4926
|  | Итого накладные расходы (справочно) |  |  | 10: 4384
|  | Итого сметная прибыль (справочно) |  |  | 10: 1675
|  | Итого по разделу 2 Расчистка просеки вручную возле опор (заросли густые) |  |  | 10: 9703
Раздел 3. Расчистка просек (заросли средние) в пролётах опор №№ 358-359, 360-363, 364-365
3 | ГЭСН01-02-087-03 | Уборка снега со строительных площадок и дорог: бульдозерами с перемещениями на расстояние до 20 м |  |  | 4: 1000 м3; 7: 42.0903
| Приказ от 14.07.2022 № 571/пр п.67б | При применении сметных норм, включенных в сборники ГЭСН, аналогичных технологическим процессам в новом строительстве, в том числе по возведению новых конструктивных элементов ОЗП=1,15; ЭМ=1,25 к расх.; ЗПМ=1,25; ТЗ=1,15; ТЗМ=1,25
Перевод в цены 1 кв. 2023 г. от уровня цен 3 кв. 2022 г. ЭМ=2,28%; МАТ=2,28% к расх.
| 2 | ЭМ |  |  | 10: 171651
| 91.01.01-035 | Бульдозеры, мощность 79 кВт (108 л.с.) |  |  | маш.час | 2.1 | 1.25 | 110.487 | 1518.95 | 1.0228 | 171651
| 3 | в т.ч. ОТм |  |  | 10: 54762
| 2 | Затраты труда машинистов |  |  | чел.-ч | 2.1 | 1.25 | 110.487 | 495.64 |  | 54762
|  | Итого |  |  | 10: 171651
|  | ФОТ |  |  | 10: 54762
| Приказ № 812/пр от 21.12.2020 Прил. п.1.4 | НР Земляные работы, выполняемые по другим видам работ (подготовительным, сопутствующим, укрепительным) |  |  | 4: %; 5: 89; 7: 89; 10: 48738
| Приказ № 774/пр от 11.12.2020 Прил. п.1.4, Приказ № 774/пр от 11.12.2020 п.16 | СП Земляные работы, выполняемые по другим видам работ (подготовительным, сопутствующим, укрепительным) |  |  | % | 41 | 0.85 | 34.85 |  |  | 19085
|  | Всего по позиции |  |  | 10: 239474
Итоги по разделу 3 Расчистка просек (заросли средние) в пролётах опор №№ 358-359, 360-363, 364-365 :
|  | Итого прямые затраты (справочно) |  |  | 10: 171651
в том числе:
|  | Эксплуатация машин |  |  | 10: 171651
|  | в том числе оплата труда машинистов (Отм) |  |  | 10: 54762
|  | Строительные работы |  |  | 10: 239474
в том числе:
|  | эксплуатация машин и механизмов |  |  | 10: 171651
|  | в том числе оплата труда машинистов (ОТм) |  |  | 10: 54762
|  | накладные расходы |  |  | 10: 48738
|  | сметная прибыль |  |  | 10: 19085
|  | Итого ФОТ (справочно) |  |  | 10: 54762
|  | Итого накладные расходы (справочно) |  |  | 10: 48738
|  | Итого сметная прибыль (справочно) |  |  | 10: 19085
|  | Итого по разделу 3 Расчистка просек (заросли средние) в пролётах опор №№ 358-359, 360-363, 364-365 |  |  | 10: 239474
Раздел 4. Расчистка просеки вручную возле опор (заросли средние)
4 | ГЭСНс01-07-003-02 | Срезка кустарника и подлеска: мотокусторезом |  |  | 4: 1 га; 7: 0.049
| п. 5 ТЧ ГЭСНс 81-06-01-2001, Приказ от 04.09.2019 г. № 507/пр Прил. 3, табл. 1, п. 2 | Извлечение учтённого сметной нормой коэффициента "Производство работ в условиях движения транспорта" ОЗП=0,87; ЭМ=0,87 к расх.; ЗПМ=0,87; ТЗ=0,87; ТЗМ=0,87
| Приказ Минстроя России от 04.09.2019 г. № 507/пр (прим. 2 Методические рекомендации по применению сметных норм) | Переноска срубленного кустарника на расстояние до 25 м. ОЗП=0,5; ТЗ=0,5
| Прил. 1.7 ОП ГЭСН 81-02-01-2017 | Средние заросли ПЗ=0,65; ОЗП=0,65; ЭМ=0,65 к расх.; ЗПМ=0,65; ТЗ=0,65; ТЗМ=0,65
Перевод в цены 1 кв. 2023 г. от уровня цен 3 кв. 2022 г. ЭМ=2,28%; МАТ=2,28% к расх.
| 1 | ОТ |  |  | 10: 472
| 1-2-0 | Дорожный рабочий 2 разряда (ср 2) |  |  | чел.-ч | 112.72 | 0,28275 (0,87*0,5*0,65) | 1.5617 | 302.39 |  | 472
| 2 | ЭМ |  |  | 10: 495
| 090700 | Мотокусторезы 2,6 кВт (3,5 л.с.) |  |  | маш.час | 60.82 | 0,5655 (0,87*0,65) | 1.6853 | 287.24 | 1.0228 | 495
| 3 | в т.ч. ОТм |  |  | 10: 835
| 2 | Затраты труда машинистов |  |  | чел.-ч | 60.82 | 0,5655 (0,87*0,65) | 1.6853 | 495.64 |  | 835
|  | Итого |  |  | 10: 967
|  | ФОТ |  |  | 10: 1307
| Приказ № 812/пр от 21.12.2020 Прил. п.1.2 | НР Земляные работы, выполняемые ручным способом |  |  | 4: %; 5: 89; 7: 89; 10: 1163
| Приказ № 774/пр от 11.12.2020 Прил. п.1.2, Приказ № 774/пр от 11.12.2020 п.16 | СП Земляные работы, выполняемые ручным способом |  |  | % | 40 | 0.85 | 34 |  |  | 444
|  | Всего по позиции |  |  | 10: 2574
Итоги по разделу 4 Расчистка просеки вручную возле опор (заросли средние) :
|  | Итого прямые затраты (справочно) |  |  | 10: 967
в том числе:
|  | Оплата труда рабочих |  |  | 10: 472
|  | Эксплуатация машин |  |  | 10: 495
|  | в том числе оплата труда машинистов (Отм) |  |  | 10: 835
|  | Строительные работы |  |  | 10: 2574
в том числе:
|  | оплата труда |  |  | 10: 472
|  | эксплуатация машин и механизмов |  |  | 10: 495
|  | в том числе оплата труда машинистов (ОТм) |  |  | 10: 835
|  | накладные расходы |  |  | 10: 1163
|  | сметная прибыль |  |  | 10: 444
|  | Итого ФОТ (справочно) |  |  | 10: 1307
|  | Итого накладные расходы (справочно) |  |  | 10: 1163
|  | Итого сметная прибыль (справочно) |  |  | 10: 444
|  | Итого по разделу 4 Расчистка просеки вручную возле опор (заросли средние) |  |  | 10: 2574
Итоги по смете:
|  | Итого прямые затраты (справочно) |  |  | 10: 656855
в том числе:
|  | Оплата труда рабочих |  |  | 10: 2251
|  | Эксплуатация машин |  |  | 10: 654604
|  | в том числе оплата труда машинистов (Отм) |  |  | 10: 212068
|  | Строительные работы |  |  | 10: 922235
в том числе:
|  | оплата труда |  |  | 10: 2251
|  | эксплуатация машин и механизмов |  |  | 10: 654604
|  | в том числе оплата труда машинистов (ОТм) |  |  | 10: 212068
|  | накладные расходы |  |  | 10: 190743
|  | сметная прибыль |  |  | 10: 74637
|  | Итого ФОТ (справочно) |  |  | 10: 214319
|  | Итого накладные расходы (справочно) |  |  | 10: 190743
|  | Итого сметная прибыль (справочно) |  |  | 10: 74637
|  | Командировочные расходы (суточные+проживание) (7,4456914+427,8668998)/8*(240+550) |  |  | 10: 42987
|  | Проезды и перебазировка к месту работ и обратно на расстояние 20 км. от г. Тулун до ст. Азей, средняя скорость 49 км/ч (автом. борт. до 5 т., седельный тягач до 12 т.) 20*2/49*(1096,08+1020,50)*1,0228 |  |  | 10: 1767
|  | Итого с учетом доп. работ и затрат |  |  | 10: 966989
|  | НДС 20% |  |  | 10: 193397.8
|  | ВСЕГО по смете |  |  | 10: 1160386.8
| Составил: | (экономист ПЭО Осипова В.С.)
[должность, подпись (инициалы, фамилия)]
| Проверил: | (начальник СЛЭП Подковыров А.Г.)
[должность, подпись (инициалы, фамилия)]

## 561
Приложение № 4
Утверждено приказом № 421 от 4 августа 2020 г. Минстроя РФ
СОГЛАСОВАНО: | [7 empty] | УТВЕРЖДАЮ:
Директор филиала ОАО "ИЭСК" Западные электрические сети С.А. Аверьянов
"_____" ________________ 2022 года | [10 empty] | "_____" ________________ 2022 года
Наименование редакции сметных нормативов |  |  | Изменения в сметные нормы, федеральные единичные расценки и отдельные составляющие к ним, включенные в федеральный реестр сметных нормативов приказами Минстроя России от 26 декабря 2019 г. № 871/пр, 872/пр, 873/пр, 874/пр, 875/пр, 876/пр (в ред. приказов от 30.03.2020 № 171/пр, 172/пр, от 01.06.2020 № 294/пр, 295/пр, от 30.06.2020 № 352/пр, 353/пр, от 20.10.2020 № 635/пр, 636/пр, от 09.02.2021 № 50/пр, 51/пр, от 24.05.2021 № 320/пр, 321/пр, от 24.06.2021 № 407/пр, 408/пр, от 14.10.2021 № 745/пр, 746/пр), от 20.12.2021 № 961/пр, 962/пр)
Наименование программного продукта |  |  | ГРАНД-Смета, версия 2022.2
филиал ОАО "ИЭСК" Западные электрические сети
(наименование стройки)
участок ВЛ-500 кВ Братский переключательный пункт - ПС Тулун № 561 от опоры 455 до ПС Тулун 63856, 5 м, в пролётах опор №№ 544-548, 554-556, 580-585, 613-614, 618-619, инв. № 8000130148
(наименование объекта капитального строительства)
ЛОКАЛЬНЫЙ СМЕТНЫЙ РАСЧЕТ (СМЕТА) № 7-23 П
Расчистка просеки механизированным способом (бульдозером): участок ВЛ-500 кВ Братский переключательный пункт - ПС Тулун № 561 от опоры 455 до ПС Тулун 63856, 5 м, в пролётах опор №№ 544-548, 554-556, 580-585, 613-614, 618-619, инв. № 8000130148
(наименование конструктивного решения)
Составлен | ресурсным | методом
Основание | ведомость объёмов работ № 7-23 П
(проектная и (или) иная техническая документация)
Составлен(а) в текущем уровне цен 1 кв. 2023 г.
Сметная стоимость |  |  | 949.89 | тыс.руб.
в том числе:
| строительных работ |  | 752.9 | тыс.руб. | Средства на оплату труда рабочих |  |  |  |  | 8.9 | тыс.руб.
| монтажных работ |  | 0 | тыс.руб. | Нормативные затраты труда рабочих |  |  |  |  | 29.42 | чел.час.
| оборудования |  | 0 | тыс.руб. | Нормативные затраты труда машинистов |  |  |  |  | 357.26 | чел.час.
| прочих затрат |  | 0 | тыс.руб. | Расчетный измеритель конструктивного решения
№ п/п | Обоснование | Наименование работ и затрат |  |  | Единица измерения | Количество |  |  | Сметная стоимость в текущем уровне цен, руб.
[6 empty] | на единицу | коэффициенты | всего с учетом коэффициентов | на единицу | коэффициенты | всего
1 | 2 | 3 |  |  | 4 | 5 | 6 | 7 | 8 | 9 | 10
Раздел 1. Расчистка просек (заросли густые) в пролётах опор №№ 545-546, 554-556, 580-583, 613-614, 618-619
1 | ГЭСН01-02-087-03 | Уборка снега со строительных площадок и дорог: бульдозерами с перемещениями на расстояние до 20 м |  |  | 4: 1000 м3; 7: 74.4702
| Приказ от 14.07.2022 № 571/пр п.67б | При применении сметных норм, включенных в сборники ГЭСН, аналогичных технологическим процессам в новом строительстве, в том числе по возведению новых конструктивных элементов ОЗП=1,15; ЭМ=1,25 к расх.; ЗПМ=1,25; ТЗ=1,15; ТЗМ=1,25
Перевод в цены 1 кв. 2023 г. от уровня цен 3 кв. 2022 г. ЭМ=2,28%; МАТ=2,28% к расх.
| 2 | ЭМ |  |  | 10: 303701
| 91.01.01-035 | Бульдозеры, мощность 79 кВт (108 л.с.) |  |  | маш.час | 2.1 | 1.25 | 195.4843 | 1518.95 | 1.0228 | 303701
| 3 | в т.ч. ОТм |  |  | 10: 93426
| 2 | Затраты труда машинистов |  |  | чел.-ч | 2.1 | 1.25 | 195.4843 | 477.92 |  | 93426
|  | Итого |  |  | 10: 303701
|  | ФОТ |  |  | 10: 93426
| Приказ № 812/пр от 21.12.2020 Прил. п.1.4 | НР Земляные работы, выполняемые по другим видам работ (подготовительным, сопутствующим, укрепительным) |  |  | 4: %; 5: 89; 7: 89; 10: 83149
| Приказ № 774/пр от 11.12.2020 Прил. п.1.4, Приказ № 774/пр от 11.12.2020 п.16 | СП Земляные работы, выполняемые по другим видам работ (подготовительным, сопутствующим, укрепительным) |  |  | % | 41 | 0.85 | 34.85 |  |  | 32559
|  | Всего по позиции |  |  | 10: 419409
Итоги по разделу 1 Расчистка просек (заросли густые) в пролётах опор №№ 545-546, 554-556, 580-583, 613-614, 618-619 :
|  | Итого прямые затраты (справочно) |  |  | 10: 303701
в том числе:
|  | Эксплуатация машин |  |  | 10: 303701
|  | в том числе оплата труда машинистов (Отм) |  |  | 10: 93426
|  | Строительные работы |  |  | 10: 419409
в том числе:
|  | эксплуатация машин и механизмов |  |  | 10: 303701
|  | в том числе оплата труда машинистов (ОТм) |  |  | 10: 93426
|  | накладные расходы |  |  | 10: 83149
|  | сметная прибыль |  |  | 10: 32559
|  | Итого ФОТ (справочно) |  |  | 10: 93426
|  | Итого накладные расходы (справочно) |  |  | 10: 83149
|  | Итого сметная прибыль (справочно) |  |  | 10: 32559
|  | Итого по разделу 1 Расчистка просек (заросли густые) в пролётах опор №№ 545-546, 554-556, 580-583, 613-614, 618-619 |  |  | 10: 419409
Раздел 2. Расчистка просеки вручную возле опор (заросли густые)
3 | ГЭСНс01-07-003-02 | Срезка кустарника и подлеска: мотокусторезом |  |  | 4: 1 га; 7: 0.24
| п. 5 ТЧ ГЭСНс 81-06-01-2001, Приказ от 04.09.2019 г. № 507/пр Прил. 3, табл. 1, п. 2 | Извлечение учтённого сметной нормой коэффициента "Производство работ в условиях движения транспорта" ОЗП=0,87; ЭМ=0,87 к расх.; ЗПМ=0,87; ТЗ=0,87; ТЗМ=0,87
| Приказ Минстроя России от 04.09.2019 г. № 507/пр (прим. 2 Методические рекомендации по применению сметных норм) | Переноска срубленного кустарника на расстояние до 30 м. ОЗП=0,6; ТЗ=0,6
Перевод в цены 1 кв. 2023 г. от уровня цен 3 кв. 2022 г. ЭМ=2,28%; МАТ=2,28% к расх.
| 1 | ОТ |  |  | 10: 4270
| 1-2-0 | Дорожный рабочий 2 разряда (ср 2) |  |  | чел.-ч | 112.72 | 0,522 (0,87*0,6) | 14.1216 | 302.39 |  | 4270
| 2 | ЭМ |  |  | 10: 3731
| 090700 | Мотокусторезы 2,6 кВт (3,5 л.с.) |  |  | маш.час | 60.82 | 0.87 | 12.6992 | 287.24 | 1.0228 | 3731
| 3 | в т.ч. ОТм |  |  | 10: 6069
| 2 | Затраты труда машинистов |  |  | чел.-ч | 60.82 | 0.87 | 12.6992 | 477.92 |  | 6069
|  | Итого |  |  | 10: 8001
|  | ФОТ |  |  | 10: 10339
| Приказ № 812/пр от 21.12.2020 Прил. п.1.2 | НР Земляные работы, выполняемые ручным способом |  |  | 4: %; 5: 89; 7: 89; 10: 9202
| Приказ № 774/пр от 11.12.2020 Прил. п.1.2, Приказ № 774/пр от 11.12.2020 п.16 | СП Земляные работы, выполняемые ручным способом |  |  | % | 40 | 0.85 | 34 |  |  | 3515
|  | Всего по позиции |  |  | 10: 20718
Итоги по разделу 2 Расчистка просеки вручную возле опор (заросли густые) :
|  | Итого прямые затраты (справочно) |  |  | 10: 8001
в том числе:
|  | Оплата труда рабочих |  |  | 10: 4270
|  | Эксплуатация машин |  |  | 10: 3731
|  | в том числе оплата труда машинистов (Отм) |  |  | 10: 6069
|  | Строительные работы |  |  | 10: 20718
в том числе:
|  | оплата труда |  |  | 10: 4270
|  | эксплуатация машин и механизмов |  |  | 10: 3731
|  | в том числе оплата труда машинистов (ОТм) |  |  | 10: 6069
|  | накладные расходы |  |  | 10: 9202
|  | сметная прибыль |  |  | 10: 3515
|  | Итого ФОТ (справочно) |  |  | 10: 10339
|  | Итого накладные расходы (справочно) |  |  | 10: 9202
|  | Итого сметная прибыль (справочно) |  |  | 10: 3515
|  | Итого по разделу 2 Расчистка просеки вручную возле опор (заросли густые) |  |  | 10: 20718
Раздел 3. Расчистка просек (заросли средние) в пролётах опор №№ 544-545, 546-548, 583-585
4 | ГЭСН01-02-087-03 | Уборка снега со строительных площадок и дорог: бульдозерами с перемещениями на расстояние до 20 м |  |  | 4: 1000 м3; 7: 51.5508
| Приказ от 14.07.2022 № 571/пр п.67б | При применении сметных норм, включенных в сборники ГЭСН, аналогичных технологическим процессам в новом строительстве, в том числе по возведению новых конструктивных элементов ОЗП=1,15; ЭМ=1,25 к расх.; ЗПМ=1,25; ТЗ=1,15; ТЗМ=1,25
Перевод в цены 1 кв. 2023 г. от уровня цен 3 кв. 2022 г. ЭМ=2,28%; МАТ=2,28% к расх.
| 2 | ЭМ |  |  | 10: 210232
| 91.01.01-035 | Бульдозеры, мощность 79 кВт (108 л.с.) |  |  | маш.час | 2.1 | 1.25 | 135.3209 | 1518.95 | 1.0228 | 210232
| 3 | в т.ч. ОТм |  |  | 10: 64673
| 2 | Затраты труда машинистов |  |  | чел.-ч | 2.1 | 1.25 | 135.3209 | 477.92 |  | 64673
|  | Итого |  |  | 10: 210232
|  | ФОТ |  |  | 10: 64673
| Приказ № 812/пр от 21.12.2020 Прил. п.1.4 | НР Земляные работы, выполняемые по другим видам работ (подготовительным, сопутствующим, укрепительным) |  |  | 4: %; 5: 89; 7: 89; 10: 57559
| Приказ № 774/пр от 11.12.2020 Прил. п.1.4, Приказ № 774/пр от 11.12.2020 п.16 | СП Земляные работы, выполняемые по другим видам работ (подготовительным, сопутствующим, укрепительным) |  |  | % | 41 | 0.85 | 34.85 |  |  | 22539
|  | Всего по позиции |  |  | 10: 290330
Итоги по разделу 3 Расчистка просек (заросли средние) в пролётах опор №№ 544-545, 546-548, 583-585 :
|  | Итого прямые затраты (справочно) |  |  | 10: 210232
в том числе:
|  | Эксплуатация машин |  |  | 10: 210232
|  | в том числе оплата труда машинистов (Отм) |  |  | 10: 64673
|  | Строительные работы |  |  | 10: 290330
в том числе:
|  | эксплуатация машин и механизмов |  |  | 10: 210232
|  | в том числе оплата труда машинистов (ОТм) |  |  | 10: 64673
|  | накладные расходы |  |  | 10: 57559
|  | сметная прибыль |  |  | 10: 22539
|  | Итого ФОТ (справочно) |  |  | 10: 64673
|  | Итого накладные расходы (справочно) |  |  | 10: 57559
|  | Итого сметная прибыль (справочно) |  |  | 10: 22539
|  | Итого по разделу 3 Расчистка просек (заросли средние) в пролётах опор №№ 544-545, 546-548, 583-585 |  |  | 10: 290330
Раздел 4. Расчистка просеки вручную возле опор (заросли средние)
6 | ГЭСНс01-07-003-02 | Срезка кустарника и подлеска: мотокусторезом |  |  | 4: 1 га; 7: 0.4
| п. 5 ТЧ ГЭСНс 81-06-01-2001, Приказ от 04.09.2019 г. № 507/пр Прил. 3, табл. 1, п. 2 | Извлечение учтённого сметной нормой коэффициента "Производство работ в условиях движения транспорта" ОЗП=0,87; ЭМ=0,87 к расх.; ЗПМ=0,87; ТЗ=0,87; ТЗМ=0,87
| Приказ Минстроя России от 04.09.2019 г. № 507/пр (прим. 2 Методические рекомендации по применению сметных норм) | Переноска срубленного кустарника на расстояние до 30 м. ОЗП=0,6; ТЗ=0,6
| Прил. 1.7 ОП ГЭСН 81-02-01-2017 | Средние заросли ПЗ=0,65; ОЗП=0,65; ЭМ=0,65 к расх.; ЗПМ=0,65; ТЗ=0,65; ТЗМ=0,65
Перевод в цены 1 кв. 2023 г. от уровня цен 3 кв. 2022 г. ЭМ=2,28%; МАТ=2,28% к расх.
| 1 | ОТ |  |  | 10: 4626
| 1-2-0 | Дорожный рабочий 2 разряда (ср 2) |  |  | чел.-ч | 112.72 | 0,3393 (0,87*0,6*0,65) | 15.2984 | 302.39 |  | 4626
| 2 | ЭМ |  |  | 10: 4042
| 090700 | Мотокусторезы 2,6 кВт (3,5 л.с.) |  |  | маш.час | 60.82 | 0,5655 (0,87*0,65) | 13.7575 | 287.24 | 1.0228 | 4042
| 3 | в т.ч. ОТм |  |  | 10: 6575
| 2 | Затраты труда машинистов |  |  | чел.-ч | 60.82 | 0,5655 (0,87*0,65) | 13.7575 | 477.92 |  | 6575
|  | Итого |  |  | 10: 8668
|  | ФОТ |  |  | 10: 11201
| Приказ № 812/пр от 21.12.2020 Прил. п.1.2 | НР Земляные работы, выполняемые ручным способом |  |  | 4: %; 5: 89; 7: 89; 10: 9969
| Приказ № 774/пр от 11.12.2020 Прил. п.1.2, Приказ № 774/пр от 11.12.2020 п.16 | СП Земляные работы, выполняемые ручным способом |  |  | % | 40 | 0.85 | 34 |  |  | 3808
|  | Всего по позиции |  |  | 10: 22445
Итоги по разделу 4 Расчистка просеки вручную возле опор (заросли средние) :
|  | Итого прямые затраты (справочно) |  |  | 10: 8668
в том числе:
|  | Оплата труда рабочих |  |  | 10: 4626
|  | Эксплуатация машин |  |  | 10: 4042
|  | в том числе оплата труда машинистов (Отм) |  |  | 10: 6575
|  | Строительные работы |  |  | 10: 22445
в том числе:
|  | оплата труда |  |  | 10: 4626
|  | эксплуатация машин и механизмов |  |  | 10: 4042
|  | в том числе оплата труда машинистов (ОТм) |  |  | 10: 6575
|  | накладные расходы |  |  | 10: 9969
|  | сметная прибыль |  |  | 10: 3808
|  | Итого ФОТ (справочно) |  |  | 10: 11201
|  | Итого накладные расходы (справочно) |  |  | 10: 9969
|  | Итого сметная прибыль (справочно) |  |  | 10: 3808
|  | Итого по разделу 4 Расчистка просеки вручную возле опор (заросли средние) |  |  | 10: 22445
Итоги по смете:
|  | Итого прямые затраты (справочно) |  |  | 10: 530602
в том числе:
|  | Оплата труда рабочих |  |  | 10: 8896
|  | Эксплуатация машин |  |  | 10: 521706
|  | в том числе оплата труда машинистов (Отм) |  |  | 10: 170743
|  | Строительные работы |  |  | 10: 752902
в том числе:
|  | оплата труда |  |  | 10: 8896
|  | эксплуатация машин и механизмов |  |  | 10: 521706
|  | в том числе оплата труда машинистов (ОТм) |  |  | 10: 170743
|  | накладные расходы |  |  | 10: 159879
|  | сметная прибыль |  |  | 10: 62421
|  | Итого ФОТ (справочно) |  |  | 10: 179639
|  | Итого накладные расходы (справочно) |  |  | 10: 159879
|  | Итого сметная прибыль (справочно) |  |  | 10: 62421
|  | Командировочные расходы (суточные+проживание) (29,41992+357,261825)/8*(240+550) |  |  | 10: 38185
|  | Проезды и перебазировка к месту работ и обратно на расстояние 11 км. от г. Тулун до с. Ермаки, средняя скорость 49 км/ч (автом. борт. до 5 т., седельный тягач до 12 т.) (делим на 2 объекта) (11*2/49*(1096,08+1020,50)*1,0228)/2 |  |  | 10: 486
|  | Итого с учетом доп. работ и затрат |  |  | 10: 791573
|  | НДС 20% |  |  | 10: 158314.6
|  | ВСЕГО по смете |  |  | 10: 949887.6
| Составил: | (экономист ПЭО Осипова В.С.)
[должность, подпись (инициалы, фамилия)]
| Проверил: | (начальник СЛЭП Подковыров А.Г.)
[должность, подпись (инициалы, фамилия)]

## Тул-Пок
Приложение № 4
Утверждено приказом № 421 от 4 августа 2020 г. Минстроя РФ
СОГЛАСОВАНО: | [7 empty] | УТВЕРЖДАЮ:
Директор филиала ОАО "ИЭСК" Западные электрические сети С.А. Аверьянов
"_____" ________________ 2022 года | [10 empty] | "_____" ________________ 2022 года
Наименование редакции сметных нормативов |  |  | Изменения в сметные нормы, федеральные единичные расценки и отдельные составляющие к ним, включенные в федеральный реестр сметных нормативов приказами Минстроя России от 26 декабря 2019 г. № 871/пр, 872/пр, 873/пр, 874/пр, 875/пр, 876/пр (в ред. приказов от 30.03.2020 № 171/пр, 172/пр, от 01.06.2020 № 294/пр, 295/пр, от 30.06.2020 № 352/пр, 353/пр, от 20.10.2020 № 635/пр, 636/пр, от 09.02.2021 № 50/пр, 51/пр, от 24.05.2021 № 320/пр, 321/пр, от 24.06.2021 № 407/пр, 408/пр, от 14.10.2021 № 745/пр, 746/пр), от 20.12.2021 № 961/пр, 962/пр)
Наименование программного продукта |  |  | ГРАНД-Смета, версия 2022.2
филиал ОАО "ИЭСК" Западные электрические сети
(наименование стройки)
участок ВЛ-220 кВ ПС Тулун - Покосное № 232 от ПС Тулун до опоры 178 63401 м, в пролётах опор №№ 42-45, 47-49, 81-85, 107-111, инв. № 8000130155
(наименование объекта капитального строительства)
ЛОКАЛЬНЫЙ СМЕТНЫЙ РАСЧЕТ (СМЕТА) № 8-23 П
Расчистка просеки механизированным способом (бульдозером): участок ВЛ-220 кВ ПС Тулун - Покосное № 232 от ПС Тулун до опоры 178 63401 м, в пролётах опор №№ 42-45, 47-49, 81-85, 107-111, инв. № 8000130155
(наименование конструктивного решения)
Составлен | ресурсным | методом
Основание | ведомость объёмов работ № 8-23 П
(проектная и (или) иная техническая документация)
Составлен(а) в текущем уровне цен 1 кв. 2023 г.
Сметная стоимость |  |  | 620.37 | тыс.руб.
в том числе:
| строительных работ |  | 493.55 | тыс.руб. | Средства на оплату труда рабочих |  |  |  |  | 1.08 | тыс.руб.
| монтажных работ |  | 0 | тыс.руб. | Нормативные затраты труда рабочих |  |  |  |  | 3.57 | чел.час.
| оборудования |  | 0 | тыс.руб. | Нормативные затраты труда машинистов |  |  |  |  | 228.77 | чел.час.
| прочих затрат |  | 0 | тыс.руб. | Расчетный измеритель конструктивного решения
№ п/п | Обоснование | Наименование работ и затрат |  |  | Единица измерения | Количество |  |  | Сметная стоимость в текущем уровне цен, руб.
[6 empty] | на единицу | коэффициенты | всего с учетом коэффициентов | на единицу | коэффициенты | всего
1 | 2 | 3 |  |  | 4 | 5 | 6 | 7 | 8 | 9 | 10
Раздел 1. Расчистка просек (заросли густые) в пролётах опор №№ 42-45, 47-49, 81-84, 107-111
1 | ГЭСН01-02-087-03 | Уборка снега со строительных площадок и дорог: бульдозерами с перемещениями на расстояние до 20 м |  |  | 4: 1000 м3; 7: 81.4317
| Приказ от 14.07.2022 № 571/пр п.67б | При применении сметных норм, включенных в сборники ГЭСН, аналогичных технологическим процессам в новом строительстве, в том числе по возведению новых конструктивных элементов ОЗП=1,15; ЭМ=1,25 к расх.; ЗПМ=1,25; ТЗ=1,15; ТЗМ=1,25
Перевод в цены 1 кв. 2023 г. от уровня цен 3 кв. 2022 г. ЭМ=2,28%; МАТ=2,28% к расх.
| 2 | ЭМ |  |  | 10: 332091
| 91.01.01-035 | Бульдозеры, мощность 79 кВт (108 л.с.) |  |  | маш.час | 2.1 | 1.25 | 213.7582 | 1518.95 | 1.0228 | 332091
| 3 | в т.ч. ОТм |  |  | 10: 106078
| 2 | Затраты труда машинистов |  |  | чел.-ч | 2.1 | 1.25 | 213.7582 | 496.25 |  | 106078
|  | Итого |  |  | 10: 332091
|  | ФОТ |  |  | 10: 106078
| Приказ № 812/пр от 21.12.2020 Прил. п.1.4 | НР Земляные работы, выполняемые по другим видам работ (подготовительным, сопутствующим, укрепительным) |  |  | 4: %; 5: 89; 7: 89; 10: 94409
| Приказ № 774/пр от 11.12.2020 Прил. п.1.4, Приказ № 774/пр от 11.12.2020 п.16 | СП Земляные работы, выполняемые по другим видам работ (подготовительным, сопутствующим, укрепительным) |  |  | % | 41 | 0.85 | 34.85 |  |  | 36968
|  | Всего по позиции |  |  | 10: 463468
Итоги по разделу 1 Расчистка просек (заросли густые) в пролётах опор №№ 42-45, 47-49, 81-84, 107-111 :
|  | Итого прямые затраты (справочно) |  |  | 10: 332091
в том числе:
|  | Эксплуатация машин |  |  | 10: 332091
|  | в том числе оплата труда машинистов (Отм) |  |  | 10: 106078
|  | Строительные работы |  |  | 10: 463468
в том числе:
|  | эксплуатация машин и механизмов |  |  | 10: 332091
|  | в том числе оплата труда машинистов (ОТм) |  |  | 10: 106078
|  | накладные расходы |  |  | 10: 94409
|  | сметная прибыль |  |  | 10: 36968
|  | Итого ФОТ (справочно) |  |  | 10: 106078
|  | Итого накладные расходы (справочно) |  |  | 10: 94409
|  | Итого сметная прибыль (справочно) |  |  | 10: 36968
|  | Итого по разделу 1 Расчистка просек (заросли густые) в пролётах опор №№ 42-45, 47-49, 81-84, 107-111 |  |  | 10: 463468
Раздел 2. Расчистка просеки вручную возле опор (заросли густые)
2 | ГЭСНс01-07-003-02 | Срезка кустарника и подлеска: мотокусторезом |  |  | 4: 1 га; 7: 0.069
| п. 5 ТЧ ГЭСНс 81-06-01-2001, Приказ от 04.09.2019 г. № 507/пр Прил. 3, табл. 1, п. 2 | Извлечение учтённого сметной нормой коэффициента "Производство работ в условиях движения транспорта" ОЗП=0,87; ЭМ=0,87 к расх.; ЗПМ=0,87; ТЗ=0,87; ТЗМ=0,87
| Приказ Минстроя России от 04.09.2019 г. № 507/пр (прим. 2 Методические рекомендации по применению сметных норм) | Переноска срубленного кустарника на расстояние до 25 м. ОЗП=0,5; ТЗ=0,5
Перевод в цены 1 кв. 2023 г. от уровня цен 3 кв. 2022 г. ЭМ=2,28%; МАТ=2,28% к расх.
| 1 | ОТ |  |  | 10: 1023
| 1-2-0 | Дорожный рабочий 2 разряда (ср 2) |  |  | чел.-ч | 112.72 | 0,435 (0,87*0,5) | 3.3833 | 302.39 |  | 1023
| 2 | ЭМ |  |  | 10: 1073
| 090700 | Мотокусторезы 2,6 кВт (3,5 л.с.) |  |  | маш.час | 60.82 | 0.87 | 3.651 | 287.24 | 1.0228 | 1073
| 3 | в т.ч. ОТм |  |  | 10: 1812
| 2 | Затраты труда машинистов |  |  | чел.-ч | 60.82 | 0.87 | 3.651 | 496.25 |  | 1812
|  | Итого |  |  | 10: 2096
|  | ФОТ |  |  | 10: 2835
| Приказ № 812/пр от 21.12.2020 Прил. п.1.2 | НР Земляные работы, выполняемые ручным способом |  |  | 4: %; 5: 89; 7: 89; 10: 2523
| Приказ № 774/пр от 11.12.2020 Прил. п.1.2, Приказ № 774/пр от 11.12.2020 п.16 | СП Земляные работы, выполняемые ручным способом |  |  | % | 40 | 0.85 | 34 |  |  | 964
|  | Всего по позиции |  |  | 10: 5583
Итоги по разделу 2 Расчистка просеки вручную возле опор (заросли густые) :
|  | Итого прямые затраты (справочно) |  |  | 10: 2096
в том числе:
|  | Оплата труда рабочих |  |  | 10: 1023
|  | Эксплуатация машин |  |  | 10: 1073
|  | в том числе оплата труда машинистов (Отм) |  |  | 10: 1812
|  | Строительные работы |  |  | 10: 5583
в том числе:
|  | оплата труда |  |  | 10: 1023
|  | эксплуатация машин и механизмов |  |  | 10: 1073
|  | в том числе оплата труда машинистов (ОТм) |  |  | 10: 1812
|  | накладные расходы |  |  | 10: 2523
|  | сметная прибыль |  |  | 10: 964
|  | Итого ФОТ (справочно) |  |  | 10: 2835
|  | Итого накладные расходы (справочно) |  |  | 10: 2523
|  | Итого сметная прибыль (справочно) |  |  | 10: 964
|  | Итого по разделу 2 Расчистка просеки вручную возле опор (заросли густые) |  |  | 10: 5583
Раздел 3. Расчистка просек (заросли средние) в пролётах опор №№ 84-85
3 | ГЭСН01-02-087-03 | Уборка снега со строительных площадок и дорог: бульдозерами с перемещениями на расстояние до 20 м |  |  | 4: 1000 м3; 7: 4.2483
| Приказ от 14.07.2022 № 571/пр п.67б | При применении сметных норм, включенных в сборники ГЭСН, аналогичных технологическим процессам в новом строительстве, в том числе по возведению новых конструктивных элементов ОЗП=1,15; ЭМ=1,25 к расх.; ЗПМ=1,25; ТЗ=1,15; ТЗМ=1,25
Перевод в цены 1 кв. 2023 г. от уровня цен 3 кв. 2022 г. ЭМ=2,28%; МАТ=2,28% к расх.
| 2 | ЭМ |  |  | 10: 17325
| 91.01.01-035 | Бульдозеры, мощность 79 кВт (108 л.с.) |  |  | маш.час | 2.1 | 1.25 | 11.1518 | 1518.95 | 1.0228 | 17325
| 3 | в т.ч. ОТм |  |  | 10: 5534
| 2 | Затраты труда машинистов |  |  | чел.-ч | 2.1 | 1.25 | 11.1518 | 496.25 |  | 5534
|  | Итого |  |  | 10: 17325
|  | ФОТ |  |  | 10: 5534
| Приказ № 812/пр от 21.12.2020 Прил. п.1.4 | НР Земляные работы, выполняемые по другим видам работ (подготовительным, сопутствующим, укрепительным) |  |  | 4: %; 5: 89; 7: 89; 10: 4925
| Приказ № 774/пр от 11.12.2020 Прил. п.1.4, Приказ № 774/пр от 11.12.2020 п.16 | СП Земляные работы, выполняемые по другим видам работ (подготовительным, сопутствующим, укрепительным) |  |  | % | 41 | 0.85 | 34.85 |  |  | 1929
|  | Всего по позиции |  |  | 10: 24179
Итоги по разделу 3 Расчистка просек (заросли средние) в пролётах опор №№ 84-85 :
|  | Итого прямые затраты (справочно) |  |  | 10: 17325
в том числе:
|  | Эксплуатация машин |  |  | 10: 17325
|  | в том числе оплата труда машинистов (Отм) |  |  | 10: 5534
|  | Строительные работы |  |  | 10: 24179
в том числе:
|  | эксплуатация машин и механизмов |  |  | 10: 17325
|  | в том числе оплата труда машинистов (ОТм) |  |  | 10: 5534
|  | накладные расходы |  |  | 10: 4925
|  | сметная прибыль |  |  | 10: 1929
|  | Итого ФОТ (справочно) |  |  | 10: 5534
|  | Итого накладные расходы (справочно) |  |  | 10: 4925
|  | Итого сметная прибыль (справочно) |  |  | 10: 1929
|  | Итого по разделу 3 Расчистка просек (заросли средние) в пролётах опор №№ 84-85 |  |  | 10: 24179
Раздел 4. Расчистка просеки вручную возле опор (заросли средние)
4 | ГЭСНс01-07-003-02 | Срезка кустарника и подлеска: мотокусторезом |  |  | 4: 1 га; 7: 0.006
| п. 5 ТЧ ГЭСНс 81-06-01-2001, Приказ от 04.09.2019 г. № 507/пр Прил. 3, табл. 1, п. 2 | Извлечение учтённого сметной нормой коэффициента "Производство работ в условиях движения транспорта" ОЗП=0,87; ЭМ=0,87 к расх.; ЗПМ=0,87; ТЗ=0,87; ТЗМ=0,87
| Приказ Минстроя России от 04.09.2019 г. № 507/пр (прим. 2 Методические рекомендации по применению сметных норм) | Переноска срубленного кустарника на расстояние до 25 м. ОЗП=0,5; ТЗ=0,5
| Прил. 1.7 ОП ГЭСН 81-02-01-2017 | Средние заросли ПЗ=0,65; ОЗП=0,65; ЭМ=0,65 к расх.; ЗПМ=0,65; ТЗ=0,65; ТЗМ=0,65
Перевод в цены 1 кв. 2023 г. от уровня цен 3 кв. 2022 г. ЭМ=2,28%; МАТ=2,28% к расх.
| 1 | ОТ |  |  | 10: 58
| 1-2-0 | Дорожный рабочий 2 разряда (ср 2) |  |  | чел.-ч | 112.72 | 0,28275 (0,87*0,5*0,65) | 0.19123 | 302.39 |  | 58
| 2 | ЭМ |  |  | 10: 61
| 090700 | Мотокусторезы 2,6 кВт (3,5 л.с.) |  |  | маш.час | 60.82 | 0,5655 (0,87*0,65) | 0.20636 | 287.24 | 1.0228 | 61
| 3 | в т.ч. ОТм |  |  | 10: 102
| 2 | Затраты труда машинистов |  |  | чел.-ч | 60.82 | 0,5655 (0,87*0,65) | 0.20636 | 496.25 |  | 102
|  | Итого |  |  | 10: 119
|  | ФОТ |  |  | 10: 160
| Приказ № 812/пр от 21.12.2020 Прил. п.1.2 | НР Земляные работы, выполняемые ручным способом |  |  | 4: %; 5: 89; 7: 89; 10: 142
| Приказ № 774/пр от 11.12.2020 Прил. п.1.2, Приказ № 774/пр от 11.12.2020 п.16 | СП Земляные работы, выполняемые ручным способом |  |  | % | 40 | 0.85 | 34 |  |  | 54
|  | Всего по позиции |  |  | 10: 315
Итоги по разделу 4 Расчистка просеки вручную возле опор (заросли средние) :
|  | Итого прямые затраты (справочно) |  |  | 10: 119
в том числе:
|  | Оплата труда рабочих |  |  | 10: 58
|  | Эксплуатация машин |  |  | 10: 61
|  | в том числе оплата труда машинистов (Отм) |  |  | 10: 102
|  | Строительные работы |  |  | 10: 315
в том числе:
|  | оплата труда |  |  | 10: 58
|  | эксплуатация машин и механизмов |  |  | 10: 61
|  | в том числе оплата труда машинистов (ОТм) |  |  | 10: 102
|  | накладные расходы |  |  | 10: 142
|  | сметная прибыль |  |  | 10: 54
|  | Итого ФОТ (справочно) |  |  | 10: 160
|  | Итого накладные расходы (справочно) |  |  | 10: 142
|  | Итого сметная прибыль (справочно) |  |  | 10: 54
|  | Итого по разделу 4 Расчистка просеки вручную возле опор (заросли средние) |  |  | 10: 315
Итоги по смете:
|  | Итого прямые затраты (справочно) |  |  | 10: 351631
в том числе:
|  | Оплата труда рабочих |  |  | 10: 1081
|  | Эксплуатация машин |  |  | 10: 350550
|  | в том числе оплата труда машинистов (Отм) |  |  | 10: 113526
|  | Строительные работы |  |  | 10: 493545
в том числе:
|  | оплата труда |  |  | 10: 1081
|  | эксплуатация машин и механизмов |  |  | 10: 350550
|  | в том числе оплата труда машинистов (ОТм) |  |  | 10: 113526
|  | накладные расходы |  |  | 10: 101999
|  | сметная прибыль |  |  | 10: 39915
|  | Итого ФОТ (справочно) |  |  | 10: 114607
|  | Итого накладные расходы (справочно) |  |  | 10: 101999
|  | Итого сметная прибыль (справочно) |  |  | 10: 39915
|  | Командировочные расходы (суточные+проживание) (3,5745203+228,7673869)/8*(240+550) |  |  | 10: 22944
|  | Проезды и перебазировка к месту работ и обратно на расстояние 11 км. от г. Тулун до с. Ермаки, средняя скорость 49 км/ч (автом. борт. до 5 т., седельный тягач до 12 т.) (делим на 2 объекта) (11*2/49*(1096,08+1020,50)*1,0228)/2 |  |  | 10: 486
|  | Итого с учетом доп. работ и затрат |  |  | 10: 516975
|  | НДС 20% |  |  | 10: 103395
|  | ВСЕГО по смете |  |  | 10: 620370
| Составил: | (экономист ПЭО Осипова В.С.)
[должность, подпись (инициалы, фамилия)]
| Проверил: | (начальник СЛЭП Подковыров А.Г.)
[должность, подпись (инициалы, фамилия)]

## Тул-Муг
Приложение № 4
Утверждено приказом № 421 от 4 августа 2020 г. Минстроя РФ
СОГЛАСОВАНО: | [7 empty] | УТВЕРЖДАЮ:
Директор филиала ОАО "ИЭСК" Западные электрические сети С.А. Аверьянов
"_____" ________________ 2022 года | [10 empty] | "_____" ________________ 2022 года
Наименование редакции сметных нормативов |  |  | Изменения в сметные нормы, федеральные единичные расценки и отдельные составляющие к ним, включенные в федеральный реестр сметных нормативов приказами Минстроя России от 26 декабря 2019 г. № 871/пр, 872/пр, 873/пр, 874/пр, 875/пр, 876/пр (в ред. приказов от 30.03.2020 № 171/пр, 172/пр, от 01.06.2020 № 294/пр, 295/пр, от 30.06.2020 № 352/пр, 353/пр, от 20.10.2020 № 635/пр, 636/пр, от 09.02.2021 № 50/пр, 51/пр, от 24.05.2021 № 320/пр, 321/пр, от 24.06.2021 № 407/пр, 408/пр, от 14.10.2021 № 745/пр, 746/пр), от 20.12.2021 № 961/пр, 962/пр)
Наименование программного продукта |  |  | ГРАНД-Смета, версия 2022.2
филиал ОАО "ИЭСК" Западные электрические сети
(наименование стройки)
ВЛ-110 кВ ПС Тулунская - ПС Мугун, протяженностью 40,9 км, в пролётах опор №№ 174-184, 185-205, инв. № 8000260908
(наименование объекта капитального строительства)
ЛОКАЛЬНЫЙ СМЕТНЫЙ РАСЧЕТ (СМЕТА) № 9-23 П
Расчистка просеки механизированным способом (бульдозером): ВЛ-110 кВ ПС Тулунская - ПС Мугун, протяженностью 40,9 км, в пролётах опор №№ 174-184, 185-205, инв. № 8000260908
(наименование конструктивного решения)
Составлен | ресурсным | методом
Основание | ведомость объёмов работ № 9-23 П
(проектная и (или) иная техническая документация)
Составлен(а) в текущем уровне цен 1 кв. 2023 г.
Сметная стоимость |  |  | 647.69 | тыс.руб.
в том числе:
| строительных работ |  | 511.85 | тыс.руб. | Средства на оплату труда рабочих |  |  |  |  | 2.14 | тыс.руб.
| монтажных работ |  | 0 | тыс.руб. | Нормативные затраты труда рабочих |  |  |  |  | 7.06 | чел.час.
| оборудования |  | 0 | тыс.руб. | Нормативные затраты труда машинистов |  |  |  |  | 240.43 | чел.час.
| прочих затрат |  | 0 | тыс.руб. | Расчетный измеритель конструктивного решения
№ п/п | Обоснование | Наименование работ и затрат |  |  | Единица измерения | Количество |  |  | Сметная стоимость в текущем уровне цен, руб.
[6 empty] | на единицу | коэффициенты | всего с учетом коэффициентов | на единицу | коэффициенты | всего
1 | 2 | 3 |  |  | 4 | 5 | 6 | 7 | 8 | 9 | 10
Раздел 1. Расчистка просек (заросли густые) в пролётах опор №№ 174-184, 185-205
1 | ГЭСН01-02-087-03 | Уборка снега со строительных площадок и дорог: бульдозерами с перемещениями на расстояние до 20 м |  |  | 4: 1000 м3; 7: 87.9648
| Приказ от 14.07.2022 № 571/пр п.67б | При применении сметных норм, включенных в сборники ГЭСН, аналогичных технологическим процессам в новом строительстве, в том числе по возведению новых конструктивных элементов ОЗП=1,15; ЭМ=1,25 к расх.; ЗПМ=1,25; ТЗ=1,15; ТЗМ=1,25
Перевод в цены 1 кв. 2023 г. от уровня цен 3 кв. 2022 г. ЭМ=2,28%; МАТ=2,28% к расх.
| 2 | ЭМ |  |  | 10: 358734
| 91.01.01-035 | Бульдозеры, мощность 79 кВт (108 л.с.) |  |  | маш.час | 2.1 | 1.25 | 230.9076 | 1518.95 | 1.0228 | 358734
| 3 | в т.ч. ОТм |  |  | 10: 112905
| 2 | Затраты труда машинистов |  |  | чел.-ч | 2.1 | 1.25 | 230.9076 | 488.96 |  | 112905
|  | Итого |  |  | 10: 358734
|  | ФОТ |  |  | 10: 112905
| Приказ № 812/пр от 21.12.2020 Прил. п.1.4 | НР Земляные работы, выполняемые по другим видам работ (подготовительным, сопутствующим, укрепительным) |  |  | 4: %; 5: 89; 7: 89; 10: 100485
| Приказ № 774/пр от 11.12.2020 Прил. п.1.4, Приказ № 774/пр от 11.12.2020 п.16 | СП Земляные работы, выполняемые по другим видам работ (подготовительным, сопутствующим, укрепительным) |  |  | % | 41 | 0.85 | 34.85 |  |  | 39347
|  | Всего по позиции |  |  | 10: 498566
Итоги по разделу 1 Расчистка просек (заросли густые) в пролётах опор №№ 174-184, 185-205 :
|  | Итого прямые затраты (справочно) |  |  | 10: 358734
в том числе:
|  | Эксплуатация машин |  |  | 10: 358734
|  | в том числе оплата труда машинистов (Отм) |  |  | 10: 112905
|  | Строительные работы |  |  | 10: 498566
в том числе:
|  | эксплуатация машин и механизмов |  |  | 10: 358734
|  | в том числе оплата труда машинистов (ОТм) |  |  | 10: 112905
|  | накладные расходы |  |  | 10: 100485
|  | сметная прибыль |  |  | 10: 39347
|  | Итого ФОТ (справочно) |  |  | 10: 112905
|  | Итого накладные расходы (справочно) |  |  | 10: 100485
|  | Итого сметная прибыль (справочно) |  |  | 10: 39347
|  | Итого по разделу 1 Расчистка просек (заросли густые) в пролётах опор №№ 174-184, 185-205 |  |  | 10: 498566
Раздел 2. Расчистка просеки вручную возле опор (заросли густые)
2 | ГЭСНс01-07-003-02 | Срезка кустарника и подлеска: мотокусторезом |  |  | 4: 1 га; 7: 0.18
| п. 5 ТЧ ГЭСНс 81-06-01-2001, Приказ от 04.09.2019 г. № 507/пр Прил. 3, табл. 1, п. 2 | Извлечение учтённого сметной нормой коэффициента "Производство работ в условиях движения транспорта" ОЗП=0,87; ЭМ=0,87 к расх.; ЗПМ=0,87; ТЗ=0,87; ТЗМ=0,87
| Приказ Минстроя России от 04.09.2019 г. № 507/пр (прим. 2 Методические рекомендации по применению сметных норм) | Переноска срубленного кустарника на расстояние до 20 м. ОЗП=0,4; ТЗ=0,4
Перевод в цены 1 кв. 2023 г. от уровня цен 3 кв. 2022 г. ЭМ=2,28%; МАТ=2,28% к расх.
| 1 | ОТ |  |  | 10: 2135
| 1-2-0 | Дорожный рабочий 2 разряда (ср 2) |  |  | чел.-ч | 112.72 | 0,348 (0,87*0,4) | 7.0608 | 302.39 |  | 2135
| 2 | ЭМ |  |  | 10: 2798
| 090700 | Мотокусторезы 2,6 кВт (3,5 л.с.) |  |  | маш.час | 60.82 | 0.87 | 9.5244 | 287.24 | 1.0228 | 2798
| 3 | в т.ч. ОТм |  |  | 10: 4657
| 2 | Затраты труда машинистов |  |  | чел.-ч | 60.82 | 0.87 | 9.5244 | 488.96 |  | 4657
|  | Итого |  |  | 10: 4933
|  | ФОТ |  |  | 10: 6792
| Приказ № 812/пр от 21.12.2020 Прил. п.1.2 | НР Земляные работы, выполняемые ручным способом |  |  | 4: %; 5: 89; 7: 89; 10: 6045
| Приказ № 774/пр от 11.12.2020 Прил. п.1.2, Приказ № 774/пр от 11.12.2020 п.16 | СП Земляные работы, выполняемые ручным способом |  |  | % | 40 | 0.85 | 34 |  |  | 2309
|  | Всего по позиции |  |  | 10: 13287
Итоги по разделу 2 Расчистка просеки вручную возле опор (заросли густые) :
|  | Итого прямые затраты (справочно) |  |  | 10: 4933
в том числе:
|  | Оплата труда рабочих |  |  | 10: 2135
|  | Эксплуатация машин |  |  | 10: 2798
|  | в том числе оплата труда машинистов (Отм) |  |  | 10: 4657
|  | Строительные работы |  |  | 10: 13287
в том числе:
|  | оплата труда |  |  | 10: 2135
|  | эксплуатация машин и механизмов |  |  | 10: 2798
|  | в том числе оплата труда машинистов (ОТм) |  |  | 10: 4657
|  | накладные расходы |  |  | 10: 6045
|  | сметная прибыль |  |  | 10: 2309
|  | Итого ФОТ (справочно) |  |  | 10: 6792
|  | Итого накладные расходы (справочно) |  |  | 10: 6045
|  | Итого сметная прибыль (справочно) |  |  | 10: 2309
|  | Итого по разделу 2 Расчистка просеки вручную возле опор (заросли густые) |  |  | 10: 13287
Итоги по смете:
|  | Итого прямые затраты (справочно) |  |  | 10: 363667
в том числе:
|  | Оплата труда рабочих |  |  | 10: 2135
|  | Эксплуатация машин |  |  | 10: 361532
|  | в том числе оплата труда машинистов (Отм) |  |  | 10: 117562
|  | Строительные работы |  |  | 10: 511853
в том числе:
|  | оплата труда |  |  | 10: 2135
|  | эксплуатация машин и механизмов |  |  | 10: 361532
|  | в том числе оплата труда машинистов (ОТм) |  |  | 10: 117562
|  | накладные расходы |  |  | 10: 106530
|  | сметная прибыль |  |  | 10: 41656
|  | Итого ФОТ (справочно) |  |  | 10: 119697
|  | Итого накладные расходы (справочно) |  |  | 10: 106530
|  | Итого сметная прибыль (справочно) |  |  | 10: 41656
|  | Командировочные расходы (суточные+проживание) (7,0607808+240,432012)/8*(240+550) |  |  | 10: 24440
|  | Проезды и перебазировка к месту работ и обратно на расстояние 39 км. от г. Тулун до п. Алгатуй, средняя скорость 49 км/ч (автом. борт. до 5 т., седельный тягач до 12 т.) 39*2/49*(1096,08+1020,50)*1,0228 |  |  | 10: 3446
|  | Итого с учетом доп. работ и затрат |  |  | 10: 539739
|  | НДС 20% |  |  | 10: 107947.8
|  | ВСЕГО по смете |  |  | 10: 647686.8
| Составил: | (экономист ПЭО Осипова В.С.)
[должность, подпись (инициалы, фамилия)]
| Проверил: | (начальник СЛЭП Подковыров А.Г.)
[должность, подпись (инициалы, фамилия)]

## 562
Приложение № 4
Утверждено приказом № 421 от 4 августа 2020 г. Минстроя РФ
СОГЛАСОВАНО: | [7 empty] | УТВЕРЖДАЮ:
Директор филиала ОАО "ИЭСК" Западные электрические сети С.А. Аверьянов
"_____" ________________ 2022 года | [10 empty] | "_____" ________________ 2022 года
Наименование редакции сметных нормативов |  |  | Изменения в сметные нормы, федеральные единичные расценки и отдельные составляющие к ним, включенные в федеральный реестр сметных нормативов приказами Минстроя России от 26 декабря 2019 г. № 871/пр, 872/пр, 873/пр, 874/пр, 875/пр, 876/пр (в ред. приказов от 30.03.2020 № 171/пр, 172/пр, от 01.06.2020 № 294/пр, 295/пр, от 30.06.2020 № 352/пр, 353/пр, от 20.10.2020 № 635/пр, 636/пр, от 09.02.2021 № 50/пр, 51/пр, от 24.05.2021 № 320/пр, 321/пр, от 24.06.2021 № 407/пр, 408/пр, от 14.10.2021 № 745/пр, 746/пр), от 20.12.2021 № 961/пр, 962/пр)
Наименование программного продукта |  |  | ГРАНД-Смета, версия 2022.2
филиал ОАО "ИЭСК" Западные электрические сети
(наименование стройки)
участок ВЛ-500 кВ Братский переключательный пункт - ПС Тулун № 562 от опоры 462 до ПС Тулун 62355,7 м, в пролётах опор №№ 501-513, 608-614, 617-618, 619-622, инв. № 8000130152
(наименование объекта капитального строительства)
ЛОКАЛЬНЫЙ СМЕТНЫЙ РАСЧЕТ (СМЕТА) № 10-23 П
Расчистка просеки механизированным способом (бульдозером): участок ВЛ-500 кВ Братский переключательный пункт - ПС Тулун № 562 от опоры 462 до ПС Тулун 62355,7 м, в пролётах опор №№ 501-513, 608-614, 617-618, 619-622, инв. № 8000130152
(наименование конструктивного решения)
Составлен | ресурсным | методом
Основание | ведомость объёмов работ № 10-23 П
(проектная и (или) иная техническая документация)
Составлен(а) в текущем уровне цен 1 кв. 2023 г.
Сметная стоимость |  |  | 1805.15 | тыс.руб.
в том числе:
| строительных работ |  | 1429.94 | тыс.руб. | Средства на оплату труда рабочих |  |  |  |  | 16.26 | тыс.руб.
| монтажных работ |  | 0 | тыс.руб. | Нормативные затраты труда рабочих |  |  |  |  | 53.78 | чел.час.
| оборудования |  | 0 | тыс.руб. | Нормативные затраты труда машинистов |  |  |  |  | 677.74 | чел.час.
| прочих затрат |  | 0 | тыс.руб. | Расчетный измеритель конструктивного решения
№ п/п | Обоснование | Наименование работ и затрат |  |  | Единица измерения | Количество |  |  | Сметная стоимость в текущем уровне цен, руб.
[6 empty] | на единицу | коэффициенты | всего с учетом коэффициентов | на единицу | коэффициенты | всего
1 | 2 | 3 |  |  | 4 | 5 | 6 | 7 | 8 | 9 | 10
Раздел 1. Расчистка просек (заросли густые) в пролётах опор №№ 501-502, 503-513, 617-618, 619-621
1 | ГЭСН01-02-087-03 | Уборка снега со строительных площадок и дорог: бульдозерами с перемещениями на расстояние до 20 м |  |  | 4: 1000 м3; 7: 153.7956
| Приказ от 14.07.2022 № 571/пр п.67б | При применении сметных норм, включенных в сборники ГЭСН, аналогичных технологическим процессам в новом строительстве, в том числе по возведению новых конструктивных элементов ОЗП=1,15; ЭМ=1,25 к расх.; ЗПМ=1,25; ТЗ=1,15; ТЗМ=1,25
Перевод в цены 1 кв. 2023 г. от уровня цен 3 кв. 2022 г. ЭМ=2,28%; МАТ=2,28% к расх.
| 2 | ЭМ |  |  | 10: 627202
| 91.01.01-035 | Бульдозеры, мощность 79 кВт (108 л.с.) |  |  | маш.час | 2.1 | 1.25 | 403.7135 | 1518.95 | 1.0228 | 627202
| 3 | в т.ч. ОТм |  |  | 10: 193290
| 2 | Затраты труда машинистов |  |  | чел.-ч | 2.1 | 1.25 | 403.7135 | 478.78 |  | 193290
|  | Итого |  |  | 10: 627202
|  | ФОТ |  |  | 10: 193290
| Приказ № 812/пр от 21.12.2020 Прил. п.1.4 | НР Земляные работы, выполняемые по другим видам работ (подготовительным, сопутствующим, укрепительным) |  |  | 4: %; 5: 89; 7: 89; 10: 172028
| Приказ № 774/пр от 11.12.2020 Прил. п.1.4, Приказ № 774/пр от 11.12.2020 п.16 | СП Земляные работы, выполняемые по другим видам работ (подготовительным, сопутствующим, укрепительным) |  |  | % | 41 | 0.85 | 34.85 |  |  | 67362
|  | Всего по позиции |  |  | 10: 866592
Итоги по разделу 1 Расчистка просек (заросли густые) в пролётах опор №№ 501-502, 503-513, 617-618, 619-621 :
|  | Итого прямые затраты (справочно) |  |  | 10: 627202
в том числе:
|  | Эксплуатация машин |  |  | 10: 627202
|  | в том числе оплата труда машинистов (Отм) |  |  | 10: 193290
|  | Строительные работы |  |  | 10: 866592
в том числе:
|  | эксплуатация машин и механизмов |  |  | 10: 627202
|  | в том числе оплата труда машинистов (ОТм) |  |  | 10: 193290
|  | накладные расходы |  |  | 10: 172028
|  | сметная прибыль |  |  | 10: 67362
|  | Итого ФОТ (справочно) |  |  | 10: 193290
|  | Итого накладные расходы (справочно) |  |  | 10: 172028
|  | Итого сметная прибыль (справочно) |  |  | 10: 67362
|  | Итого по разделу 1 Расчистка просек (заросли густые) в пролётах опор №№ 501-502, 503-513, 617-618, 619-621 |  |  | 10: 866592
Раздел 2. Расчистка просеки вручную возле опор (заросли густые)
2 | ГЭСНс01-07-003-02 | Срезка кустарника и подлеска: мотокусторезом |  |  | 4: 1 га; 7: 0.68
| п. 5 ТЧ ГЭСНс 81-06-01-2001, Приказ от 04.09.2019 г. № 507/пр Прил. 3, табл. 1, п. 2 | Извлечение учтённого сметной нормой коэффициента "Производство работ в условиях движения транспорта" ОЗП=0,87; ЭМ=0,87 к расх.; ЗПМ=0,87; ТЗ=0,87; ТЗМ=0,87
| Приказ Минстроя России от 04.09.2019 г. № 507/пр (прим. 2 Методические рекомендации по применению сметных норм) | Переноска срубленного кустарника на расстояние до 30 м. ОЗП=0,6; ТЗ=0,6
Перевод в цены 1 кв. 2023 г. от уровня цен 3 кв. 2022 г. ЭМ=2,28%; МАТ=2,28% к расх.
| 1 | ОТ |  |  | 10: 12099
| 1-2-0 | Дорожный рабочий 2 разряда (ср 2) |  |  | чел.-ч | 112.72 | 0,522 (0,87*0,6) | 40.0111 | 302.39 |  | 12099
| 2 | ЭМ |  |  | 10: 10571
| 090700 | Мотокусторезы 2,6 кВт (3,5 л.с.) |  |  | маш.час | 60.82 | 0.87 | 35.9811 | 287.24 | 1.0228 | 10571
| 3 | в т.ч. ОТм |  |  | 10: 17227
| 2 | Затраты труда машинистов |  |  | чел.-ч | 60.82 | 0.87 | 35.9811 | 478.78 |  | 17227
|  | Итого |  |  | 10: 22670
|  | ФОТ |  |  | 10: 29326
| Приказ № 812/пр от 21.12.2020 Прил. п.1.2 | НР Земляные работы, выполняемые ручным способом |  |  | 4: %; 5: 89; 7: 89; 10: 26100
| Приказ № 774/пр от 11.12.2020 Прил. п.1.2, Приказ № 774/пр от 11.12.2020 п.16 | СП Земляные работы, выполняемые ручным способом |  |  | % | 40 | 0.85 | 34 |  |  | 9971
|  | Всего по позиции |  |  | 10: 58741
Итоги по разделу 2 Расчистка просеки вручную возле опор (заросли густые) :
|  | Итого прямые затраты (справочно) |  |  | 10: 22670
в том числе:
|  | Оплата труда рабочих |  |  | 10: 12099
|  | Эксплуатация машин |  |  | 10: 10571
|  | в том числе оплата труда машинистов (Отм) |  |  | 10: 17227
|  | Строительные работы |  |  | 10: 58741
в том числе:
|  | оплата труда |  |  | 10: 12099
|  | эксплуатация машин и механизмов |  |  | 10: 10571
|  | в том числе оплата труда машинистов (ОТм) |  |  | 10: 17227
|  | накладные расходы |  |  | 10: 26100
|  | сметная прибыль |  |  | 10: 9971
|  | Итого ФОТ (справочно) |  |  | 10: 29326
|  | Итого накладные расходы (справочно) |  |  | 10: 26100
|  | Итого сметная прибыль (справочно) |  |  | 10: 9971
|  | Итого по разделу 2 Расчистка просеки вручную возле опор (заросли густые) |  |  | 10: 58741
Раздел 3. Расчистка просек (заросли средние) в пролётах опор №№ 502-503, 608-614, 621-622
3 | ГЭСН01-02-087-03 | Уборка снега со строительных площадок и дорог: бульдозерами с перемещениями на расстояние до 20 м |  |  | 4: 1000 м3; 7: 85.9656
| Приказ от 14.07.2022 № 571/пр п.67б | При применении сметных норм, включенных в сборники ГЭСН, аналогичных технологическим процессам в новом строительстве, в том числе по возведению новых конструктивных элементов ОЗП=1,15; ЭМ=1,25 к расх.; ЗПМ=1,25; ТЗ=1,15; ТЗМ=1,25
Перевод в цены 1 кв. 2023 г. от уровня цен 3 кв. 2022 г. ЭМ=2,28%; МАТ=2,28% к расх.
| 2 | ЭМ |  |  | 10: 350581
| 91.01.01-035 | Бульдозеры, мощность 79 кВт (108 л.с.) |  |  | маш.час | 2.1 | 1.25 | 225.6597 | 1518.95 | 1.0228 | 350581
| 3 | в т.ч. ОТм |  |  | 10: 108041
| 2 | Затраты труда машинистов |  |  | чел.-ч | 2.1 | 1.25 | 225.6597 | 478.78 |  | 108041
|  | Итого |  |  | 10: 350581
|  | ФОТ |  |  | 10: 108041
| Приказ № 812/пр от 21.12.2020 Прил. п.1.4 | НР Земляные работы, выполняемые по другим видам работ (подготовительным, сопутствующим, укрепительным) |  |  | 4: %; 5: 89; 7: 89; 10: 96156
| Приказ № 774/пр от 11.12.2020 Прил. п.1.4, Приказ № 774/пр от 11.12.2020 п.16 | СП Земляные работы, выполняемые по другим видам работ (подготовительным, сопутствующим, укрепительным) |  |  | % | 41 | 0.85 | 34.85 |  |  | 37652
|  | Всего по позиции |  |  | 10: 484389
Итоги по разделу 3 Расчистка просек (заросли средние) в пролётах опор №№ 502-503, 608-614, 621-622 :
|  | Итого прямые затраты (справочно) |  |  | 10: 350581
в том числе:
|  | Эксплуатация машин |  |  | 10: 350581
|  | в том числе оплата труда машинистов (Отм) |  |  | 10: 108041
|  | Строительные работы |  |  | 10: 484389
в том числе:
|  | эксплуатация машин и механизмов |  |  | 10: 350581
|  | в том числе оплата труда машинистов (ОТм) |  |  | 10: 108041
|  | накладные расходы |  |  | 10: 96156
|  | сметная прибыль |  |  | 10: 37652
|  | Итого ФОТ (справочно) |  |  | 10: 108041
|  | Итого накладные расходы (справочно) |  |  | 10: 96156
|  | Итого сметная прибыль (справочно) |  |  | 10: 37652
|  | Итого по разделу 3 Расчистка просек (заросли средние) в пролётах опор №№ 502-503, 608-614, 621-622 |  |  | 10: 484389
Раздел 4. Расчистка просеки вручную возле опор (заросли средние)
4 | ГЭСНс01-07-003-02 | Срезка кустарника и подлеска: мотокусторезом |  |  | 4: 1 га; 7: 0.36
| п. 5 ТЧ ГЭСНс 81-06-01-2001, Приказ от 04.09.2019 г. № 507/пр Прил. 3, табл. 1, п. 2 | Извлечение учтённого сметной нормой коэффициента "Производство работ в условиях движения транспорта" ОЗП=0,87; ЭМ=0,87 к расх.; ЗПМ=0,87; ТЗ=0,87; ТЗМ=0,87
| Приказ Минстроя России от 04.09.2019 г. № 507/пр (прим. 2 Методические рекомендации по применению сметных норм) | Переноска срубленного кустарника на расстояние до 30 м. ОЗП=0,6; ТЗ=0,6
| Прил. 1.7 ОП ГЭСН 81-02-01-2017 | Средние заросли ПЗ=0,65; ОЗП=0,65; ЭМ=0,65 к расх.; ЗПМ=0,65; ТЗ=0,65; ТЗМ=0,65
Перевод в цены 1 кв. 2023 г. от уровня цен 3 кв. 2022 г. ЭМ=2,28%; МАТ=2,28% к расх.
| 1 | ОТ |  |  | 10: 4163
| 1-2-0 | Дорожный рабочий 2 разряда (ср 2) |  |  | чел.-ч | 112.72 | 0,3393 (0,87*0,6*0,65) | 13.7685 | 302.39 |  | 4163
| 2 | ЭМ |  |  | 10: 3638
| 090700 | Мотокусторезы 2,6 кВт (3,5 л.с.) |  |  | маш.час | 60.82 | 0,5655 (0,87*0,65) | 12.3817 | 287.24 | 1.0228 | 3638
| 3 | в т.ч. ОТм |  |  | 10: 5928
| 2 | Затраты труда машинистов |  |  | чел.-ч | 60.82 | 0,5655 (0,87*0,65) | 12.3817 | 478.78 |  | 5928
|  | Итого |  |  | 10: 7801
|  | ФОТ |  |  | 10: 10091
| Приказ № 812/пр от 21.12.2020 Прил. п.1.2 | НР Земляные работы, выполняемые ручным способом |  |  | 4: %; 5: 89; 7: 89; 10: 8981
| Приказ № 774/пр от 11.12.2020 Прил. п.1.2, Приказ № 774/пр от 11.12.2020 п.16 | СП Земляные работы, выполняемые ручным способом |  |  | % | 40 | 0.85 | 34 |  |  | 3431
|  | Всего по позиции |  |  | 10: 20213
Итоги по разделу 4 Расчистка просеки вручную возле опор (заросли средние) :
|  | Итого прямые затраты (справочно) |  |  | 10: 7801
в том числе:
|  | Оплата труда рабочих |  |  | 10: 4163
|  | Эксплуатация машин |  |  | 10: 3638
|  | в том числе оплата труда машинистов (Отм) |  |  | 10: 5928
|  | Строительные работы |  |  | 10: 20213
в том числе:
|  | оплата труда |  |  | 10: 4163
|  | эксплуатация машин и механизмов |  |  | 10: 3638
|  | в том числе оплата труда машинистов (ОТм) |  |  | 10: 5928
|  | накладные расходы |  |  | 10: 8981
|  | сметная прибыль |  |  | 10: 3431
|  | Итого ФОТ (справочно) |  |  | 10: 10091
|  | Итого накладные расходы (справочно) |  |  | 10: 8981
|  | Итого сметная прибыль (справочно) |  |  | 10: 3431
|  | Итого по разделу 4 Расчистка просеки вручную возле опор (заросли средние) |  |  | 10: 20213
Итоги по смете:
|  | Итого прямые затраты (справочно) |  |  | 10: 1008254
в том числе:
|  | Оплата труда рабочих |  |  | 10: 16262
|  | Эксплуатация машин |  |  | 10: 991992
|  | в том числе оплата труда машинистов (Отм) |  |  | 10: 324486
|  | Строительные работы |  |  | 10: 1429935
в том числе:
|  | оплата труда |  |  | 10: 16262
|  | эксплуатация машин и механизмов |  |  | 10: 991992
|  | в том числе оплата труда машинистов (ОТм) |  |  | 10: 324486
|  | накладные расходы |  |  | 10: 303265
|  | сметная прибыль |  |  | 10: 118416
|  | Итого ФОТ (справочно) |  |  | 10: 340748
|  | Итого накладные расходы (справочно) |  |  | 10: 303265
|  | Итого сметная прибыль (справочно) |  |  | 10: 118416
|  | Командировочные расходы (суточные+проживание) (53,7796138+677,7359976)/8*(240+550) |  |  | 10: 72237
|  | Проезды и перебазировка к месту работ и обратно на расстояние 24 км. от г. Тулун до с. Гуран, средняя скорость 49 км/ч (автом. борт. до 5 т., седельный тягач до 12 т.) 24*2/49*(1096,08+1020,50)*1,0228 |  |  | 10: 2121
|  | Итого с учетом доп. работ и затрат |  |  | 10: 1504293
|  | НДС 20% |  |  | 10: 300858.6
|  | ВСЕГО по смете |  |  | 10: 1805151.6
| Составил: | (экономист ПЭО Осипова В.С.)
[должность, подпись (инициалы, фамилия)]
| Проверил: | (начальник СЛЭП Подковыров А.Г.)
[должность, подпись (инициалы, фамилия)]

## 563
Приложение № 4
Утверждено приказом № 421 от 4 августа 2020 г. Минстроя РФ
СОГЛАСОВАНО: | [7 empty] | УТВЕРЖДАЮ:
Директор филиала ОАО "ИЭСК" Западные электрические сети С.А. Аверьянов
"_____" ________________ 2022 года | [10 empty] | "_____" ________________ 2022 года
Наименование редакции сметных нормативов |  |  | Изменения в сметные нормы, федеральные единичные расценки и отдельные составляющие к ним, включенные в федеральный реестр сметных нормативов приказами Минстроя России от 26 декабря 2019 г. № 871/пр, 872/пр, 873/пр, 874/пр, 875/пр, 876/пр (в ред. приказов от 30.03.2020 № 171/пр, 172/пр, от 01.06.2020 № 294/пр, 295/пр, от 30.06.2020 № 352/пр, 353/пр, от 20.10.2020 № 635/пр, 636/пр, от 09.02.2021 № 50/пр, 51/пр, от 24.05.2021 № 320/пр, 321/пр, от 24.06.2021 № 407/пр, 408/пр, от 14.10.2021 № 745/пр, 746/пр), от 20.12.2021 № 961/пр, 962/пр)
Наименование программного продукта |  |  | ГРАНД-Смета, версия 2022.2
филиал ОАО "ИЭСК" Западные электрические сети
(наименование стройки)
участок ВЛ-500 кВ ПС Тулун-УПК Тыреть № 563 от ПС Тулун до опоры 360 141321,7 м, в пролётах опор №№ 38-40, 41-46, 47-49, 56-58, 61-62, 210-213, инв. № 8000130153
(наименование объекта капитального строительства)
ЛОКАЛЬНЫЙ СМЕТНЫЙ РАСЧЕТ (СМЕТА) № 11-23 П
Расчистка просеки механизированным способом (бульдозером): участок ВЛ-500 кВ ПС Тулун-УПК Тыреть № 563 от ПС Тулун до опоры 360 141321,7 м, в пролётах опор №№ 38-40, 41-46, 47-49, 56-58, 61-62, 210-213, инв. № 8000130153
(наименование конструктивного решения)
Составлен | ресурсным | методом
Основание | ведомость объёмов работ № 11-23 П
(проектная и (или) иная техническая документация)
Составлен(а) в текущем уровне цен 1 кв. 2023 г.
Сметная стоимость |  |  | 1276.18 | тыс.руб.
в том числе:
| строительных работ |  | 1010.38 | тыс.руб. | Средства на оплату труда рабочих |  |  |  |  | 13.52 | тыс.руб.
| монтажных работ |  | 0 | тыс.руб. | Нормативные затраты труда рабочих |  |  |  |  | 44.72 | чел.час.
| оборудования |  | 0 | тыс.руб. | Нормативные затраты труда машинистов |  |  |  |  | 481.41 | чел.час.
| прочих затрат |  | 0 | тыс.руб. | Расчетный измеритель конструктивного решения
№ п/п | Обоснование | Наименование работ и затрат |  |  | Единица измерения | Количество |  |  | Сметная стоимость в текущем уровне цен, руб.
[6 empty] | на единицу | коэффициенты | всего с учетом коэффициентов | на единицу | коэффициенты | всего
1 | 2 | 3 |  |  | 4 | 5 | 6 | 7 | 8 | 9 | 10
Раздел 1. Расчистка просек (заросли густые) в пролётах опор №№ 38-40, 41-46, 47-49, 56-58, 61-62, 210-213
1 | ГЭСН01-02-087-03 | Уборка снега со строительных площадок и дорог: бульдозерами с перемещениями на расстояние до 20 м |  |  | 4: 1000 м3; 7: 168.0756
| Приказ от 14.07.2022 № 571/пр п.67б | При применении сметных норм, включенных в сборники ГЭСН, аналогичных технологическим процессам в новом строительстве, в том числе по возведению новых конструктивных элементов ОЗП=1,15; ЭМ=1,25 к расх.; ЗПМ=1,25; ТЗ=1,15; ТЗМ=1,25
Перевод в цены 1 кв. 2023 г. от уровня цен 3 кв. 2022 г. ЭМ=2,28%; МАТ=2,28% к расх.
| 2 | ЭМ |  |  | 10: 685438
| 91.01.01-035 | Бульдозеры, мощность 79 кВт (108 л.с.) |  |  | маш.час | 2.1 | 1.25 | 441.1984 | 1518.95 | 1.0228 | 685438
| 3 | в т.ч. ОТм |  |  | 10: 209516
| 2 | Затраты труда машинистов |  |  | чел.-ч | 2.1 | 1.25 | 441.1984 | 474.88 |  | 209516
|  | Итого |  |  | 10: 685438
|  | ФОТ |  |  | 10: 209516
| Приказ № 812/пр от 21.12.2020 Прил. п.1.4 | НР Земляные работы, выполняемые по другим видам работ (подготовительным, сопутствующим, укрепительным) |  |  | 4: %; 5: 89; 7: 89; 10: 186469
| Приказ № 774/пр от 11.12.2020 Прил. п.1.4, Приказ № 774/пр от 11.12.2020 п.16 | СП Земляные работы, выполняемые по другим видам работ (подготовительным, сопутствующим, укрепительным) |  |  | % | 41 | 0.85 | 34.85 |  |  | 73016
|  | Всего по позиции |  |  | 10: 944923
Итоги по разделу 1 Расчистка просек (заросли густые) в пролётах опор №№ 38-40, 41-46, 47-49, 56-58, 61-62, 210-213 :
|  | Итого прямые затраты (справочно) |  |  | 10: 685438
в том числе:
|  | Эксплуатация машин |  |  | 10: 685438
|  | в том числе оплата труда машинистов (Отм) |  |  | 10: 209516
|  | Строительные работы |  |  | 10: 944923
в том числе:
|  | эксплуатация машин и механизмов |  |  | 10: 685438
|  | в том числе оплата труда машинистов (ОТм) |  |  | 10: 209516
|  | накладные расходы |  |  | 10: 186469
|  | сметная прибыль |  |  | 10: 73016
|  | Итого ФОТ (справочно) |  |  | 10: 209516
|  | Итого накладные расходы (справочно) |  |  | 10: 186469
|  | Итого сметная прибыль (справочно) |  |  | 10: 73016
|  | Итого по разделу 1 Расчистка просек (заросли густые) в пролётах опор №№ 38-40, 41-46, 47-49, 56-58, 61-62, 210-213 |  |  | 10: 944923
Раздел 2. Расчистка просеки вручную возле опор (заросли густые)
2 | ГЭСНс01-07-003-02 | Срезка кустарника и подлеска: мотокусторезом |  |  | 4: 1 га; 7: 0.76
| п. 5 ТЧ ГЭСНс 81-06-01-2001, Приказ от 04.09.2019 г. № 507/пр Прил. 3, табл. 1, п. 2 | Извлечение учтённого сметной нормой коэффициента "Производство работ в условиях движения транспорта" ОЗП=0,87; ЭМ=0,87 к расх.; ЗПМ=0,87; ТЗ=0,87; ТЗМ=0,87
| Приказ Минстроя России от 04.09.2019 г. № 507/пр (прим. 2 Методические рекомендации по применению сметных норм) | Переноска срубленного кустарника на расстояние до 30 м. ОЗП=0,6; ТЗ=0,6
Перевод в цены 1 кв. 2023 г. от уровня цен 3 кв. 2022 г. ЭМ=2,28%; МАТ=2,28% к расх.
| 1 | ОТ |  |  | 10: 13522
| 1-2-0 | Дорожный рабочий 2 разряда (ср 2) |  |  | чел.-ч | 112.72 | 0,522 (0,87*0,6) | 44.7183 | 302.39 |  | 13522
| 2 | ЭМ |  |  | 10: 11814
| 090700 | Мотокусторезы 2,6 кВт (3,5 л.с.) |  |  | маш.час | 60.82 | 0.87 | 40.2142 | 287.24 | 1.0228 | 11814
| 3 | в т.ч. ОТм |  |  | 10: 19097
| 2 | Затраты труда машинистов |  |  | чел.-ч | 60.82 | 0.87 | 40.2142 | 474.88 |  | 19097
|  | Итого |  |  | 10: 25336
|  | ФОТ |  |  | 10: 32619
| Приказ № 812/пр от 21.12.2020 Прил. п.1.2 | НР Земляные работы, выполняемые ручным способом |  |  | 4: %; 5: 89; 7: 89; 10: 29031
| Приказ № 774/пр от 11.12.2020 Прил. п.1.2, Приказ № 774/пр от 11.12.2020 п.16 | СП Земляные работы, выполняемые ручным способом |  |  | % | 40 | 0.85 | 34 |  |  | 11090
|  | Всего по позиции |  |  | 10: 65457
Итоги по разделу 2 Расчистка просеки вручную возле опор (заросли густые) :
|  | Итого прямые затраты (справочно) |  |  | 10: 25336
в том числе:
|  | Оплата труда рабочих |  |  | 10: 13522
|  | Эксплуатация машин |  |  | 10: 11814
|  | в том числе оплата труда машинистов (Отм) |  |  | 10: 19097
|  | Строительные работы |  |  | 10: 65457
в том числе:
|  | оплата труда |  |  | 10: 13522
|  | эксплуатация машин и механизмов |  |  | 10: 11814
|  | в том числе оплата труда машинистов (ОТм) |  |  | 10: 19097
|  | накладные расходы |  |  | 10: 29031
|  | сметная прибыль |  |  | 10: 11090
|  | Итого ФОТ (справочно) |  |  | 10: 32619
|  | Итого накладные расходы (справочно) |  |  | 10: 29031
|  | Итого сметная прибыль (справочно) |  |  | 10: 11090
|  | Итого по разделу 2 Расчистка просеки вручную возле опор (заросли густые) |  |  | 10: 65457
Итоги по смете:
|  | Итого прямые затраты (справочно) |  |  | 10: 710774
в том числе:
|  | Оплата труда рабочих |  |  | 10: 13522
|  | Эксплуатация машин |  |  | 10: 697252
|  | в том числе оплата труда машинистов (Отм) |  |  | 10: 228613
|  | Строительные работы |  |  | 10: 1010380
в том числе:
|  | оплата труда |  |  | 10: 13522
|  | эксплуатация машин и механизмов |  |  | 10: 697252
|  | в том числе оплата труда машинистов (ОТм) |  |  | 10: 228613
|  | накладные расходы |  |  | 10: 215500
|  | сметная прибыль |  |  | 10: 84106
|  | Итого ФОТ (справочно) |  |  | 10: 242135
|  | Итого накладные расходы (справочно) |  |  | 10: 215500
|  | Итого сметная прибыль (справочно) |  |  | 10: 84106
|  | Командировочные расходы (суточные+проживание) (44,7182784+481,412634)/8*(240+550) |  |  | 10: 51955
|  | Проезды и перебазировка к месту работ и обратно на расстояние 26 км. от г. Тулун до с. Шерагул, средняя скорость 49 км/ч (автом. борт. до 5 т., седельный тягач до 12 т.) (делим на 2 объекта) (26*2/49*(1096,08+1020,50)*1,0228)/2 |  |  | 10: 1149
|  | Итого с учетом доп. работ и затрат |  |  | 10: 1063484
|  | НДС 20% |  |  | 10: 212696.8
|  | ВСЕГО по смете |  |  | 10: 1276180.8
| Составил: | (экономист ПЭО Осипова В.С.)
[должность, подпись (инициалы, фамилия)]
| Проверил: | (начальник СЛЭП Подковыров А.Г.)
[должность, подпись (инициалы, фамилия)]

## 564
Приложение № 4
Утверждено приказом № 421 от 4 августа 2020 г. Минстроя РФ
СОГЛАСОВАНО: | [7 empty] | УТВЕРЖДАЮ:
Директор филиала ОАО "ИЭСК" Западные электрические сети С.А. Аверьянов
"_____" ________________ 2022 года | [10 empty] | "_____" ________________ 2022 года
Наименование редакции сметных нормативов |  |  | Изменения в сметные нормы, федеральные единичные расценки и отдельные составляющие к ним, включенные в федеральный реестр сметных нормативов приказами Минстроя России от 26 декабря 2019 г. № 871/пр, 872/пр, 873/пр, 874/пр, 875/пр, 876/пр (в ред. приказов от 30.03.2020 № 171/пр, 172/пр, от 01.06.2020 № 294/пр, 295/пр, от 30.06.2020 № 352/пр, 353/пр, от 20.10.2020 № 635/пр, 636/пр, от 09.02.2021 № 50/пр, 51/пр, от 24.05.2021 № 320/пр, 321/пр, от 24.06.2021 № 407/пр, 408/пр, от 14.10.2021 № 745/пр, 746/пр), от 20.12.2021 № 961/пр, 962/пр)
Наименование программного продукта |  |  | ГРАНД-Смета, версия 2022.2
филиал ОАО "ИЭСК" Западные электрические сети
(наименование стройки)
ВЛ-500 кВ ПС Тулун - ПС Новозиминская № 564 от ПС 500кВ Тулун до ПС500/220/110/10кВ Новозим.126258,6 м, в пролётах опор №№ 25-26, 27-28, 35-36, 43-44, инв. № 8000130154
(наименование объекта капитального строительства)
ЛОКАЛЬНЫЙ СМЕТНЫЙ РАСЧЕТ (СМЕТА) № 12-23 П
Расчистка просеки механизированным способом (бульдозером): ВЛ-500 кВ ПС Тулун - ПС Новозиминская № 564 от ПС 500кВ Тулун до ПС500/220/110/10кВ Новозим.126258,6 м, в пролётах опор №№ 25-26, 27-28, 35-36, 43-44, инв. № 8000130154
(наименование конструктивного решения)
Составлен | ресурсным | методом
Основание | ведомость объёмов работ № 12-23 П
(проектная и (или) иная техническая документация)
Составлен(а) в текущем уровне цен 1 кв. 2023 г.
Сметная стоимость |  |  | 337.61 | тыс.руб.
в том числе:
| строительных работ |  | 265.57 | тыс.руб. | Средства на оплату труда рабочих |  |  |  |  | 5.69 | тыс.руб.
| монтажных работ |  | 0 | тыс.руб. | Нормативные затраты труда рабочих |  |  |  |  | 18.83 | чел.час.
| оборудования |  | 0 | тыс.руб. | Нормативные затраты труда машинистов |  |  |  |  | 129.2 | чел.час.
| прочих затрат |  | 0 | тыс.руб. | Расчетный измеритель конструктивного решения
№ п/п | Обоснование | Наименование работ и затрат |  |  | Единица измерения | Количество |  |  | Сметная стоимость в текущем уровне цен, руб.
[6 empty] | на единицу | коэффициенты | всего с учетом коэффициентов | на единицу | коэффициенты | всего
1 | 2 | 3 |  |  | 4 | 5 | 6 | 7 | 8 | 9 | 10
Раздел 1. Расчистка просек (заросли густые) в пролётах опор №№ 25-26, 27-28, 35-36, 43-44
1 | ГЭСН01-02-087-03 | Уборка снега со строительных площадок и дорог: бульдозерами с перемещениями на расстояние до 20 м |  |  | 4: 1000 м3; 7: 42.7686
| Приказ от 14.07.2022 № 571/пр п.67б | При применении сметных норм, включенных в сборники ГЭСН, аналогичных технологическим процессам в новом строительстве, в том числе по возведению новых конструктивных элементов ОЗП=1,15; ЭМ=1,25 к расх.; ЗПМ=1,25; ТЗ=1,15; ТЗМ=1,25
Перевод в цены 1 кв. 2023 г. от уровня цен 3 кв. 2022 г. ЭМ=2,28%; МАТ=2,28% к расх.
| 2 | ЭМ |  |  | 10: 174417
| 91.01.01-035 | Бульдозеры, мощность 79 кВт (108 л.с.) |  |  | маш.час | 2.1 | 1.25 | 112.2676 | 1518.95 | 1.0228 | 174417
| 3 | в т.ч. ОТм |  |  | 10: 51603
| 2 | Затраты труда машинистов |  |  | чел.-ч | 2.1 | 1.25 | 112.2676 | 459.64 |  | 51603
|  | Итого |  |  | 10: 174417
|  | ФОТ |  |  | 10: 51603
| Приказ № 812/пр от 21.12.2020 Прил. п.1.4 | НР Земляные работы, выполняемые по другим видам работ (подготовительным, сопутствующим, укрепительным) |  |  | 4: %; 5: 89; 7: 89; 10: 45927
| Приказ № 774/пр от 11.12.2020 Прил. п.1.4, Приказ № 774/пр от 11.12.2020 п.16 | СП Земляные работы, выполняемые по другим видам работ (подготовительным, сопутствующим, укрепительным) |  |  | % | 41 | 0.85 | 34.85 |  |  | 17984
|  | Всего по позиции |  |  | 10: 238328
Итоги по разделу 1 Расчистка просек (заросли густые) в пролётах опор №№ 25-26, 27-28, 35-36, 43-44 :
|  | Итого прямые затраты (справочно) |  |  | 10: 174417
в том числе:
|  | Эксплуатация машин |  |  | 10: 174417
|  | в том числе оплата труда машинистов (Отм) |  |  | 10: 51603
|  | Строительные работы |  |  | 10: 238328
в том числе:
|  | эксплуатация машин и механизмов |  |  | 10: 174417
|  | в том числе оплата труда машинистов (ОТм) |  |  | 10: 51603
|  | накладные расходы |  |  | 10: 45927
|  | сметная прибыль |  |  | 10: 17984
|  | Итого ФОТ (справочно) |  |  | 10: 51603
|  | Итого накладные расходы (справочно) |  |  | 10: 45927
|  | Итого сметная прибыль (справочно) |  |  | 10: 17984
|  | Итого по разделу 1 Расчистка просек (заросли густые) в пролётах опор №№ 25-26, 27-28, 35-36, 43-44 |  |  | 10: 238328
Раздел 2. Расчистка просеки вручную возле опор (заросли густые)
3 | ГЭСНс01-07-003-02 | Срезка кустарника и подлеска: мотокусторезом |  |  | 4: 1 га; 7: 0.32
| п. 5 ТЧ ГЭСНс 81-06-01-2001, Приказ от 04.09.2019 г. № 507/пр Прил. 3, табл. 1, п. 2 | Извлечение учтённого сметной нормой коэффициента "Производство работ в условиях движения транспорта" ОЗП=0,87; ЭМ=0,87 к расх.; ЗПМ=0,87; ТЗ=0,87; ТЗМ=0,87
| Приказ Минстроя России от 04.09.2019 г. № 507/пр (прим. 2 Методические рекомендации по применению сметных норм) | Переноска срубленного кустарника на расстояние до 30 м. ОЗП=0,6; ТЗ=0,6
Перевод в цены 1 кв. 2023 г. от уровня цен 3 кв. 2022 г. ЭМ=2,28%; МАТ=2,28% к расх.
| 1 | ОТ |  |  | 10: 5694
| 1-2-0 | Дорожный рабочий 2 разряда (ср 2) |  |  | чел.-ч | 112.72 | 0,522 (0,87*0,6) | 18.8287 | 302.39 |  | 5694
| 2 | ЭМ |  |  | 10: 4975
| 090700 | Мотокусторезы 2,6 кВт (3,5 л.с.) |  |  | маш.час | 60.82 | 0.87 | 16.9323 | 287.24 | 1.0228 | 4975
| 3 | в т.ч. ОТм |  |  | 10: 7783
| 2 | Затраты труда машинистов |  |  | чел.-ч | 60.82 | 0.87 | 16.9323 | 459.64 |  | 7783
|  | Итого |  |  | 10: 10669
|  | ФОТ |  |  | 10: 13477
| Приказ № 812/пр от 21.12.2020 Прил. п.1.2 | НР Земляные работы, выполняемые ручным способом |  |  | 4: %; 5: 89; 7: 89; 10: 11995
| Приказ № 774/пр от 11.12.2020 Прил. п.1.2, Приказ № 774/пр от 11.12.2020 п.16 | СП Земляные работы, выполняемые ручным способом |  |  | % | 40 | 0.85 | 34 |  |  | 4582
|  | Всего по позиции |  |  | 10: 27246
Итоги по разделу 2 Расчистка просеки вручную возле опор (заросли густые) :
|  | Итого прямые затраты (справочно) |  |  | 10: 10669
в том числе:
|  | Оплата труда рабочих |  |  | 10: 5694
|  | Эксплуатация машин |  |  | 10: 4975
|  | в том числе оплата труда машинистов (Отм) |  |  | 10: 7783
|  | Строительные работы |  |  | 10: 27246
в том числе:
|  | оплата труда |  |  | 10: 5694
|  | эксплуатация машин и механизмов |  |  | 10: 4975
|  | в том числе оплата труда машинистов (ОТм) |  |  | 10: 7783
|  | накладные расходы |  |  | 10: 11995
|  | сметная прибыль |  |  | 10: 4582
|  | Итого ФОТ (справочно) |  |  | 10: 13477
|  | Итого накладные расходы (справочно) |  |  | 10: 11995
|  | Итого сметная прибыль (справочно) |  |  | 10: 4582
|  | Итого по разделу 2 Расчистка просеки вручную возле опор (заросли густые) |  |  | 10: 27246
Итоги по смете:
|  | Итого прямые затраты (справочно) |  |  | 10: 185086
в том числе:
|  | Оплата труда рабочих |  |  | 10: 5694
|  | Эксплуатация машин |  |  | 10: 179392
|  | в том числе оплата труда машинистов (Отм) |  |  | 10: 59386
|  | Строительные работы |  |  | 10: 265574
в том числе:
|  | оплата труда |  |  | 10: 5694
|  | эксплуатация машин и механизмов |  |  | 10: 179392
|  | в том числе оплата труда машинистов (ОТм) |  |  | 10: 59386
|  | накладные расходы |  |  | 10: 57922
|  | сметная прибыль |  |  | 10: 22566
|  | Итого ФОТ (справочно) |  |  | 10: 65080
|  | Итого накладные расходы (справочно) |  |  | 10: 57922
|  | Итого сметная прибыль (справочно) |  |  | 10: 22566
|  | Командировочные расходы (суточные+проживание) (18,8287488+129,199863)/8*(240+550) |  |  | 10: 14618
|  | Проезды и перебазировка к месту работ и обратно на расстояние 26 км. от г. Тулун до с. Шерагул, средняя скорость 49 км/ч (автом. борт. до 5 т., седельный тягач до 12 т.) (делим на 2 объекта) (26*2/49*(1096,08+1020,50)*1,0228)/2 |  |  | 10: 1149
|  | Итого с учетом доп. работ и затрат |  |  | 10: 281341
|  | НДС 20% |  |  | 10: 56268.2
|  | ВСЕГО по смете |  |  | 10: 337609.2
| Составил: | (экономист ПЭО Осипова В.С.)
[должность, подпись (инициалы, фамилия)]
| Проверил: | (начальник СЛЭП Подковыров А.Г.)
[должность, подпись (инициалы, фамилия)]

## расчёт
УТВЕРЖДАЮ:
Директор филиала ОАО "ИЭСК"
"Западные электрические сети"
_____________ С.А. Аверьянов
"______ " _______________2022 г.
Расчёт стоимости работ к закупке
филиал ОАО "ИЭСК" "Западные электрические сети"
ВЛ-10 кВ Катарбей - Миллерово, в пролётах опор №№ 27-47, 51-60, 85-87, 91-92, инв. № 8000011566; ВЛ-10 кВ Катаpбей - Дубинск, в пролётах опор 62-117, инв. № 8000011549; ВЛ-35 кВ Катарбей - Порог 41475,7 м, в пролётах опор №№ 34-63, 72-73, 75-86, 89-95, 99-103, 114-132, 133-134, 145-147, 149-151, 153-178, 212-224, 234-238, 241-288, инв. № 8000011156; ВЛ-10 кВ Атагай - Шипицино, в пролётах опор №№ 125/3-125/10, 125/14-125/48, 135-147, 151-153, 187-210, инв. № 8000011501; участок ВЛ-220 кВ Черемхово-ПС Тулун от опоры 327 до ПС Тулун с заходом на ПС Новозиминская 154272 м, в пролётах опор №№ 358-359, 360-376, 377-380, инв. № 8000130139; участок ВЛ-500 кВ Братский переключательный пункт - ПС Тулун № 561 от опоры 455 до ПС Тулун 63856, 5 м, в пролётах опор №№ 544-548, 554-556, 580-585, 613-614, 618-619, инв. № 8000130148; участок ВЛ-220 кВ ПС Тулун - Покосное № 232 от ПС Тулун до опоры 178 63401 м, в пролётах опор №№ 42-45, 47-49, 81-85, 107-111, инв. № 8000130155; ВЛ-110 кВ ПС Тулунская - ПС Мугун, протяженностью 40,9 км, в пролётах опор №№ 174-184, 185-205, инв. № 8000260908; участок ВЛ-500 кВ Братский переключательный пункт - ПС Тулун № 562 от опоры 462 до ПС Тулун 62355,7 м, в пролётах опор №№ 501-513, 608-614, 617-618, 619-622, инв. № 8000130152; участок ВЛ-500 кВ ПС Тулун-УПК Тыреть № 563 от ПС Тулун до опоры 360 141321,7 м, в пролётах опор №№ 38-40, 41-46, 47-49, 56-58, 61-62, 210-213, инв. № 8000130153; ВЛ-500 кВ ПС Тулун - ПС Новозиминская № 564 от ПС 500кВ Тулун до ПС500/220/110/10кВ Новозим.126258,6 м, в пролётах опор №№ 25-26, 27-28, 35-36, 43-44, инв. № 8000130154
№ п/п | Номер смет | Наименование смет | Сметная стоимость, руб. | в том числе материалы, сумма, руб. | НДС, руб. | Всего с НДС, руб.
1 | 2 | 3 | 4 | 5 | 6 | 7
1 | 2-23 П | Расчистка просеки механизированным способом (бульдозером): ВЛ-10 кВ Катарбей - Миллерово, в пролётах опор №№ 27-47, 51-60, 85-87, 91-92, инв. № 8000011566 | 219413 | 0 | 43882.6 | 263295.6
2 | 3-23 П | Расчистка просеки механизированным способом (бульдозером): ВЛ-10 кВ Катаpбей - Дубинск, в пролётах опор 62-117, 215-222, 223-225, 231-245, 250-279, 298-302, 305-312, 314-320, инв. № 8000011549 | 369651 | 0 | 73930.2 | 443581.2
3 | 4-23 П | Расчистка просеки механизированным способом (бульдозером): ВЛ-35 кВ Катарбей - Порог 41475,7 м, в пролётах опор №№ 34-63, 72-73, 75-86, 89-95, 99-103, 114-132, 133-134, 145-147, 149-151, 153-178, 212-224, 234-238, 241-288, инв. № 8000011156 | 1168195 | 0 | 233639 | 1401834
4 | 5-23 П | Расчистка просеки механизированным способом (бульдозером): ВЛ-10 кВ Атагай - Шипицино, в пролётах опор №№ 125/3-125/10, 125/14-125/48, 135-147, 151-153, 187-210, инв. № 8000011501 | 268189 | 0 | 53637.8 | 321826.8
5 | 6-23 П | Расчистка просеки механизированным способом (бульдозером): участок ВЛ-220 кВ Черемхово-ПС Тулун от опоры 327 до ПС Тулун с заходом на ПС Новозиминская 154272 м, в пролётах опор №№ 358-359, 360-376, 377-380, инв. № 8000130139 | 966989 | 0 | 193397.8 | 1160386.8
6 | 7-23 П | Расчистка просеки механизированным способом (бульдозером): участок ВЛ-500 кВ Братский переключательный пункт - ПС Тулун № 561 от опоры 455 до ПС Тулун 63856, 5 м, в пролётах опор №№ 544-548, 554-556, 580-585, 613-614, 618-619, инв. № 8000130148 | 791573 | 0 | 158314.6 | 949887.6
7 | 8-23 П | Расчистка просеки механизированным способом (бульдозером): участок ВЛ-220 кВ ПС Тулун - Покосное № 232 от ПС Тулун до опоры 178 63401 м, в пролётах опор №№ 42-45, 47-49, 81-85, 107-111, инв. № 8000130155 | 516975 | 0 | 103395 | 620370
8 | 9-23 П | Расчистка просеки механизированным способом (бульдозером): ВЛ-110 кВ ПС Тулунская - ПС Мугун, протяженностью 40,9 км, в пролётах опор №№ 174-184, 185-205, инв. № 8000260908 | 539739 | 0 | 107947.8 | 647686.8
9 | 10-23 П | Расчистка просеки механизированным способом (бульдозером): участок ВЛ-500 кВ Братский переключательный пункт - ПС Тулун № 562 от опоры 462 до ПС Тулун 62355,7 м, в пролётах опор №№ 501-513, 608-614, 617-618, 619-622, инв. № 8000130152 | 1504293 | 0 | 300858.6 | 1805151.6
10 | 11-23 П | Расчистка просеки механизированным способом (бульдозером): участок ВЛ-500 кВ ПС Тулун-УПК Тыреть № 563 от ПС Тулун до опоры 360 141321,7 м, в пролётах опор №№ 38-40, 41-46, 47-49, 56-58, 61-62, 210-213, инв. № 8000130153 | 1063484 | 0 | 212696.8 | 1276180.8
11 | 12-23 П | Расчистка просеки механизированным способом (бульдозером): ВЛ-500 кВ ПС Тулун - ПС Новозиминская № 564 от ПС 500кВ Тулун до ПС500/220/110/10кВ Новозим.126258,6 м, в пролётах опор №№ 25-26, 27-28, 35-36, 43-44, инв. № 8000130154 | 281341 | 0 | 56268.2 | 337609.2
| ИТОГО |  | 7689842 | 0 | 1537968.4 | 9227810.4
|  | Начальник ПТО |  | С.А. Рыбаков
|  | Экономист ПЭО |  | В.С. Осипова
|  | Ведущий экономист ПТС ИД ОАО "ИЭСК" |  | Т.Ю. Анциферова

## стоимость га
332.5581 | 7689842 | 23123.3039