## Здание гаража (Боксы АТЦ) ЛСР
Приложение № 3
Утверждено приказом Минстроя РФ № 421/пр от 4 августа 2020 г. в редакции приказа № 557/пр от 7 июля 2022 г.
СОГЛАСОВАНО: | [10 empty] | УТВЕРЖДАЮ:
"____" ________________ 2026 года | [10 empty] | "____" ________________ 2026 года | [5 empty] | "____" ________________ 2026 года | "____" ________________ 2026 года
Наименование программного продукта |  |  |  |  | ГРАНД-Смета, версия 2026.1
Наименование редакции сметных нормативов |  |  |  |  | Приказ Минстроя России от 30.12.2021 № 1046/пр; Приказ Минстроя России от 04.08.2020 № 421/пр; Приказ Минстроя России от 21.12.2020 № 812/пр; Приказ Минстроя России от 11.12.2020 № 774/пр; Приказ Минстроя России от 02.08.2023 № 551/пр; Приказ Минстроя России от 14.11.2023 № 817/пр; Приказ Минстроя России от 16.02.2024 № 102/пр; Приказ Минстроя России от 13.05.2024 №323/пр; Приказ Минстроя России от 09.08.2024 №524/пр; Приказ Минстроя России от 07.11.2024 №747/пр; Приказ Минстроя России от 23.01.2025 №30/пр; Приказ Минстроя России от 07.02.2025 №69/пр; Приказ Минстроя России от 19.05.2025 №299/пр; Приказ Минстроя России от 14.08.2025 №490/пр; Приказ Минстроя России от 12.11.2025 №696/пр; Приказ Минстроя России от 17.02.2026 №91/пр | [13 empty] | Наименование редакции сметных нормативов | Приказ Минстроя России от 30.12.2021 № 1046/пр; Приказ Минстроя России от 04.08.2020 № 421/пр; Приказ Минстроя России от 21.12.2020 № 812/пр; Приказ Минстроя России от 11.12.2020 № 774/пр; Приказ Минстроя России от 02.08.2023 № 551/пр; Приказ Минстроя России от 14.11.2023 № 817/пр; Приказ Минстроя России от 16.02.2024 № 102/пр; Приказ Минстроя России от 13.05.2024 №323/пр; Приказ Минстроя России от 09.08.2024 №524/пр; Приказ Минстроя России от 07.11.2024 №747/пр; Приказ Минстроя России от 23.01.2025 №30/пр; Приказ Минстроя России от 07.02.2025 №69/пр; Приказ Минстроя России от 19.05.2025 №299/пр; Приказ Минстроя России от 14.08.2025 №490/пр; Приказ Минстроя России от 12.11.2025 №696/пр; Приказ Минстроя России от 17.02.2026 №91/пр
Реквизиты приказа Минстроя России об утверждении дополнений и изменений к сметным нормативам |  |  |  |  | Приказ Минстроя России от 18 мая 2022 г. № 378/пр, Приказ Минстроя России от 26 августа 2022 г. № 703/пр, Приказ Минстроя России от 26 октября 2022 г. № 905/пр, Приказ Минстроя России от 27 декабря 2022 г. № 1133/пр, Приказ Минстроя России от 10 февраля 2023 г. № 84/пр, Приказ Минстроя России от 11.05.2023 №335/пр; Приказ Минстроя России от 07.07.2022 № 557/пр; Приказ Минстроя России от 02.09.2021 № 636/пр, Приказ Минстроя России от 26.07.2022 № 611/пр; Приказ Минстроя России от 22.04.2022 № 317/пр; Приказ Минстроя России от 02.08.2023 № 551/пр; Приказ Минстроя России от 14.11.2023 № 817/пр; Приказ Минстроя России от 30.01.2024 № 55/пр; Приказ Минстроя России от 16.02.2024 № 102/пр; Приказ Минстроя России от 13.05.2024 №323/пр; Приказ Минстроя России от 09.08.2024 №524/пр; Приказ Минстроя России от 07.11.2024 №747/пр; Приказ Минстроя России от 23.01.2025 №30/пр; Приказ Минстроя России от 07.02.2025 №69/пр; Приказ Минстроя России от 19.05.2025 №299/пр; Приказ Минстроя России от 14.08.2025 №490/пр; Приказ Минстроя России от 12.11.2025 №696/пр; Приказ Минстроя России от 17.02.2026 №91/пр | [15 empty] | Реквизиты приказа Минстроя России об утверждении дополнений и изменений к сметным нормативам | Приказ Минстроя России от 18 мая 2022 г. № 378/пр, Приказ Минстроя России от 26 августа 2022 г. № 703/пр, Приказ Минстроя России от 26 октября 2022 г. № 905/пр, Приказ Минстроя России от 27 декабря 2022 г. № 1133/пр, Приказ Минстроя России от 10 февраля 2023 г. № 84/пр, Приказ Минстроя России от 11.05.2023 №335/пр; Приказ Минстроя России от 07.07.2022 № 557/пр; Приказ Минстроя России от 02.09.2021 № 636/пр, Приказ Минстроя России от 26.07.2022 № 611/пр; Приказ Минстроя России от 22.04.2022 № 317/пр; Приказ Минстроя России от 02.08.2023 № 551/пр; Приказ Минстроя России от 14.11.2023 № 817/пр; Приказ Минстроя России от 30.01.2024 № 55/пр; Приказ Минстроя России от 16.02.2024 № 102/пр; Приказ Минстроя России от 13.05.2024 №323/пр; Приказ Минстроя России от 09.08.2024 №524/пр; Приказ Минстроя России от 07.11.2024 №747/пр; Приказ Минстроя России от 23.01.2025 №30/пр; Приказ Минстроя России от 07.02.2025 №69/пр; Приказ Минстроя России от 19.05.2025 №299/пр; Приказ Минстроя России от 14.08.2025 №490/пр; Приказ Минстроя России от 12.11.2025 №696/пр; Приказ Минстроя России от 17.02.2026 №91/пр
Реквизиты письма Минстроя России об индексах изменения сметной стоимости строительства, включаемые в федеральный реестр сметных нормативов и размещаемые в федеральной государственной информационной системе ценообразования в строительстве, подготовленного в соответствии пунктом 85 Методики расчета индексов изменения сметной стоимости строительства, утвержденной приказом Министерства строительства и жилищно-коммунального хозяйства Российской Федерации от 5 июня 2019 г. № 326/пр |  |  |  |  | Письмо Минстроя России от 22.05.2026 № 31076-ИФ/09 | [9 empty] | Реквизиты письма Минстроя России об индексах изменения сметной стоимости строительства, включаемые в федеральный реестр сметных нормативов и размещаемые в федеральной государственной информационной системе ценообразования в строительстве, подготовленного в соответствии пунктом 85 Методики расчета индексов изменения сметной стоимости строительства, утвержденной приказом Министерства строительства и жилищно-коммунального хозяйства Российской Федерации от 5 июня 2019 г. № 326/пр¹ | Письмо Минстроя России от 22.05.2026 № 31076-ИФ/09 | [6 empty] | Реквизиты письма Минстроя России об индексах изменения сметной стоимости строительства, включаемые в федеральный реестр сметных нормативов и размещаемые в федеральной государственной информационной системе ценообразования в строительстве, подготовленного в соответствии пунктом 85 Методики расчета индексов изменения сметной стоимости строительства, утвержденной приказом Министерства строительства и жилищно-коммунального хозяйства Российской Федерации от 5 июня 2019 г. № 326/пр | Письмо Минстроя России от 22.05.2026 № 31076-ИФ/09
Реквизиты нормативного правового акта об утверждении оплаты труда, утверждаемый в соответствии с пунктом 22(1) Правилами мониторинга цен, утвержденными постановлением Правительства Российской Федерации от 23 декабря 2016 г. № 1452 |  |  |  |  | Приказ министерства строительства Иркутской области от 23.03.2026 № 59-4-мпр | [9 empty] | Реквизиты нормативного правового акта об утверждении оплаты труда, утверждаемый в соответствии с пунктом 22(1) Правилами мониторинга цен, утвержденными постановлением Правительства Российской Федерации от 23 декабря 2016 г. № 1452 | Приказ министерства строительства Иркутской области от 23.03.2026 № 59-4-мпр | [8 empty] | Реквизиты нормативного правового акта об утверждении оплаты труда, утверждаемый в соответствии с пунктом 22(1) Правилами мониторинга цен, утвержденными постановлением Правительства Российской Федерации от 23 декабря 2016 г. № 1452 | Приказ министерства строительства Иркутской области от 23.03.2026 № 59-4-мпр
Обоснование принятых текущих цен на строительные ресурсы | [26 empty] | Обоснование принятых текущих цен на строительные ресурсы
Наименование субъекта Российской Федерации |  |  |  |  | 38. Иркутская область | [10 empty] | 38. Иркутская область | [11 empty] | Наименование субъекта Российской Федерации | 38. Иркутская область
Наименование зоны субъекта Российской Федерации |  |  |  |  | Иркутская область (3 зона) | [10 empty] | Иркутская область (3 зона) | [13 empty] | Наименование зоны субъекта Российской Федерации | Иркутская область (3 зона)
Электромонтажные работы | [31 empty] | Электромонтажные работы
(наименование стройки)
Здание гаража ООО «ЭН+УГОЛЬ» филиал «Разрез Жеронский | [32 empty] | Здание гаража ООО «ЭН+УГОЛЬ» филиал «Разрез Жеронский
(наименование объекта капитального строительства)
ЛОКАЛЬНЫЙ СМЕТНЫЙ РАСЧЕТ (СМЕТА) № 01-01-02
Здание гаража (Боксы АТЦ) ЭМ 1013-679-ЭОМ | [33 empty] | Здание гаража (Боксы АТЦ) ЛСР 01-01-02 ЭМ 1013-679-ЭОМ+
(наименование работ и затрат)
Составлен | ресурсно-индексным | методом
Основание
(проектная и (или) иная техническая документация)
Составлен(а) в текущем уровне цен |  | II квартал 2026 года | [32 empty] | II квартал 2026 года
Сметная стоимость |  |  | 5764.94 | тыс.руб.
в том числе:
| строительных работ |  | 2831.7 | тыс.руб. |  |  |  |  | Средства на оплату труда рабочих |  |  |  | 445.11 | тыс.руб.
| монтажных работ |  | 1487.99 | тыс.руб. |  |  |  |  | Средства на оплату труда машинистов |  |  |  | 16.75 | тыс.руб.
| оборудования |  | 335.84 | тыс.руб. |  |  |  |  | Нормативные затраты труда рабочих |  |  |  | 451.85 | чел.-ч.
| прочих затрат |  | 0 | тыс.руб. |  |  |  |  | Нормативные затраты труда машинистов |  |  |  | 15.41 | чел.-ч.
№ п/п | Обоснование | Наименование работ и затрат |  |  |  | Единица измерения | Количество |  |  | Сметная стоимость, руб.
[7 empty] | на единицу измерения | коэффициенты | всего с учетом коэффициентов | на единицу измерения в базисном уровне цен | индекс | на единицу измерения в текущем уровне цен | коэффициенты | всего в текущем уровне цен
1 | 2 | 3 |  |  |  | 4 | 5 | 6 | 7 | 8 | 9 | 10 | 11 | 12
Раздел 1. Кабель силовой, кабеленесущая система | [35 empty] | Раздел 1. Кабель силовой, кабеленесущая система
1 | ГЭСНм08-02-398-05 | Кабель в лотках, сечением: до 185 мм2 |  |  |  | 4: 100 м; 5: 3.2; 6: 1; 7: 3.2 | [22 empty] | Кабель в лотках, сечением: до 185 мм2
|  | Объем=320 / 100 | [35 empty] | Объем=320 / 100
| ОП п.1.8.3 | При производстве работ на высоте св. 2 до 8 м ОЗП=1,05; ТЗ=1,05 | [36 empty] | При производстве работ на высоте св. 2 до 8 м ОЗП=1,05; ТЗ=1,05
| 1 | ОТ(ЗТ) |  |  |  | 4: чел.-ч; 7: 18.9504; 12: 18686.23 | [25 empty] | ОТ(ЗТ)
| 1-100-38 | Средний разряд работы 3,8 |  |  |  | чел.-ч | 5.64 | 1.05 | 18.9504 |  |  | 986.06 |  | 18686.23 | [26 empty] | Средний разряд работы 3,8
| 2 | ЭМ |  |  |  | 12: 2445.55 | [25 empty] | ЭМ
|  | ОТм(ЗТм) |  |  |  | 4: чел.-ч; 7: 1.664; 12: 1966.47 | [25 empty] | ОТм(ЗТм)
| 91.05.05-015 | Краны на автомобильном ходу, грузоподъемность 16 т |  |  |  | 4: маш.-ч; 5: 0.26; 7: 0.832; 10: 2248.06; 12: 1870.39 | [26 empty] | Краны на автомобильном ходу, грузоподъемность 16 т
| 4-100-060 | ОТм(Зтм) Средний разряд машинистов 6 |  |  |  | 4: чел.-ч; 5: 0.26; 7: 0.832; 10: 1354.9; 12: 1127.28 | [27 empty] | ОТм(Зтм) Средний разряд машинистов 6
| 91.14.02-001 | Автомобили бортовые, грузоподъемность до 5 т |  |  |  | 4: маш.-ч; 5: 0.26; 7: 0.832; 10: 691.3; 12: 575.16 | [26 empty] | Автомобили бортовые, грузоподъемность до 5 т
| 4-100-040 | ОТм(Зтм) Средний разряд машинистов 4 |  |  |  | 4: чел.-ч; 5: 0.26; 7: 0.832; 10: 1008.64; 12: 839.19 | [27 empty] | ОТм(Зтм) Средний разряд машинистов 4
| 4 | М |  |  |  | 12: 524.99 | [25 empty] | М
| 01.7.06.05-0041 | Ленты изоляционные хлопчатобумажные прорезиненные для электромонтажных и ремонтных работ, цвет черный, ширина 20 мм, толщина 0,35 мм |  |  |  | м | 13.33 |  | 42.656 | 5.87 | 0.95 | 5.58 |  | 238.02 | [26 empty] | Ленты изоляционные хлопчатобумажные прорезиненные для электромонтажных и ремонтных работ, цвет черный, ширина 20 мм, толщина 0,35 мм
| 01.7.06.07-0002 | Ленты монтажные из пластмассы для бандажирования проводов, скрепляются пластмассовыми кнопками, ширина 10 мм |  |  |  | 10 м | 1.3 |  | 4.16 | 37.71 | 1.69 | 63.73 |  | 265.12 | [26 empty] | Ленты монтажные из пластмассы для бандажирования проводов, скрепляются пластмассовыми кнопками, ширина 10 мм
| 14.4.02.04-0142 | Краска масляная МА-0115, мумия, сурик железный |  |  |  | кг | 0.05 |  | 0.16 | 79.88 | 1.71 | 136.59 |  | 21.85 | [26 empty] | Краска масляная МА-0115, мумия, сурик железный
|  | Итого прямые затраты |  |  |  | 12: 23623.24 | [28 empty] | Итого прямые затраты
1.1 | 421/пр_2020_п.75_пп.а | Вспомогательные ненормируемые материальные ресурсы |  |  |  | 4: %; 5: 2; 7: 2; 12: 355.93 | [29 empty] | Вспомогательные ненормируемые материальные ресурсы
|  | ФОТ |  |  |  | 12: 20652.7 | [30 empty] | ФОТ
| Пр/812-049.3-1 | НР Электротехнические установки на других объектах |  |  |  | 4: %; 5: 97; 7: 97; 12: 20033.12 | [30 empty] | НР Электротехнические установки на других объектах
| Пр/774-049.3 | СП Электротехнические установки на других объектах |  |  |  | 4: %; 5: 51; 7: 51; 12: 10532.88 | [30 empty] | СП Электротехнические установки на других объектах
|  | Всего по позиции |  |  |  | 10: 17045.37; 12: 54545.17 | [31 empty] | Всего по позиции
2 | ФСБЦ-21.1.06.10-0570 | Кабель силовой с медными жилами ВВГнг(A)-LS 1х185мк-1000 |  |  |  | 1000 м | 0.3232 | 1 | 0.3232 | 1429973.12 | 1.3 | 1858965.06 |  | 600817.51 | [22 empty] | Кабель силовой с медными жилами ВВГнг(A)-LS 1х185мк-1000
|  | Объем=(320*1,01) / 1000 | [35 empty] | Объем=(320*1,01) / 1000
|  | Всего по позиции |  |  |  | 12: 600817.51 | [31 empty] | Всего по позиции
3 | ГЭСНм08-02-398-04 | Кабель в лотках, сечением: до 120 мм2 |  |  |  | 4: 100 м; 5: 0.36; 6: 1; 7: 0.36 | [22 empty] | Кабель в лотках, сечением: до 120 мм2
|  | Объем=(4+32) / 100 | [35 empty] | Объем=(4+32) / 100
| ОП п.1.8.3 | При производстве работ на высоте св. 2 до 8 м ОЗП=1,05; ТЗ=1,05 | [36 empty] | При производстве работ на высоте св. 2 до 8 м ОЗП=1,05; ТЗ=1,05
| 1 | ОТ(ЗТ) |  |  |  | 4: чел.-ч; 7: 1.546; 12: 1524.47 | [25 empty] | ОТ(ЗТ)
| 1-100-38 | Средний разряд работы 3,8 |  |  |  | чел.-ч | 4.09 | 1.05 | 1.546 |  |  | 986.06 |  | 1524.47 | [26 empty] | Средний разряд работы 3,8
| 2 | ЭМ |  |  |  | 12: 190.47 | [25 empty] | ЭМ
|  | ОТм(ЗТм) |  |  |  | 4: чел.-ч; 7: 0.1296; 12: 153.16 | [25 empty] | ОТм(ЗТм)
| 91.05.05-015 | Краны на автомобильном ходу, грузоподъемность 16 т |  |  |  | 4: маш.-ч; 5: 0.18; 7: 0.0648; 10: 2248.06; 12: 145.67 | [26 empty] | Краны на автомобильном ходу, грузоподъемность 16 т
| 4-100-060 | ОТм(Зтм) Средний разряд машинистов 6 |  |  |  | 4: чел.-ч; 5: 0.18; 7: 0.0648; 10: 1354.9; 12: 87.8 | [27 empty] | ОТм(Зтм) Средний разряд машинистов 6
| 91.14.02-001 | Автомобили бортовые, грузоподъемность до 5 т |  |  |  | 4: маш.-ч; 5: 0.18; 7: 0.0648; 10: 691.3; 12: 44.8 | [26 empty] | Автомобили бортовые, грузоподъемность до 5 т
| 4-100-040 | ОТм(Зтм) Средний разряд машинистов 4 |  |  |  | 4: чел.-ч; 5: 0.18; 7: 0.0648; 10: 1008.64; 12: 65.36 | [27 empty] | ОТм(Зтм) Средний разряд машинистов 4
| 4 | М |  |  |  | 12: 45.3 | [25 empty] | М
| 01.7.06.05-0041 | Ленты изоляционные хлопчатобумажные прорезиненные для электромонтажных и ремонтных работ, цвет черный, ширина 20 мм, толщина 0,35 мм |  |  |  | м | 13.33 |  | 4.7988 | 5.87 | 0.95 | 5.58 |  | 26.78 | [26 empty] | Ленты изоляционные хлопчатобумажные прорезиненные для электромонтажных и ремонтных работ, цвет черный, ширина 20 мм, толщина 0,35 мм
| 01.7.06.07-0002 | Ленты монтажные из пластмассы для бандажирования проводов, скрепляются пластмассовыми кнопками, ширина 10 мм |  |  |  | 10 м | 0.7 |  | 0.252 | 37.71 | 1.69 | 63.73 |  | 16.06 | [26 empty] | Ленты монтажные из пластмассы для бандажирования проводов, скрепляются пластмассовыми кнопками, ширина 10 мм
| 14.4.02.04-0142 | Краска масляная МА-0115, мумия, сурик железный |  |  |  | кг | 0.05 |  | 0.018 | 79.88 | 1.71 | 136.59 |  | 2.46 | [26 empty] | Краска масляная МА-0115, мумия, сурик железный
|  | Итого прямые затраты |  |  |  | 12: 1913.4 | [28 empty] | Итого прямые затраты
3.1 | 421/пр_2020_п.75_пп.а | Вспомогательные ненормируемые материальные ресурсы |  |  |  | 4: %; 5: 2; 7: 2; 12: 29.04 | [29 empty] | Вспомогательные ненормируемые материальные ресурсы
|  | ФОТ |  |  |  | 12: 1677.63 | [30 empty] | ФОТ
| Пр/812-049.3-1 | НР Электротехнические установки на других объектах |  |  |  | 4: %; 5: 97; 7: 97; 12: 1627.3 | [30 empty] | НР Электротехнические установки на других объектах
| Пр/774-049.3 | СП Электротехнические установки на других объектах |  |  |  | 4: %; 5: 51; 7: 51; 12: 855.59 | [30 empty] | СП Электротехнические установки на других объектах
|  | Всего по позиции |  |  |  | 10: 12292.58; 12: 4425.33 | [31 empty] | Всего по позиции
4 | ФСБЦ-21.1.06.10-0613 | Кабель силовой с медными жилами ВВГнг(A)-LS 5х120мк(N, PE)-1000 |  |  |  | 1000 м | 0.00404 | 1 | 0.00404 | 4886601.13 | 1.3 | 6352581.47 |  | 25664.43 | [22 empty] | Кабель силовой с медными жилами ВВГнг(A)-LS 5х120мк(N, PE)-1000
|  | Объем=(4*1,01) / 1000 | [35 empty] | Объем=(4*1,01) / 1000
|  | Всего по позиции |  |  |  | 12: 25664.43 | [31 empty] | Всего по позиции
5 | ФСБЦ-21.1.06.10-0612 | Кабель силовой с медными жилами ВВГнг(A)-LS 5х95мк(N, PE)-1000 |  |  |  | 1000 м | 0.03232 | 1 | 0.03232 | 3899803.09 | 1.3 | 5069744.02 |  | 163854.13 | [22 empty] | Кабель силовой с медными жилами ВВГнг(A)-LS 5х95мк(N, PE)-1000
|  | Объем=(32*1,01) / 1000 | [35 empty] | Объем=(32*1,01) / 1000
|  | Всего по позиции |  |  |  | 12: 163854.13 | [31 empty] | Всего по позиции
6 | ГЭСНм08-02-398-03 | Кабель в лотках, сечением: до 70 мм2 |  |  |  | 4: 100 м; 5: 1.02; 6: 1; 7: 1.02 | [22 empty] | Кабель в лотках, сечением: до 70 мм2
|  | Объем=(51+51) / 100 | [35 empty] | Объем=(51+51) / 100
| ОП п.1.8.3 | При производстве работ на высоте св. 2 до 8 м ОЗП=1,05; ТЗ=1,05 | [36 empty] | При производстве работ на высоте св. 2 до 8 м ОЗП=1,05; ТЗ=1,05
| 1 | ОТ(ЗТ) |  |  |  | 4: чел.-ч; 7: 3.0202; 12: 2978.12 | [25 empty] | ОТ(ЗТ)
| 1-100-38 | Средний разряд работы 3,8 |  |  |  | чел.-ч | 2.82 | 1.05 | 3.0202 |  |  | 986.06 |  | 2978.12 | [26 empty] | Средний разряд работы 3,8
| 2 | ЭМ |  |  |  | 12: 269.83 | [25 empty] | ЭМ
|  | ОТм(ЗТм) |  |  |  | 4: чел.-ч; 7: 0.1836; 12: 216.97 | [25 empty] | ОТм(ЗТм)
| 91.05.05-015 | Краны на автомобильном ходу, грузоподъемность 16 т |  |  |  | 4: маш.-ч; 5: 0.09; 7: 0.0918; 10: 2248.06; 12: 206.37 | [26 empty] | Краны на автомобильном ходу, грузоподъемность 16 т
| 4-100-060 | ОТм(Зтм) Средний разряд машинистов 6 |  |  |  | 4: чел.-ч; 5: 0.09; 7: 0.0918; 10: 1354.9; 12: 124.38 | [27 empty] | ОТм(Зтм) Средний разряд машинистов 6
| 91.14.02-001 | Автомобили бортовые, грузоподъемность до 5 т |  |  |  | 4: маш.-ч; 5: 0.09; 7: 0.0918; 10: 691.3; 12: 63.46 | [26 empty] | Автомобили бортовые, грузоподъемность до 5 т
| 4-100-040 | ОТм(Зтм) Средний разряд машинистов 4 |  |  |  | 4: чел.-ч; 5: 0.09; 7: 0.0918; 10: 1008.64; 12: 92.59 | [27 empty] | ОТм(Зтм) Средний разряд машинистов 4
| 4 | М |  |  |  | 12: 121.84 | [25 empty] | М
| 01.7.06.05-0041 | Ленты изоляционные хлопчатобумажные прорезиненные для электромонтажных и ремонтных работ, цвет черный, ширина 20 мм, толщина 0,35 мм |  |  |  | м | 13.33 |  | 13.5966 | 5.87 | 0.95 | 5.58 |  | 75.87 | [26 empty] | Ленты изоляционные хлопчатобумажные прорезиненные для электромонтажных и ремонтных работ, цвет черный, ширина 20 мм, толщина 0,35 мм
| 01.7.06.07-0002 | Ленты монтажные из пластмассы для бандажирования проводов, скрепляются пластмассовыми кнопками, ширина 10 мм |  |  |  | 10 м | 0.6 |  | 0.612 | 37.71 | 1.69 | 63.73 |  | 39 | [26 empty] | Ленты монтажные из пластмассы для бандажирования проводов, скрепляются пластмассовыми кнопками, ширина 10 мм
| 14.4.02.04-0142 | Краска масляная МА-0115, мумия, сурик железный |  |  |  | кг | 0.05 |  | 0.051 | 79.88 | 1.71 | 136.59 |  | 6.97 | [26 empty] | Краска масляная МА-0115, мумия, сурик железный
|  | Итого прямые затраты |  |  |  | 12: 3586.76 | [28 empty] | Итого прямые затраты
6.1 | 421/пр_2020_п.75_пп.а | Вспомогательные ненормируемые материальные ресурсы |  |  |  | 4: %; 5: 2; 7: 2; 12: 56.73 | [29 empty] | Вспомогательные ненормируемые материальные ресурсы
|  | ФОТ |  |  |  | 12: 3195.09 | [30 empty] | ФОТ
| Пр/812-049.3-1 | НР Электротехнические установки на других объектах |  |  |  | 4: %; 5: 97; 7: 97; 12: 3099.24 | [30 empty] | НР Электротехнические установки на других объектах
| Пр/774-049.3 | СП Электротехнические установки на других объектах |  |  |  | 4: %; 5: 51; 7: 51; 12: 1629.5 | [30 empty] | СП Электротехнические установки на других объектах
|  | Всего по позиции |  |  |  | 10: 8208.07; 12: 8372.23 | [31 empty] | Всего по позиции
7 | ФСБЦ-21.1.06.10-0611 | Кабель силовой с медными жилами ВВГнг(A)-LS 5х70мк(N, PE)-1000 |  |  |  | 1000 м | 0.05151 | 1 | 0.05151 | 2884256.29 | 1.3 | 3749533.18 |  | 193138.45 | [22 empty] | Кабель силовой с медными жилами ВВГнг(A)-LS 5х70мк(N, PE)-1000
|  | Объем=(51*1,01) / 1000 | [35 empty] | Объем=(51*1,01) / 1000
|  | Всего по позиции |  |  |  | 12: 193138.45 | [31 empty] | Всего по позиции
8 | ФСБЦ-21.1.06.09-0182 | Кабель силовой с медными жилами ВВГнг(A)-LS 5х35мк-660 |  |  |  | 1000 м | 0.05151 | 1 | 0.05151 | 1439179.73 | 1.3 | 1870933.65 |  | 96371.79 | [22 empty] | Кабель силовой с медными жилами ВВГнг(A)-LS 5х35мк-660
|  | Объем=(51*1,01) / 1000 | [35 empty] | Объем=(51*1,01) / 1000
|  | Всего по позиции |  |  |  | 12: 96371.79 | [31 empty] | Всего по позиции
9 | ГЭСНм08-02-402-01 | Кабель трех-пятижильный по установленным конструкциям и лоткам с установкой ответвительных коробок: в помещениях с нормальной средой сечением жилы до 10 мм2 |  |  |  | 4: 100 м; 5: 7.25; 6: 1; 7: 7.25 | [22 empty] | Кабель трех-пятижильный по установленным конструкциям и лоткам с установкой ответвительных коробок: в помещениях с нормальной средой сечением жилы до 10 мм2
|  | Объем=((60+320+40+300+165+80+150+110)-500) / 100 | [35 empty] | Объем=((60+320+40+300+165+80+150+110)-500) / 100
| ОП п.1.8.3 | При производстве работ на высоте св. 2 до 8 м ОЗП=1,05; ТЗ=1,05 | [36 empty] | При производстве работ на высоте св. 2 до 8 м ОЗП=1,05; ТЗ=1,05
| 1 | ОТ(ЗТ) |  |  |  | 4: чел.-ч; 7: 93.177; 12: 91878.11 | [25 empty] | ОТ(ЗТ)
| 1-100-38 | Средний разряд работы 3,8 |  |  |  | чел.-ч | 12.24 | 1.05 | 93.177 |  |  | 986.06 |  | 91878.11 | [26 empty] | Средний разряд работы 3,8
| 2 | ЭМ |  |  |  | 12: 2552.44 | [25 empty] | ЭМ
|  | ОТм(ЗТм) |  |  |  | 4: чел.-ч; 7: 1.45; 12: 1713.56 | [25 empty] | ОТм(ЗТм)
| 91.05.05-015 | Краны на автомобильном ходу, грузоподъемность 16 т |  |  |  | 4: маш.-ч; 5: 0.1; 7: 0.725; 10: 2248.06; 12: 1629.84 | [26 empty] | Краны на автомобильном ходу, грузоподъемность 16 т
| 4-100-060 | ОТм(Зтм) Средний разряд машинистов 6 |  |  |  | 4: чел.-ч; 5: 0.1; 7: 0.725; 10: 1354.9; 12: 982.3 | [27 empty] | ОТм(Зтм) Средний разряд машинистов 6
| 91.14.02-001 | Автомобили бортовые, грузоподъемность до 5 т |  |  |  | 4: маш.-ч; 5: 0.1; 7: 0.725; 10: 691.3; 12: 501.19 | [26 empty] | Автомобили бортовые, грузоподъемность до 5 т
| 4-100-040 | ОТм(Зтм) Средний разряд машинистов 4 |  |  |  | 4: чел.-ч; 5: 0.1; 7: 0.725; 10: 1008.64; 12: 731.26 | [27 empty] | ОТм(Зтм) Средний разряд машинистов 4
| 91.17.04-233 | Аппараты сварочные для ручной дуговой сварки, сварочный ток до 350 А |  |  |  | 4: маш.-ч; 5: 2.16; 7: 15.66; 10: 26.91; 12: 421.41 | [26 empty] | Аппараты сварочные для ручной дуговой сварки, сварочный ток до 350 А
| 4 | М |  |  |  | 12: 3587.03 | [25 empty] | М
| 01.7.03.04-0001 | Электроэнергия |  |  |  | 4: кВт-ч; 5: 0.4416; 7: 3.2016; 10: 5.59; 12: 17.9 | [26 empty] | Электроэнергия
| 01.7.06.05-0041 | Ленты изоляционные хлопчатобумажные прорезиненные для электромонтажных и ремонтных работ, цвет черный, ширина 20 мм, толщина 0,35 мм |  |  |  | м | 13.33 |  | 96.6425 | 5.87 | 0.95 | 5.58 |  | 539.27 | [26 empty] | Ленты изоляционные хлопчатобумажные прорезиненные для электромонтажных и ремонтных работ, цвет черный, ширина 20 мм, толщина 0,35 мм
| 01.7.06.07-0002 | Ленты монтажные из пластмассы для бандажирования проводов, скрепляются пластмассовыми кнопками, ширина 10 мм |  |  |  | 10 м | 0.55 |  | 3.9875 | 37.71 | 1.69 | 63.73 |  | 254.12 | [26 empty] | Ленты монтажные из пластмассы для бандажирования проводов, скрепляются пластмассовыми кнопками, ширина 10 мм
| 01.7.11.07-0227 | Электроды сварочные для сварки низколегированных и углеродистых сталей УОНИ 13/45, Э42А, диаметр 4-5 мм |  |  |  | кг | 1.9 |  | 13.775 | 155.63 | 1.11 | 172.75 |  | 2379.63 | [26 empty] | Электроды сварочные для сварки низколегированных и углеродистых сталей УОНИ 13/45, Э42А, диаметр 4-5 мм
| 14.4.02.04-0142 | Краска масляная МА-0115, мумия, сурик железный |  |  |  | кг | 0.4 |  | 2.9 | 79.88 | 1.71 | 136.59 |  | 396.11 | [26 empty] | Краска масляная МА-0115, мумия, сурик железный
|  | Итого прямые затраты |  |  |  | 12: 99731.14 | [28 empty] | Итого прямые затраты
9.1 | 421/пр_2020_п.75_пп.а | Вспомогательные ненормируемые материальные ресурсы |  |  |  | 4: %; 5: 2; 7: 2; 12: 1750.06 | [29 empty] | Вспомогательные ненормируемые материальные ресурсы
|  | ФОТ |  |  |  | 12: 93591.67 | [30 empty] | ФОТ
| Пр/812-049.3-1 | НР Электротехнические установки на других объектах |  |  |  | 4: %; 5: 97; 7: 97; 12: 90783.92 | [30 empty] | НР Электротехнические установки на других объектах
| Пр/774-049.3 | СП Электротехнические установки на других объектах |  |  |  | 4: %; 5: 51; 7: 51; 12: 47731.75 | [30 empty] | СП Электротехнические установки на других объектах
|  | Всего по позиции |  |  |  | 10: 33103.02; 12: 239996.87 | [31 empty] | Всего по позиции
10 | ФСБЦ-21.1.06.09-1116 | Кабель силовой с медными жилами ВВГнг(A)-LS 5х6ок(N, PE)-660 |  |  |  | 1000 м | 0.0606 | 1 | 0.0606 | 273238.76 | 1.3 | 355210.39 |  | 21525.75 | [22 empty] | Кабель силовой с медными жилами ВВГнг(A)-LS 5х6ок(N, PE)-660
|  | Объем=(60*1.01) / 1000 | [35 empty] | Объем=(60*1.01) / 1000
|  | Всего по позиции |  |  |  | 12: 21525.75 | [31 empty] | Всего по позиции
11 | ФСБЦ-21.1.06.09-1115 | Кабель силовой с медными жилами ВВГнг(A)-LS 5х4ок(N, PE)-660 |  |  |  | 1000 м | 0.3232 | 1 | 0.3232 | 189058.49 | 1.3 | 245776.04 |  | 79434.82 | [22 empty] | Кабель силовой с медными жилами ВВГнг(A)-LS 5х4ок(N, PE)-660
|  | Объем=(320*1.01) / 1000 | [35 empty] | Объем=(320*1.01) / 1000
|  | Всего по позиции |  |  |  | 12: 79434.82 | [31 empty] | Всего по позиции
12 | ФСБЦ-21.1.06.09-0234 | Кабель силовой с медными жилами ВВГнг(A)-LS 5х2,5ок(N, PE)-660 |  |  |  | 1000 м | 0.0404 | 1 | 0.0404 | 118424.42 | 1.3 | 153951.75 |  | 6219.65 | [22 empty] | Кабель силовой с медными жилами ВВГнг(A)-LS 5х2,5ок(N, PE)-660
|  | Объем=(40*1.01) / 1000 | [35 empty] | Объем=(40*1.01) / 1000
|  | Всего по позиции |  |  |  | 12: 6219.65 | [31 empty] | Всего по позиции
13 | ФСБЦ-21.9.02.02-3228 | Кабель силовой с медными жилами ВВГнг(A)-LS 3х2,5ок(N, PE)-1000 |  |  |  | 1000 м | 0.303 | 1 | 0.303 | 82750.65 | 1.3 | 107575.85 |  | 32595.48 | [22 empty] | Кабель силовой с медными жилами ВВГнг(A)-LS 3х2,5ок(N, PE)-1000
|  | Объем=(300*1.01) / 1000 | [35 empty] | Объем=(300*1.01) / 1000
|  | Всего по позиции |  |  |  | 12: 32595.48 | [31 empty] | Всего по позиции
14 | ФСБЦ-21.1.06.09-0151 | Кабель силовой с медными жилами ВВГнг(A)-LS 3х1,5ок(N, PE)-660 |  |  |  | 1000 м | 0.16665 | 1 | 0.16665 | 47048.63 | 1.3 | 61163.22 |  | 10192.85 | [22 empty] | Кабель силовой с медными жилами ВВГнг(A)-LS 3х1,5ок(N, PE)-660
|  | Объем=(165*1.01) / 1000 | [35 empty] | Объем=(165*1.01) / 1000
|  | Всего по позиции |  |  |  | 12: 10192.85 | [31 empty] | Всего по позиции
15 | ФСБЦ-21.1.06.10-0183 | Кабель силовой с медными жилами ВВГнг(A)-FRLS 4х2,5ок(N)-1000 |  |  |  | 1000 м | 0.0808 | 1 | 0.0808 | 140700.95 | 1.3 | 182911.24 |  | 14779.23 | [22 empty] | Кабель силовой с медными жилами ВВГнг(A)-FRLS 4х2,5ок(N)-1000
|  | Объем=(80*1.01) / 1000 | [35 empty] | Объем=(80*1.01) / 1000
|  | Всего по позиции |  |  |  | 12: 14779.23 | [31 empty] | Всего по позиции
16 | ФСБЦ-21.1.06.10-0281 | Кабель силовой с медными жилами ВБШвнг(A)-FRLS 3х2,5ок(N, PE)-1000 |  |  |  | 1000 м | 0.1515 | 1 | 0.1515 | 146005.96 | 1.1 | 160606.56 |  | 24331.89 | [22 empty] | Кабель силовой с медными жилами ВБШвнг(A)-FRLS 3х2,5ок(N, PE)-1000
|  | Объем=(150*1.01) / 1000 | [35 empty] | Объем=(150*1.01) / 1000
|  | Всего по позиции |  |  |  | 12: 24331.89 | [31 empty] | Всего по позиции
17 | ФСБЦ-21.1.06.10-0168 | Кабель силовой с медными жилами ВВГнг(A)-FRLS 3х1,5ок(N, PE)-1000 |  |  |  | 1000 м | 0.1111 | 1 | 0.1111 | 80297.3 | 1.3 | 104386.49 |  | 11597.34 | [22 empty] | Кабель силовой с медными жилами ВВГнг(A)-FRLS 3х1,5ок(N, PE)-1000
|  | Объем=(110*1.01) / 1000 | [35 empty] | Объем=(110*1.01) / 1000
|  | Всего по позиции |  |  |  | 12: 11597.34 | [31 empty] | Всего по позиции
18 | ГЭСНм08-02-402-02 | Кабель трех-пятижильный по установленным конструкциям и лоткам с установкой ответвительных коробок: во взрывоопасных и пожароопасных помещениях сечением жилы до 6 мм2 |  |  |  | 4: 100 м; 5: 2.1; 6: 1; 7: 2.1 | [22 empty] | Кабель трех-пятижильный по установленным конструкциям и лоткам с установкой ответвительных коробок: во взрывоопасных и пожароопасных помещениях сечением жилы до 6 мм2
|  | Объем=(80+45+45+45+45-50) / 100 | [35 empty] | Объем=(80+45+45+45+45-50) / 100
| ОП п.1.8.3 | При производстве работ на высоте св. 2 до 8 м ОЗП=1,05; ТЗ=1,05 | [36 empty] | При производстве работ на высоте св. 2 до 8 м ОЗП=1,05; ТЗ=1,05
| 1 | ОТ(ЗТ) |  |  |  | 4: чел.-ч; 7: 24.8724; 12: 24525.68 | [25 empty] | ОТ(ЗТ)
| 1-100-38 | Средний разряд работы 3,8 |  |  |  | чел.-ч | 11.28 | 1.05 | 24.8724 |  |  | 986.06 |  | 24525.68 | [26 empty] | Средний разряд работы 3,8
| 2 | ЭМ |  |  |  | 12: 739.32 | [25 empty] | ЭМ
|  | ОТм(ЗТм) |  |  |  | 4: чел.-ч; 7: 0.42; 12: 496.34 | [25 empty] | ОТм(ЗТм)
| 91.05.05-015 | Краны на автомобильном ходу, грузоподъемность 16 т |  |  |  | 4: маш.-ч; 5: 0.1; 7: 0.21; 10: 2248.06; 12: 472.09 | [26 empty] | Краны на автомобильном ходу, грузоподъемность 16 т
| 4-100-060 | ОТм(Зтм) Средний разряд машинистов 6 |  |  |  | 4: чел.-ч; 5: 0.1; 7: 0.21; 10: 1354.9; 12: 284.53 | [27 empty] | ОТм(Зтм) Средний разряд машинистов 6
| 91.14.02-001 | Автомобили бортовые, грузоподъемность до 5 т |  |  |  | 4: маш.-ч; 5: 0.1; 7: 0.21; 10: 691.3; 12: 145.17 | [26 empty] | Автомобили бортовые, грузоподъемность до 5 т
| 4-100-040 | ОТм(Зтм) Средний разряд машинистов 4 |  |  |  | 4: чел.-ч; 5: 0.1; 7: 0.21; 10: 1008.64; 12: 211.81 | [27 empty] | ОТм(Зтм) Средний разряд машинистов 4
| 91.17.04-233 | Аппараты сварочные для ручной дуговой сварки, сварочный ток до 350 А |  |  |  | 4: маш.-ч; 5: 2.16; 7: 4.536; 10: 26.91; 12: 122.06 | [26 empty] | Аппараты сварочные для ручной дуговой сварки, сварочный ток до 350 А
| 4 | М |  |  |  | 12: 8663.23 | [25 empty] | М
| 01.7.03.04-0001 | Электроэнергия |  |  |  | 4: кВт-ч; 5: 0.416; 7: 0.8736; 10: 5.59; 12: 4.88 | [26 empty] | Электроэнергия
| 01.7.06.05-0041 | Ленты изоляционные хлопчатобумажные прорезиненные для электромонтажных и ремонтных работ, цвет черный, ширина 20 мм, толщина 0,35 мм |  |  |  | м | 13.33 |  | 27.993 | 5.87 | 0.95 | 5.58 |  | 156.2 | [26 empty] | Ленты изоляционные хлопчатобумажные прорезиненные для электромонтажных и ремонтных работ, цвет черный, ширина 20 мм, толщина 0,35 мм
| 01.7.06.07-0002 | Ленты монтажные из пластмассы для бандажирования проводов, скрепляются пластмассовыми кнопками, ширина 10 мм |  |  |  | 10 м | 0.5 |  | 1.05 | 37.71 | 1.69 | 63.73 |  | 66.92 | [26 empty] | Ленты монтажные из пластмассы для бандажирования проводов, скрепляются пластмассовыми кнопками, ширина 10 мм
| 01.7.07.29-0221 | Герметик для уплотнения кабельных вводов и муфт, герметизации резьбовых соединений газовых и водопроводных труб |  |  |  | кг | 7.2 |  | 15.12 | 490.01 | 1.03 | 504.71 |  | 7631.22 | [26 empty] | Герметик для уплотнения кабельных вводов и муфт, герметизации резьбовых соединений газовых и водопроводных труб
| 01.7.11.07-0227 | Электроды сварочные для сварки низколегированных и углеродистых сталей УОНИ 13/45, Э42А, диаметр 4-5 мм |  |  |  | кг | 1.9 |  | 3.99 | 155.63 | 1.11 | 172.75 |  | 689.27 | [26 empty] | Электроды сварочные для сварки низколегированных и углеродистых сталей УОНИ 13/45, Э42А, диаметр 4-5 мм
| 14.4.02.04-0142 | Краска масляная МА-0115, мумия, сурик железный |  |  |  | кг | 0.4 |  | 0.84 | 79.88 | 1.71 | 136.59 |  | 114.74 | [26 empty] | Краска масляная МА-0115, мумия, сурик железный
|  | Итого прямые затраты |  |  |  | 12: 34424.57 | [28 empty] | Итого прямые затраты
18.1 | 421/пр_2020_п.75_пп.а | Вспомогательные ненормируемые материальные ресурсы |  |  |  | 4: %; 5: 2; 7: 2; 12: 467.16 | [29 empty] | Вспомогательные ненормируемые материальные ресурсы
|  | ФОТ |  |  |  | 12: 25022.02 | [30 empty] | ФОТ
| Пр/812-049.3-1 | НР Электротехнические установки на других объектах |  |  |  | 4: %; 5: 97; 7: 97; 12: 24271.36 | [30 empty] | НР Электротехнические установки на других объектах
| Пр/774-049.3 | СП Электротехнические установки на других объектах |  |  |  | 4: %; 5: 51; 7: 51; 12: 12761.23 | [30 empty] | СП Электротехнические установки на других объектах
|  | Всего по позиции |  |  |  | 10: 34249.68; 12: 71924.32 | [31 empty] | Всего по позиции
19 | ФСБЦ-21.1.06.09-0146 | Кабель силовой с медными жилами ВВГнг(A)-LS 2х2,5ок(N)-660 |  |  |  | 1000 м | 0.0808 | 1 | 0.0808 | 52009.81 | 1.3 | 67612.75 |  | 5463.11 | [22 empty] | Кабель силовой с медными жилами ВВГнг(A)-LS 2х2,5ок(N)-660
|  | Объем=(80*1.01) / 1000 | [35 empty] | Объем=(80*1.01) / 1000
|  | Всего по позиции |  |  |  | 12: 5463.11 | [31 empty] | Всего по позиции
20 | ФСБЦ-21.1.06.09-0145 | Кабель силовой с медными жилами ВВГнг(A)-LS 2х1,5ок(N)-660 |  |  |  | 1000 м | 0.04545 | 1 | 0.04545 | 34387.7 | 1.3 | 44704.01 |  | 2031.8 | [22 empty] | Кабель силовой с медными жилами ВВГнг(A)-LS 2х1,5ок(N)-660
|  | Объем=(45*1.01) / 1000 | [35 empty] | Объем=(45*1.01) / 1000
|  | Всего по позиции |  |  |  | 12: 2031.8 | [31 empty] | Всего по позиции
21 | ФСБЦ-21.1.06.10-0155 | Кабель силовой с медными жилами ВВГнг(A)-FRLS 2х1,5ок(N)-1000 |  |  |  | 1000 м | 0.04545 | 1 | 0.04545 | 58730.12 | 1.3 | 76349.16 |  | 3470.07 | [22 empty] | Кабель силовой с медными жилами ВВГнг(A)-FRLS 2х1,5ок(N)-1000
|  | Объем=(45*1.01) / 1000 | [35 empty] | Объем=(45*1.01) / 1000
|  | Всего по позиции |  |  |  | 12: 3470.07 | [31 empty] | Всего по позиции
22 | ФСБЦ-21.2.03.05-0051 | Провод силовой установочный с медными жилами ПуВ 1х6-450 |  |  |  | 1000 м | 0.04545 | 1 | 0.04545 | 47905.61 | 1.37 | 65630.69 |  | 2982.91 | [22 empty] | Провод силовой установочный с медными жилами ПуВ 1х6-450
|  | Объем=(45*1.01) / 1000 | [35 empty] | Объем=(45*1.01) / 1000
|  | Всего по позиции |  |  |  | 12: 2982.91 | [31 empty] | Всего по позиции
23 | ФСБЦ-21.2.03.05-0055 | Провод силовой установочный с медными жилами ПуВ 1х25-450 |  |  |  | 1000 м | 0.04545 | 1 | 0.04545 | 188302.06 | 1.37 | 257973.82 |  | 11724.91 | [22 empty] | Провод силовой установочный с медными жилами ПуВ 1х25-450
|  | Объем=(45*1.01) / 1000 | [35 empty] | Объем=(45*1.01) / 1000
|  | Всего по позиции |  |  |  | 12: 11724.91 | [31 empty] | Всего по позиции
24 | https://www.etm.ru/cat/nn/9828538%20?ysclid=mpxsk0ro5o321765183 | Коробка распределительная 100х100х50 IP55 КМ41234UKO11-100-100-050-K41-55 IEK |  |  |  | шт | 55 | 1 | 55 |  |  | 125.81 |  | 6919.55 | [22 empty] | Коробка распределительная 100х100х50 IP55 КМ41234UKO11-100-100-050-K41-55 IEK
|  | Всего по позиции |  |  |  | 12: 6919.55 | [31 empty] | Всего по позиции
25 | ГЭСНм08-02-409-09 | Труба гофрированная ПВХ для защиты проводов и кабелей по установленным конструкциям, по стенам, колоннам, потолкам, основанию пола |  |  |  | 4: 100 м; 5: 5.5; 6: 1; 7: 5.5 | [22 empty] | Труба гофрированная ПВХ для защиты проводов и кабелей по установленным конструкциям, по стенам, колоннам, потолкам, основанию пола
|  | Объем=(500+50) / 100 | [35 empty] | Объем=(500+50) / 100
| ОП п.1.8.3 | При производстве работ на высоте св. 2 до 8 м ОЗП=1,05; ТЗ=1,05 | [36 empty] | При производстве работ на высоте св. 2 до 8 м ОЗП=1,05; ТЗ=1,05
| 1 | ОТ(ЗТ) |  |  |  | 4: чел.-ч; 7: 90.09; 12: 83837.67 | [25 empty] | ОТ(ЗТ)
| 2-100-02 | Рабочий 2 разряда |  |  |  | чел.-ч | 0.02 | 1.05 | 0.1155 |  |  | 820.46 |  | 94.76 | [26 empty] | Рабочий 2 разряда
| 2-100-03 | Рабочий 3 разряда |  |  |  | чел.-ч | 10.75 | 1.05 | 62.0812 |  |  | 895.74 |  | 55608.66 | [26 empty] | Рабочий 3 разряда
| 2-100-04 | Рабочий 4 разряда |  |  |  | чел.-ч | 4.83 | 1.05 | 27.8932 |  |  | 1008.64 |  | 28134.25 | [26 empty] | Рабочий 4 разряда
| 2 | ЭМ |  |  |  | 12: 38.02 | [25 empty] | ЭМ
|  | ОТм(ЗТм) |  |  |  | 4: чел.-ч; 7: 0.055; 12: 55.48 | [25 empty] | ОТм(ЗТм)
| 91.14.02-001 | Автомобили бортовые, грузоподъемность до 5 т |  |  |  | 4: маш.-ч; 5: 0.01; 7: 0.055; 10: 691.3; 12: 38.02 | [26 empty] | Автомобили бортовые, грузоподъемность до 5 т
| 4-100-040 | ОТм(Зтм) Средний разряд машинистов 4 |  |  |  | 4: чел.-ч; 5: 0.01; 7: 0.055; 10: 1008.64; 12: 55.48 | [27 empty] | ОТм(Зтм) Средний разряд машинистов 4
| 4 | М |  |  |  | 12: 1152.62 | [25 empty] | М
| 01.7.03.04-0001 | Электроэнергия |  |  |  | 4: кВт-ч; 5: 4.42; 7: 24.31; 10: 5.59; 12: 135.89 | [26 empty] | Электроэнергия
| 01.7.15.07-0152 | Дюбели пластмассовые с шурупами, диаметр 6 мм, длина 35 мм, диаметр шурупа 3,5 мм, длина шурупа 50 мм |  |  |  | 100 шт | 2.09 |  | 11.495 | 52.34 | 1.69 | 88.45 |  | 1016.73 | [26 empty] | Дюбели пластмассовые с шурупами, диаметр 6 мм, длина 35 мм, диаметр шурупа 3,5 мм, длина шурупа 50 мм
|  | Итого прямые затраты |  |  |  | 12: 85083.79 | [28 empty] | Итого прямые затраты
25.1 | 421/пр_2020_п.75_пп.а | Вспомогательные ненормируемые материальные ресурсы |  |  |  | 4: %; 5: 2; 7: 2; 12: 1596.91 | [29 empty] | Вспомогательные ненормируемые материальные ресурсы
|  | ФОТ |  |  |  | 12: 83893.15 | [30 empty] | ФОТ
| Пр/812-049.3-1 | НР Электротехнические установки на других объектах |  |  |  | 4: %; 5: 97; 7: 97; 12: 81376.36 | [30 empty] | НР Электротехнические установки на других объектах
| Пр/774-049.3 | СП Электротехнические установки на других объектах |  |  |  | 4: %; 5: 51; 7: 51; 12: 42785.51 | [30 empty] | СП Электротехнические установки на других объектах
|  | Всего по позиции |  |  |  | 10: 38335.01; 12: 210842.57 | [31 empty] | Всего по позиции
26 | ГЭСНм08-02-412-02 | Затягивание провода в проложенные трубы и металлические рукава первого одножильного или многожильного в общей оплетке, суммарное сечение: до 6 мм2 |  |  |  | 4: 100 м; 5: 5.5; 6: 1; 7: 5.5 | [22 empty] | Затягивание провода в проложенные трубы и металлические рукава первого одножильного или многожильного в общей оплетке, суммарное сечение: до 6 мм2
|  | Объем=550 / 100 | [35 empty] | Объем=550 / 100
| 1 | ОТ(ЗТ) |  |  |  | 4: чел.-ч; 7: 29.645; 12: 29231.75 | [25 empty] | ОТ(ЗТ)
| 1-100-38 | Средний разряд работы 3,8 |  |  |  | 4: чел.-ч; 5: 5.39; 7: 29.645; 10: 986.06; 12: 29231.75 | [26 empty] | Средний разряд работы 3,8
| 2 | ЭМ |  |  |  | 12: 323.33 | [25 empty] | ЭМ
|  | ОТм(ЗТм) |  |  |  | 4: чел.-ч; 7: 0.22; 12: 259.99 | [25 empty] | ОТм(ЗТм)
| 91.05.05-015 | Краны на автомобильном ходу, грузоподъемность 16 т |  |  |  | 4: маш.-ч; 5: 0.02; 7: 0.11; 10: 2248.06; 12: 247.29 | [26 empty] | Краны на автомобильном ходу, грузоподъемность 16 т
| 4-100-060 | ОТм(Зтм) Средний разряд машинистов 6 |  |  |  | 4: чел.-ч; 5: 0.02; 7: 0.11; 10: 1354.9; 12: 149.04 | [27 empty] | ОТм(Зтм) Средний разряд машинистов 6
| 91.14.02-001 | Автомобили бортовые, грузоподъемность до 5 т |  |  |  | 4: маш.-ч; 5: 0.02; 7: 0.11; 10: 691.3; 12: 76.04 | [26 empty] | Автомобили бортовые, грузоподъемность до 5 т
| 4-100-040 | ОТм(Зтм) Средний разряд машинистов 4 |  |  |  | 4: чел.-ч; 5: 0.02; 7: 0.11; 10: 1008.64; 12: 110.95 | [27 empty] | ОТм(Зтм) Средний разряд машинистов 4
| 4 | М |  |  |  | 12: 1105.83 | [25 empty] | М
| 01.7.06.05-0041 | Ленты изоляционные хлопчатобумажные прорезиненные для электромонтажных и ремонтных работ, цвет черный, ширина 20 мм, толщина 0,35 мм |  |  |  | м | 13.33 |  | 73.315 | 5.87 | 0.95 | 5.58 |  | 409.1 | [26 empty] | Ленты изоляционные хлопчатобумажные прорезиненные для электромонтажных и ремонтных работ, цвет черный, ширина 20 мм, толщина 0,35 мм
| 01.7.07.20-0002 | Тальк молотый, сорт I |  |  |  | т | 0.0006 |  | 0.0033 | 43821.53 | 1.79 | 78440.54 |  | 258.85 | [26 empty] | Тальк молотый, сорт I
| 14.4.02.04-0142 | Краска масляная МА-0115, мумия, сурик железный |  |  |  | кг | 0.02 |  | 0.11 | 79.88 | 1.71 | 136.59 |  | 15.02 | [26 empty] | Краска масляная МА-0115, мумия, сурик железный
| 20.2.01.05-0003 | Гильзы кабельные медные 6 мм |  |  |  | 100 шт | 0.05 |  | 0.275 | 696.63 | 1.35 | 940.45 |  | 258.62 | [26 empty] | Гильзы кабельные медные 6 мм
| 20.2.02.01-0012 | Втулки полипропиленовые, диаметр 22 мм |  |  |  | 1000 шт | 0.0122 |  | 0.0671 | 1610.33 | 1.52 | 2447.7 |  | 164.24 | [26 empty] | Втулки полипропиленовые, диаметр 22 мм
|  | Итого прямые затраты |  |  |  | 12: 30920.9 | [28 empty] | Итого прямые затраты
26.1 | 421/пр_2020_п.75_пп.а | Вспомогательные ненормируемые материальные ресурсы |  |  |  | 4: %; 5: 2; 7: 2; 12: 584.64 | [29 empty] | Вспомогательные ненормируемые материальные ресурсы
|  | ФОТ |  |  |  | 12: 29491.74 | [30 empty] | ФОТ
| Пр/812-049.3-1 | НР Электротехнические установки на других объектах |  |  |  | 4: %; 5: 97; 7: 97; 12: 28606.99 | [30 empty] | НР Электротехнические установки на других объектах
| Пр/774-049.3 | СП Электротехнические установки на других объектах |  |  |  | 4: %; 5: 51; 7: 51; 12: 15040.79 | [30 empty] | СП Электротехнические установки на других объектах
|  | Всего по позиции |  |  |  | 10: 13664.24; 12: 75153.32 | [31 empty] | Всего по позиции
27 | ФСБЦ-24.3.01.02-0002 | Трубы гибкие гофрированные, легкие, из самозатухающего ПВХ, с протяжкой, номинальный диаметр 25 мм |  |  |  | м | 505 | 1 | 505 | 21.32 | 1.14 | 24.3 |  | 12271.5 | [22 empty] | Трубы гибкие гофрированные, легкие, из самозатухающего ПВХ, с протяжкой, номинальный диаметр 25 мм
|  | Объем=500*1,01 | [35 empty] | Объем=500*1,01
|  | Всего по позиции |  |  |  | 12: 12271.5 | [31 empty] | Всего по позиции
28 | ФСБЦ-24.3.01.02-0004 | Трубы гибкие гофрированные, легкие, из самозатухающего ПВХ, без протяжки, номинальный диаметр 32 мм |  |  |  | м | 50.5 | 1 | 50.5 | 32.25 | 1.14 | 36.77 |  | 1856.89 | [22 empty] | Трубы гибкие гофрированные, легкие, из самозатухающего ПВХ, без протяжки, номинальный диаметр 32 мм
|  | Объем=50*1,01 | [35 empty] | Объем=50*1,01
|  | Всего по позиции |  |  |  | 12: 1856.89 | [31 empty] | Всего по позиции
29 | https://www.elektro.ru/product/montazhnaya_perforirovannaya_lenta_200_55_25_m_pryamaya/?ysclid=mpysnpzbxh284386131 | Лента монтажная перфорированная 20х0.55мм прямая полоса оцинк. REXANT 07-7120-4 |  |  |  | м | 175 | 1 | 175 |  |  | 26.66 |  | 4665.5 | [22 empty] | Лента монтажная перфорированная 20х0.55мм прямая полоса оцинк. REXANT 07-7120-4
|  | Всего по позиции |  |  |  | 12: 4665.5 | [31 empty] | Всего по позиции
30 | https://www.elektro.ru/product/skoba_dvukhlapkovaya_metall_smd_25-26/?ysclid=mpyst1pzr0793581538 | Скоба крепежная двухлапковая СМД d25-26мм метал. оцинк. Fortisflex 50226 |  |  |  | шт | 300 | 1 | 300 |  |  | 4.27 |  | 1281 | [22 empty] | Скоба крепежная двухлапковая СМД d25-26мм метал. оцинк. Fortisflex 50226
|  | Всего по позиции |  |  |  | 12: 1281 | [31 empty] | Всего по позиции
31 | https://www.elektro.ru/product/styazhka_kabelnaya_3_6x200_mm_belyy_quadro_dks_25214sr_up100sht_1/?ysclid=mpyswd3fzl316292250 | Хомут P6.6 стандартный, белый 3,6x200 DKC 25214SR_уп100шт |  |  |  | упак | 7 | 1 | 7 |  |  | 203.35 |  | 1423.45 | [22 empty] | Хомут P6.6 стандартный, белый 3,6x200 DKC 25214SR_уп100шт
|  | Всего по позиции |  |  |  | 12: 1423.45 | [31 empty] | Всего по позиции
32 | ГЭСНм08-05-045-02 | Шина заземления по: установленным конструкциям |  |  |  | 4: 100 м; 5: 2.3; 6: 1; 7: 2.3 | [22 empty] | Шина заземления по: установленным конструкциям
|  | Объем=230 / 100 | [35 empty] | Объем=230 / 100
| 1 | ОТ(ЗТ) |  |  |  | 4: чел.-ч; 7: 25.3; 12: 24661.68 | [25 empty] | ОТ(ЗТ)
| 1-100-37 | Средний разряд работы 3,7 |  |  |  | 4: чел.-ч; 5: 11; 7: 25.3; 10: 974.77; 12: 24661.68 | [26 empty] | Средний разряд работы 3,7
| 2 | ЭМ |  |  |  | 12: 1535.57 | [25 empty] | ЭМ
|  | ОТм(ЗТм) |  |  |  | 4: чел.-ч; 7: 1.311; 12: 1322.33 | [25 empty] | ОТм(ЗТм)
| 91.09.02-009 | Вагонетки неопрокидные, вместимость 3,3 м3 |  |  |  | маш.-ч | 0.51 |  | 1.173 | 16.03 | 1.61 | 25.81 |  | 30.28 | [26 empty] | Вагонетки неопрокидные, вместимость 3,3 м3
| 91.14.02-003 | Автомобили бортовые, грузоподъемность до 10 т |  |  |  | 4: маш.-ч; 5: 0.57; 7: 1.311; 10: 1131.68; 12: 1483.63 | [26 empty] | Автомобили бортовые, грузоподъемность до 10 т
| 4-100-040 | ОТм(Зтм) Средний разряд машинистов 4 |  |  |  | 4: чел.-ч; 5: 0.57; 7: 1.311; 10: 1008.64; 12: 1322.33 | [27 empty] | ОТм(Зтм) Средний разряд машинистов 4
| 91.17.04-233 | Аппараты сварочные для ручной дуговой сварки, сварочный ток до 350 А |  |  |  | 4: маш.-ч; 5: 0.35; 7: 0.805; 10: 26.91; 12: 21.66 | [26 empty] | Аппараты сварочные для ручной дуговой сварки, сварочный ток до 350 А
| 4 | М |  |  |  | 12: 1052.97 | [25 empty] | М
| 01.7.11.07-0227 | Электроды сварочные для сварки низколегированных и углеродистых сталей УОНИ 13/45, Э42А, диаметр 4-5 мм |  |  |  | кг | 1.82 |  | 4.186 | 155.63 | 1.11 | 172.75 |  | 723.13 | [26 empty] | Электроды сварочные для сварки низколегированных и углеродистых сталей УОНИ 13/45, Э42А, диаметр 4-5 мм
| 08.3.04.02-0063 | Прокат стальной горячекатаный круглый, марки стали Ст3сп, Ст3пс, диаметр 5-12 мм |  |  |  | т | 0.00017 |  | 0.000391 | 67306.5 | 0.92 | 61921.98 |  | 24.21 | [26 empty] | Прокат стальной горячекатаный круглый, марки стали Ст3сп, Ст3пс, диаметр 5-12 мм
| 14.4.02.04-0223 | Краска масляная МА-22, белила цинковые |  |  |  | кг | 0.59 |  | 1.357 | 69.05 | 1.71 | 118.08 |  | 160.23 | [26 empty] | Краска масляная МА-22, белила цинковые
| 14.4.03.03-0102 | Лак битумный БТ-577 |  |  |  | т | 0.0005 |  | 0.00115 | 80020.98 | 1.58 | 126433.15 |  | 145.4 | [26 empty] | Лак битумный БТ-577
|  | Итого прямые затраты |  |  |  | 12: 28572.55 | [28 empty] | Итого прямые затраты
32.1 | 421/пр_2020_п.75_пп.а | Вспомогательные ненормируемые материальные ресурсы |  |  |  | 4: %; 5: 2; 7: 2; 12: 493.23 | [29 empty] | Вспомогательные ненормируемые материальные ресурсы
|  | ФОТ |  |  |  | 12: 25984.01 | [30 empty] | ФОТ
| Пр/812-049.2-1 | НР Электротехнические установки на горнорудных объектах |  |  |  | 4: %; 5: 97; 7: 97; 12: 25204.49 | [30 empty] | НР Электротехнические установки на горнорудных объектах
| Пр/774-049.2 | СП Электротехнические установки на горнорудных объектах |  |  |  | 4: %; 5: 56; 7: 56; 12: 14551.05 | [30 empty] | СП Электротехнические установки на горнорудных объектах
|  | Всего по позиции |  |  |  | 10: 29922.31; 12: 68821.32 | [31 empty] | Всего по позиции
33 | https://www.etm.ru/cat/nn/393434?ysclid=mpysgx7ycz155711096 | Полоса 4x50 мм, бухта 30м горячеоцинкованная Basic gcb-0450-30-hz EKF |  |  |  | м | 230 | 1 | 230 |  |  | 449.43 |  | 103368.9 | [22 empty] | Полоса 4x50 мм, бухта 30м горячеоцинкованная Basic gcb-0450-30-hz EKF
|  | Всего по позиции |  |  |  | 12: 103368.9 | [31 empty] | Всего по позиции
Кабеленесущая система | [46 empty] | Кабеленесущая система
34 | ГЭСНм08-02-396-11 | Короб металлический, подвешиваемый к конструкциям на оттяжках или подвесах, длина: 6 м (блоки) |  |  |  | 4: 100 м; 5: 0.24; 6: 1; 7: 0.24 | [22 empty] | Короб металлический, подвешиваемый к конструкциям на оттяжках или подвесах, длина: 6 м (блоки)
|  | Объем=24 / 100 | [35 empty] | Объем=24 / 100
| ОП п.1.8.3 | При производстве работ на высоте св. 2 до 8 м ОЗП=1,05; ТЗ=1,05 | [36 empty] | При производстве работ на высоте св. 2 до 8 м ОЗП=1,05; ТЗ=1,05
| 1 | ОТ(ЗТ) |  |  |  | 4: чел.-ч; 7: 8.9914; 12: 8866.02 | [25 empty] | ОТ(ЗТ)
| 1-100-38 | Средний разряд работы 3,8 |  |  |  | чел.-ч | 35.68 | 1.05 | 8.9914 |  |  | 986.06 |  | 8866.02 | [26 empty] | Средний разряд работы 3,8
| 2 | ЭМ |  |  |  | 12: 337.42 | [25 empty] | ЭМ
|  | ОТм(ЗТм) |  |  |  | 4: чел.-ч; 7: 1.74; 12: 1763.35 | [25 empty] | ОТм(ЗТм)
| 91.05.05-015 | Краны на автомобильном ходу, грузоподъемность 16 т |  |  |  | 4: маш.-ч; 5: 0.1; 7: 0.024; 10: 2248.06; 12: 53.95 | [26 empty] | Краны на автомобильном ходу, грузоподъемность 16 т
| 4-100-060 | ОТм(Зтм) Средний разряд машинистов 6 |  |  |  | 4: чел.-ч; 5: 0.1; 7: 0.024; 10: 1354.9; 12: 32.52 | [27 empty] | ОТм(Зтм) Средний разряд машинистов 6
| 91.06.06-042 | Подъемники гидравлические, высота подъема 10 м |  |  |  | маш.-ч | 7.05 |  | 1.692 | 104.99 | 1.41 | 148.04 |  | 250.48 | [26 empty] | Подъемники гидравлические, высота подъема 10 м
| 4-100-040 | ОТм(Зтм) Средний разряд машинистов 4 |  |  |  | 4: чел.-ч; 5: 7.05; 7: 1.692; 10: 1008.64; 12: 1706.62 | [27 empty] | ОТм(Зтм) Средний разряд машинистов 4
| 91.14.02-001 | Автомобили бортовые, грузоподъемность до 5 т |  |  |  | 4: маш.-ч; 5: 0.1; 7: 0.024; 10: 691.3; 12: 16.59 | [26 empty] | Автомобили бортовые, грузоподъемность до 5 т
| 4-100-040 | ОТм(Зтм) Средний разряд машинистов 4 |  |  |  | 4: чел.-ч; 5: 0.1; 7: 0.024; 10: 1008.64; 12: 24.21 | [27 empty] | ОТм(Зтм) Средний разряд машинистов 4
| 91.17.04-233 | Аппараты сварочные для ручной дуговой сварки, сварочный ток до 350 А |  |  |  | 4: маш.-ч; 5: 2.54; 7: 0.6096; 10: 26.91; 12: 16.4 | [26 empty] | Аппараты сварочные для ручной дуговой сварки, сварочный ток до 350 А
| 4 | М |  |  |  | 12: 0.27 | [25 empty] | М
| 01.7.03.04-0001 | Электроэнергия |  |  |  | 4: кВт-ч; 5: 0.1984; 7: 0.047616; 10: 5.59; 12: 0.27 | [26 empty] | Электроэнергия
|  | Итого прямые затраты |  |  |  | 12: 10967.06 | [28 empty] | Итого прямые затраты
34.1 | 421/пр_2020_п.75_пп.а | Вспомогательные ненормируемые материальные ресурсы |  |  |  | 4: %; 5: 2; 7: 2; 12: 168.88 | [29 empty] | Вспомогательные ненормируемые материальные ресурсы
|  | ФОТ |  |  |  | 12: 10629.37 | [30 empty] | ФОТ
| Пр/812-049.3-1 | НР Электротехнические установки на других объектах |  |  |  | 4: %; 5: 97; 7: 97; 12: 10310.49 | [30 empty] | НР Электротехнические установки на других объектах
| Пр/774-049.3 | СП Электротехнические установки на других объектах |  |  |  | 4: %; 5: 51; 7: 51; 12: 5420.98 | [30 empty] | СП Электротехнические установки на других объектах
|  | Всего по позиции |  |  |  | 10: 111947.54; 12: 26867.41 | [31 empty] | Всего по позиции
35 | КП ООО "Фаворит-Электро" ( с учетом доставки на объект) | Лестничный лоток замковый 200х100х6000, толщ. 1,5 мм, Сендзимир цинк 083216 |  |  |  | м | 24 | 1 | 24 |  |  | 1556.28 |  | 37350.72 | [22 empty] | Лестничный лоток замковый 200х100х6000, толщ. 1,5 мм, Сендзимир цинк 083216
|  | Всего по позиции |  |  |  | 12: 37350.72 | [31 empty] | Всего по позиции
36 | КП ООО "Фаворит-Электро" ( с учетом доставки на объект) | Винт М6х12 DIN 7985, класс прочности 4.8, гальван. цинк (в упаковке 100 шт) 066129 |  |  |  | шт | 341 | 1 | 341 |  |  | 4.34 |  | 1479.94 | [22 empty] | Винт М6х12 DIN 7985, класс прочности 4.8, гальван. цинк (в упаковке 100 шт) 066129
|  | Объем=24+80+85+72+80 | [35 empty] | Объем=24+80+85+72+80
|  | Всего по позиции |  |  |  | 12: 1479.94 | [31 empty] | Всего по позиции
37 | КП ООО "Фаворит-Электро" ( с учетом доставки на объект) | Гайка М6 DIN 6923 со стопорным буртиком, класс прочности 8, гальван. цинк (в упаковке 100 шт) 067609 |  |  |  | шт | 499 | 1 | 499 |  |  | 3.54 |  | 1766.46 | [22 empty] | Гайка М6 DIN 6923 со стопорным буртиком, класс прочности 8, гальван. цинк (в упаковке 100 шт) 067609
|  | Объем=24+80+85+72+80+150+8 | [35 empty] | Объем=24+80+85+72+80+150+8
|  | Всего по позиции |  |  |  | 12: 1766.46 | [31 empty] | Всего по позиции
38 | КП ООО "Фаворит-Электро" ( с учетом доставки на объект) | Поворот 90 град. для лестничного лотка НЛО 200х100х3000, толщ. 1,5 мм, Сендзимир цинк 033121 |  |  |  | шт | 2 | 1 | 2 |  |  | 5618.7 |  | 11237.4 | [22 empty] | Поворот 90 град. для лестничного лотка НЛО 200х100х3000, толщ. 1,5 мм, Сендзимир цинк 033121
|  | Всего по позиции |  |  |  | 12: 11237.4 | [31 empty] | Всего по позиции
39 | КП ООО "Фаворит-Электро" ( с учетом доставки на объект) | Соединитель лотковый универсальный модернизированный для лотка высотой 100 мм, толщ. 1,5 мм, 032714 |  |  |  | шт | 8 | 1 | 8 |  |  | 146.84 |  | 1174.72 | [22 empty] | Соединитель лотковый универсальный модернизированный для лотка высотой 100 мм, толщ. 1,5 мм, 032714
|  | Всего по позиции |  |  |  | 12: 1174.72 | [31 empty] | Всего по позиции
133 | ГЭСНм08-02-396-02 | Короб металлический на конструкциях, кронштейнах, по фермам и колоннам, длина: 3 м |  |  |  | 4: 100 м; 5: 0.51; 6: 1; 7: 0.51 | [22 empty] | Короб металлический на конструкциях, кронштейнах, по фермам и колоннам, длина: 3 м
|  | Объем=51 / 100 | [35 empty] | Объем=51 / 100
| 1 | ОТ(ЗТ) |  |  |  | 4: чел.-ч; 7: 12.9336; 12: 12753.31 | [25 empty] | ОТ(ЗТ)
| 1-100-38 | Средний разряд работы 3,8 |  |  |  | 4: чел.-ч; 5: 25.36; 7: 12.9336; 10: 986.06; 12: 12753.31 | [26 empty] | Средний разряд работы 3,8
| 2 | ЭМ |  |  |  | 12: 701.19 | [25 empty] | ЭМ
|  | ОТм(ЗТм) |  |  |  | 4: чел.-ч; 7: 3.5904; 12: 3639.08 | [25 empty] | ОТм(ЗТм)
| 91.05.05-015 | Краны на автомобильном ходу, грузоподъемность 16 т |  |  |  | 4: маш.-ч; 5: 0.1; 7: 0.051; 10: 2248.06; 12: 114.65 | [26 empty] | Краны на автомобильном ходу, грузоподъемность 16 т
| 4-100-060 | ОТм(Зтм) Средний разряд машинистов 6 |  |  |  | 4: чел.-ч; 5: 0.1; 7: 0.051; 10: 1354.9; 12: 69.1 | [27 empty] | ОТм(Зтм) Средний разряд машинистов 6
| 91.06.06-042 | Подъемники гидравлические, высота подъема 10 м |  |  |  | маш.-ч | 6.84 |  | 3.4884 | 104.99 | 1.41 | 148.04 |  | 516.42 | [26 empty] | Подъемники гидравлические, высота подъема 10 м
| 4-100-040 | ОТм(Зтм) Средний разряд машинистов 4 |  |  |  | 4: чел.-ч; 5: 6.84; 7: 3.4884; 10: 1008.64; 12: 3518.54 | [27 empty] | ОТм(Зтм) Средний разряд машинистов 4
| 91.14.02-001 | Автомобили бортовые, грузоподъемность до 5 т |  |  |  | 4: маш.-ч; 5: 0.1; 7: 0.051; 10: 691.3; 12: 35.26 | [26 empty] | Автомобили бортовые, грузоподъемность до 5 т
| 4-100-040 | ОТм(Зтм) Средний разряд машинистов 4 |  |  |  | 4: чел.-ч; 5: 0.1; 7: 0.051; 10: 1008.64; 12: 51.44 | [27 empty] | ОТм(Зтм) Средний разряд машинистов 4
| 91.17.04-233 | Аппараты сварочные для ручной дуговой сварки, сварочный ток до 350 А |  |  |  | 4: маш.-ч; 5: 2.54; 7: 1.2954; 10: 26.91; 12: 34.86 | [26 empty] | Аппараты сварочные для ручной дуговой сварки, сварочный ток до 350 А
| 4 | М |  |  |  | 12: 953.69 | [25 empty] | М
| 01.7.03.04-0001 | Электроэнергия |  |  |  | 4: кВт-ч; 5: 0.2768; 7: 0.14117; 10: 5.59; 12: 0.79 | [26 empty] | Электроэнергия
| 01.7.11.07-0227 | Электроды сварочные для сварки низколегированных и углеродистых сталей УОНИ 13/45, Э42А, диаметр 4-5 мм |  |  |  | кг | 6.84 |  | 3.4884 | 155.63 | 1.11 | 172.75 |  | 602.62 | [26 empty] | Электроды сварочные для сварки низколегированных и углеродистых сталей УОНИ 13/45, Э42А, диаметр 4-5 мм
| 01.7.15.03-0042 | Болты с гайками и шайбами строительные |  |  |  | кг | 0.8 |  | 0.408 | 174.93 | 1.08 | 188.92 |  | 77.08 | [26 empty] | Болты с гайками и шайбами строительные
| 01.7.15.07-0014 | Дюбели распорные полипропиленовые |  |  |  | 100 шт | 0.4 |  | 0.204 | 41.71 | 1.41 | 58.81 |  | 12 | [26 empty] | Дюбели распорные полипропиленовые
| 20.2.08.07-0033 | Скобы У1078 |  |  |  | 100 шт | 0.11 |  | 0.0561 | 3189.01 | 1.46 | 4655.95 |  | 261.2 | [26 empty] | Скобы У1078
|  | Итого прямые затраты |  |  |  | 12: 18047.27 | [28 empty] | Итого прямые затраты
133.1 | 421/пр_2020_п.75_пп.а | Вспомогательные ненормируемые материальные ресурсы |  |  |  | 4: %; 5: 2; 7: 2; 12: 255.07 | [29 empty] | Вспомогательные ненормируемые материальные ресурсы
|  | ФОТ |  |  |  | 12: 16392.39 | [30 empty] | ФОТ
| Пр/812-049.3-1 | НР Электротехнические установки на других объектах |  |  |  | 4: %; 5: 97; 7: 97; 12: 15900.62 | [30 empty] | НР Электротехнические установки на других объектах
| Пр/774-049.3 | СП Электротехнические установки на других объектах |  |  |  | 4: %; 5: 51; 7: 51; 12: 8360.12 | [30 empty] | СП Электротехнические установки на других объектах
|  | Всего по позиции |  |  |  | 10: 83457.02; 12: 42563.08 | [31 empty] | Всего по позиции
40 | КП ООО "Фаворит-Электро" ( с учетом доставки на объект) | Металлический лоток перфорированный 200х100х3000, толщ. 0,8 мм, Сендзимир цинк 014218 |  |  |  | м | 51 | 1 | 51 |  |  | 661.96 |  | 33759.96 | [22 empty] | Металлический лоток перфорированный 200х100х3000, толщ. 0,8 мм, Сендзимир цинк 014218
|  | Всего по позиции |  |  |  | 12: 33759.96 | [31 empty] | Всего по позиции
41 | КП ООО "Фаворит-Электро" ( с учетом доставки на объект) | Крышка к лотку 200х15х3000, толщ. 0,6 мм, Сендзимир цинк 020024 |  |  |  | м | 51 | 1 | 51 |  |  | 343.46 |  | 17516.46 | [22 empty] | Крышка к лотку 200х15х3000, толщ. 0,6 мм, Сендзимир цинк 020024
|  | Всего по позиции |  |  |  | 12: 17516.46 | [31 empty] | Всего по позиции
42 | КП ООО "Фаворит-Электро" ( с учетом доставки на объект) | Ответвитель Т-образный вертикальный боковой к лотку 200х100, толщ. 1,0 мм, Сендзимир цинк 80421 |  |  |  | шт | 4 | 1 | 4 |  |  | 8540.27 |  | 34161.08 | [22 empty] | Ответвитель Т-образный вертикальный боковой к лотку 200х100, толщ. 1,0 мм, Сендзимир цинк 80421
|  | Всего по позиции |  |  |  | 12: 34161.08 | [31 empty] | Всего по позиции
43 | КП ООО "Фаворит-Электро" ( с учетом доставки на объект) | Крышка к ответвителю Т-образному вертикальному боковому к лотку 200, толщ. 1,0 мм, Сендз цинк 020224 |  |  |  | шт | 4 | 1 | 4 |  |  | 1601.27 |  | 6405.08 | [22 empty] | Крышка к ответвителю Т-образному вертикальному боковому к лотку 200, толщ. 1,0 мм, Сендз цинк 020224
|  | Всего по позиции |  |  |  | 12: 6405.08 | [31 empty] | Всего по позиции
44 | КП ООО "Фаворит-Электро" ( с учетом доставки на объект) | Угол плоский плавный 90 град. к лотку 200х100, толщ. 0,7 мм, Сендзимир цинк 032021 |  |  |  | шт | 2 | 1 | 2 |  |  | 1378.89 |  | 2757.78 | [22 empty] | Угол плоский плавный 90 град. к лотку 200х100, толщ. 0,7 мм, Сендзимир цинк 032021
|  | Всего по позиции |  |  |  | 12: 2757.78 | [31 empty] | Всего по позиции
45 | КП ООО "Фаворит-Электро" ( с учетом доставки на объект) | Соединитель лотковый универсальный модернизированный для лотка выс.100 мм, толщ. 1,0 мм, СЦ 032713 |  |  |  | шт | 8 | 1 | 8 |  |  | 106.8 |  | 854.4 | [22 empty] | Соединитель лотковый универсальный модернизированный для лотка выс.100 мм, толщ. 1,0 мм, СЦ 032713
|  | Всего по позиции |  |  |  | 12: 854.4 | [31 empty] | Всего по позиции
46 | КП ООО "Фаворит-Электро" ( с учетом доставки на объект) | Крышка к углу плоскому плавному 90 град. к лотку 200, толщ. 0,7 мм, Сендзимир цинк 022021 |  |  |  | шт | 2 | 1 | 2 |  |  | 773.72 |  | 1547.44 | [22 empty] | Крышка к углу плоскому плавному 90 град. к лотку 200, толщ. 0,7 мм, Сендзимир цинк 022021
|  | Всего по позиции |  |  |  | 12: 1547.44 | [31 empty] | Всего по позиции
47 | КП ООО "Фаворит-Электро" ( с учетом доставки на объект) | Винт М6х16 DIN 7985, класс прочности 4.8, гальван. цинк (в упаковке 100 шт) 066129 |  |  |  | шт | 158 | 1 | 158 |  |  | 4.86 |  | 767.88 | [22 empty] | Винт М6х16 DIN 7985, класс прочности 4.8, гальван. цинк (в упаковке 100 шт) 066129
|  | Объем=150+8 | [35 empty] | Объем=150+8
|  | Всего по позиции |  |  |  | 12: 767.88 | [31 empty] | Всего по позиции
48 | КП ООО "Фаворит-Электро" ( с учетом доставки на объект) | Прижим для НЛО, толщ. 3,0 мм, Сендзимир цинк 041301 |  |  |  | шт | 48 | 1 | 48 |  |  | 95.51 |  | 4584.48 | [22 empty] | Прижим для НЛО, толщ. 3,0 мм, Сендзимир цинк 041301
|  | Всего по позиции |  |  |  | 12: 4584.48 | [31 empty] | Всего по позиции
49 | КП ООО "Фаворит-Электро" ( с учетом доставки на объект) | Стойка потолочного подвеса для средних нагрузок 30х50х300 мм, толщ. 2,5 мм, Сендзимир цинк 052403 |  |  |  | шт | 58 | 1 | 58 |  |  | 225.76 |  | 13094.08 | [22 empty] | Стойка потолочного подвеса для средних нагрузок 30х50х300 мм, толщ. 2,5 мм, Сендзимир цинк 052403
|  | Объем=40+18 | [35 empty] | Объем=40+18
|  | Всего по позиции |  |  |  | 12: 13094.08 | [31 empty] | Всего по позиции
50 | КП ООО "Фаворит-Электро" ( с учетом доставки на объект) | Консоль подвеса для средних нагрузок для профиля 30х50, база 500, толщ. 2,0 мм, Сендз цинк 054454 |  |  |  | шт | 40 | 1 | 40 |  |  | 1169.63 |  | 46785.2 | [22 empty] | Консоль подвеса для средних нагрузок для профиля 30х50, база 500, толщ. 2,0 мм, Сендз цинк 054454
|  | Всего по позиции |  |  |  | 12: 46785.2 | [31 empty] | Всего по позиции
51 | КП ООО "Фаворит-Электро" ( с учетом доставки на объект) | Распорка консоли подвеса для средних нагрузок 400-600 мм для стоек сечением 30х50 мм, толщ. 1,5 мм, |  |  |  | шт | 40 | 1 | 40 |  |  | 196.72 |  | 7868.8 | [22 empty] | Распорка консоли подвеса для средних нагрузок 400-600 мм для стоек сечением 30х50 мм, толщ. 1,5 мм,
|  | Всего по позиции |  |  |  | 12: 7868.8 | [31 empty] | Всего по позиции
52 | КП ООО "Фаворит-Электро" ( с учетом доставки на объект) | Гайка М10 DIN 6923 со стопорным буртиком, класс прочности 8, гальван. цинк (в упаковке 50 шт) 060610 |  |  |  | шт | 80 | 1 | 80 |  |  | 10.77 |  | 861.6 | [22 empty] | Гайка М10 DIN 6923 со стопорным буртиком, класс прочности 8, гальван. цинк (в упаковке 50 шт) 060610
|  | Всего по позиции |  |  |  | 12: 861.6 | [31 empty] | Всего по позиции
53 | КП ООО "Фаворит-Электро" ( с учетом доставки на объект) | Болт М10х65 DIN 933 полнонарезной, класс прочности 5.8, гальван. цинк (в упаковке 50 шт) 065065 |  |  |  | шт | 80 | 1 | 80 |  |  | 22.01 |  | 1760.8 | [22 empty] | Болт М10х65 DIN 933 полнонарезной, класс прочности 5.8, гальван. цинк (в упаковке 50 шт) 065065
|  | Всего по позиции |  |  |  | 12: 1760.8 | [31 empty] | Всего по позиции
54 | КП ООО "Фаворит-Электро" ( с учетом доставки на объект) | Анкер клиновый М10х120, гальван. цинк (в упаковке 25 шт) 062102 |  |  |  | шт | 80 | 1 | 80 |  |  | 100.11 |  | 8008.8 | [22 empty] | Анкер клиновый М10х120, гальван. цинк (в упаковке 25 шт) 062102
|  | Всего по позиции |  |  |  | 12: 8008.8 | [31 empty] | Всего по позиции
55 | КП ООО "Фаворит-Электро" ( с учетом доставки на объект) | Скоба для настенного крепления 200, толщ. 2,0 мм, Сендзимир цинк 050121 |  |  |  | шт | 15 | 1 | 15 |  |  | 524.42 |  | 7866.3 | [22 empty] | Скоба для настенного крепления 200, толщ. 2,0 мм, Сендзимир цинк 050121
|  | Всего по позиции |  |  |  | 12: 7866.3 | [31 empty] | Всего по позиции
56 | КП ООО "Фаворит-Электро" ( с учетом доставки на объект) | Анкер клиновый М8х80, гальван. цинк (в упаковке 50 шт) 062309 |  |  |  | шт | 15 | 1 | 15 |  |  | 26.86 |  | 402.9 | [22 empty] | Анкер клиновый М8х80, гальван. цинк (в упаковке 50 шт) 062309
|  | Всего по позиции |  |  |  | 12: 402.9 | [31 empty] | Всего по позиции
57 | КП ООО "Фаворит-Электро" ( с учетом доставки на объект) | Скоба внутренняя 200 мм, толщ. 2,0 мм, Сендзимир цинк 040221 |  |  |  | шт | 15 | 1 | 15 |  |  | 93.15 |  | 1397.25 | [22 empty] | Скоба внутренняя 200 мм, толщ. 2,0 мм, Сендзимир цинк 040221
|  | Всего по позиции |  |  |  | 12: 1397.25 | [31 empty] | Всего по позиции
58 | КП ООО "Фаворит-Электро" ( с учетом доставки на объект) | Скоба крепления лотка, толщ. 2,0 мм, Сендзимир цинк 050201 |  |  |  | шт | 8 | 1 | 8 |  |  | 457.29 |  | 3658.32 | [22 empty] | Скоба крепления лотка, толщ. 2,0 мм, Сендзимир цинк 050201
|  | Всего по позиции |  |  |  | 12: 3658.32 | [31 empty] | Всего по позиции
|  | Итоги по разделу 1 Кабель силовой, кабеленесущая система : | [45 empty] | Итоги по разделу 1 Кабель силовой, кабеленесущая система :
|  | Всего прямые затраты (справочно) |  |  |  | 12: 2027679.09 | [34 empty] | Всего прямые затраты (справочно)
|  | в том числе: | [46 empty] | в том числе:
|  | Оплата труда рабочих |  |  |  | 12: 298943.04 | [34 empty] | Оплата труда рабочих
|  | Эксплуатация машин |  |  |  | 12: 9133.14 | [34 empty] | Эксплуатация машин
|  | Оплата труда машинистов (Отм) |  |  |  | 12: 11586.73 | [34 empty] | Оплата труда машинистов (Отм)
|  | Материалы |  |  |  | 12: 1708016.18 | [34 empty] | Материалы
|  | Строительные работы |  |  |  | 12: 1685050.76 | [34 empty] | Строительные работы
|  | в том числе: | [46 empty] | в том числе:
|  | материалы |  |  |  | 12: 1685050.76 | [34 empty] | материалы
|  | Монтажные работы |  |  |  | 12: 803511.62 | [34 empty] | Монтажные работы
|  | в том числе: | [46 empty] | в том числе:
|  | оплата труда |  |  |  | 12: 298943.04 | [34 empty] | оплата труда
|  | эксплуатация машин и механизмов |  |  |  | 12: 9133.14 | [34 empty] | эксплуатация машин и механизмов
|  | оплата труда машинистов (Отм) |  |  |  | 12: 11586.73 | [34 empty] | оплата труда машинистов (Отм)
|  | материалы |  |  |  | 12: 22965.42 | [34 empty] | материалы
|  | накладные расходы |  |  |  | 12: 301213.89 | [34 empty] | накладные расходы
|  | сметная прибыль |  |  |  | 12: 159669.4 | [34 empty] | сметная прибыль
|  | Всего ФОТ (справочно) |  |  |  | 12: 310529.77 | [34 empty] | Всего ФОТ (справочно)
|  | Всего накладные расходы (справочно) |  |  |  | 12: 301213.89 | [34 empty] | Всего накладные расходы (справочно)
|  | Всего сметная прибыль (справочно) |  |  |  | 12: 159669.4 | [34 empty] | Всего сметная прибыль (справочно)
|  | Всего по разделу 1 Кабель силовой, кабеленесущая система |  |  |  | 12: 2488562.38 | [35 empty] | Всего по разделу 1 Кабель силовой, кабеленесущая система
|  | справочно: | [46 empty] | справочно:
|  | Затраты труда рабочих |  |  |  | 7: 308,526 | [36 empty] | Затраты труда рабочих
|  | Затраты труда машинистов |  |  |  | 7: 10,7636 | [36 empty] | Затраты труда машинистов
Раздел 2. Главный распределительный щит. | [35 empty] | Раздел 2. Главный распределительный щит.
59 | ГЭСНм08-03-572-05 | Блок управления шкафного исполнения или распределительный пункт (шкаф), устанавливаемый: на стене, высота и ширина до 1700х1100 мм | [34 empty] | Блок управления шкафного исполнения или распределительный пункт (шкаф), устанавливаемый: на стене, высота и ширина до 1700х1100 мм | bar: 4 to 7
| 1 | ОТ(ЗТ) |  |  |  | 4: чел.-ч; 7: 3.09; 12: 3209.74 | [25 empty] | ОТ(ЗТ)
| 1-100-42 | Средний разряд работы 4,2 |  |  |  | 4: чел.-ч; 5: 3.09; 7: 3.09; 10: 1038.75; 12: 3209.74 | [26 empty] | Средний разряд работы 4,2
| 2 | ЭМ |  |  |  | 12: 970.47 | [25 empty] | ЭМ
|  | ОТм(ЗТм) |  |  |  | 4: чел.-ч; 7: 0.64; 12: 756.33 | [25 empty] | ОТм(ЗТм)
| 91.05.05-015 | Краны на автомобильном ходу, грузоподъемность 16 т |  |  |  | 4: маш.-ч; 5: 0.32; 7: 0.32; 10: 2248.06; 12: 719.38 | [26 empty] | Краны на автомобильном ходу, грузоподъемность 16 т
| 4-100-060 | ОТм(Зтм) Средний разряд машинистов 6 |  |  |  | 4: чел.-ч; 5: 0.32; 7: 0.32; 10: 1354.9; 12: 433.57 | [27 empty] | ОТм(Зтм) Средний разряд машинистов 6
| 91.14.02-001 | Автомобили бортовые, грузоподъемность до 5 т |  |  |  | 4: маш.-ч; 5: 0.32; 7: 0.32; 10: 691.3; 12: 221.22 | [26 empty] | Автомобили бортовые, грузоподъемность до 5 т
| 4-100-040 | ОТм(Зтм) Средний разряд машинистов 4 |  |  |  | 4: чел.-ч; 5: 0.32; 7: 0.32; 10: 1008.64; 12: 322.76 | [27 empty] | ОТм(Зтм) Средний разряд машинистов 4
| 91.17.04-233 | Аппараты сварочные для ручной дуговой сварки, сварочный ток до 350 А |  |  |  | 4: маш.-ч; 5: 1.11; 7: 1.11; 10: 26.91; 12: 29.87 | [26 empty] | Аппараты сварочные для ручной дуговой сварки, сварочный ток до 350 А
| 4 | М |  |  |  | 12: 5413.38 | [25 empty] | М
| 01.7.11.07-0227 | Электроды сварочные для сварки низколегированных и углеродистых сталей УОНИ 13/45, Э42А, диаметр 4-5 мм |  |  |  | кг | 0.25 |  | 0.25 | 155.63 | 1.11 | 172.75 |  | 43.19 | [26 empty] | Электроды сварочные для сварки низколегированных и углеродистых сталей УОНИ 13/45, Э42А, диаметр 4-5 мм
| 01.7.15.03-0042 | Болты с гайками и шайбами строительные |  |  |  | кг | 0.26 |  | 0.26 | 174.93 | 1.08 | 188.92 |  | 49.12 | [26 empty] | Болты с гайками и шайбами строительные
| 07.2.07.04-0007 | Конструкции стальные индивидуального изготовления из сортового проката |  |  |  | 4: т; 5: 0.03; 7: 0.03; 10: 177141.39; 12: 5314.24 | [26 empty] | Конструкции стальные индивидуального изготовления из сортового проката
| 14.4.02.04-0142 | Краска масляная МА-0115, мумия, сурик железный |  |  |  | кг | 0.05 |  | 0.05 | 79.88 | 1.71 | 136.59 |  | 6.83 | [26 empty] | Краска масляная МА-0115, мумия, сурик железный
|  | Итого прямые затраты |  |  |  | 12: 10349.92 | [28 empty] | Итого прямые затраты
59.1 | 421/пр_2020_п.75_пп.а | Вспомогательные ненормируемые материальные ресурсы |  |  |  | 4: %; 5: 2; 7: 2; 12: 64.19 | [29 empty] | Вспомогательные ненормируемые материальные ресурсы
|  | ФОТ |  |  |  | 12: 3966.07 | [30 empty] | ФОТ
| Пр/812-049.3-1 | НР Электротехнические установки на других объектах |  |  |  | 4: %; 5: 97; 7: 97; 12: 3847.09 | [30 empty] | НР Электротехнические установки на других объектах
| Пр/774-049.3 | СП Электротехнические установки на других объектах |  |  |  | 4: %; 5: 51; 7: 51; 12: 2022.7 | [30 empty] | СП Электротехнические установки на других объектах
|  | Всего по позиции |  |  |  | 10: 16283.9; 12: 16283.9 | [31 empty] | Всего по позиции
60 О | КП ООО "Фаворит-Электро" ( с учетом доставки на объект) | ГРЩ-1 (1188117486) в составе согласно спецификации проекта поз. 3.1 по 3.26 |  |  |  | шт | 1 | 1 | 1 |  |  | 264487.2 |  | 264487.2 | [22 empty] | ГРЩ-1 (1188117486) в составе согласно спецификации проекта поз. 3.1 по 3.26
|  | Всего по позиции |  |  |  | 12: 264487.2 | [31 empty] | Всего по позиции
|  | Итоги по разделу 2 Главный распределительный щит. : | [45 empty] | Итоги по разделу 2 Главный распределительный щит. :
|  | Всего прямые затраты (справочно) |  |  |  | 12: 10414.11 | [34 empty] | Всего прямые затраты (справочно)
|  | в том числе: | [46 empty] | в том числе:
|  | Оплата труда рабочих |  |  |  | 12: 3209.74 | [34 empty] | Оплата труда рабочих
|  | Эксплуатация машин |  |  |  | 12: 970.47 | [34 empty] | Эксплуатация машин
|  | Оплата труда машинистов (Отм) |  |  |  | 12: 756.33 | [34 empty] | Оплата труда машинистов (Отм)
|  | Материалы |  |  |  | 12: 5477.57 | [34 empty] | Материалы
|  | Монтажные работы |  |  |  | 12: 16283.9 | [34 empty] | Монтажные работы
|  | в том числе: | [46 empty] | в том числе:
|  | оплата труда |  |  |  | 12: 3209.74 | [34 empty] | оплата труда
|  | эксплуатация машин и механизмов |  |  |  | 12: 970.47 | [34 empty] | эксплуатация машин и механизмов
|  | оплата труда машинистов (Отм) |  |  |  | 12: 756.33 | [34 empty] | оплата труда машинистов (Отм)
|  | материалы |  |  |  | 12: 5477.57 | [34 empty] | материалы
|  | накладные расходы |  |  |  | 12: 3847.09 | [34 empty] | накладные расходы
|  | сметная прибыль |  |  |  | 12: 2022.7 | [34 empty] | сметная прибыль
|  | Оборудование |  |  |  | 12: 264487.2 | [34 empty] | Оборудование
|  | Всего ФОТ (справочно) |  |  |  | 12: 3966.07 | [34 empty] | Всего ФОТ (справочно)
|  | Всего накладные расходы (справочно) |  |  |  | 12: 3847.09 | [34 empty] | Всего накладные расходы (справочно)
|  | Всего сметная прибыль (справочно) |  |  |  | 12: 2022.7 | [34 empty] | Всего сметная прибыль (справочно)
|  | Всего по разделу 2 Главный распределительный щит. |  |  |  | 12: 280771.1 | [35 empty] | Всего по разделу 2 Главный распределительный щит.
|  | справочно: | [46 empty] | справочно:
|  | Затраты труда рабочих |  |  |  | 7: 3,09 | [36 empty] | Затраты труда рабочих
|  | Затраты труда машинистов |  |  |  | 7: 0,64 | [36 empty] | Затраты труда машинистов
Раздел 3. ЩС1 | [35 empty] | Раздел 3. ЩС1
61 | ГЭСНм08-03-572-03 | Блок управления шкафного исполнения или распределительный пункт (шкаф), устанавливаемый: на стене, высота и ширина до 600х600 мм | [34 empty] | Блок управления шкафного исполнения или распределительный пункт (шкаф), устанавливаемый: на стене, высота и ширина до 600х600 мм | bar: 4 to 7
| 1 | ОТ(ЗТ) |  |  |  | 4: чел.-ч; 7: 2.06; 12: 2139.83 | [25 empty] | ОТ(ЗТ)
| 1-100-42 | Средний разряд работы 4,2 |  |  |  | 4: чел.-ч; 5: 2.06; 7: 2.06; 10: 1038.75; 12: 2139.83 | [26 empty] | Средний разряд работы 4,2
| 2 | ЭМ |  |  |  | 12: 282.31 | [25 empty] | ЭМ
|  | ОТм(ЗТм) |  |  |  | 4: чел.-ч; 7: 0.18; 12: 212.72 | [25 empty] | ОТм(ЗТм)
| 91.05.05-015 | Краны на автомобильном ходу, грузоподъемность 16 т |  |  |  | 4: маш.-ч; 5: 0.09; 7: 0.09; 10: 2248.06; 12: 202.33 | [26 empty] | Краны на автомобильном ходу, грузоподъемность 16 т
| 4-100-060 | ОТм(Зтм) Средний разряд машинистов 6 |  |  |  | 4: чел.-ч; 5: 0.09; 7: 0.09; 10: 1354.9; 12: 121.94 | [27 empty] | ОТм(Зтм) Средний разряд машинистов 6
| 91.14.02-001 | Автомобили бортовые, грузоподъемность до 5 т |  |  |  | 4: маш.-ч; 5: 0.09; 7: 0.09; 10: 691.3; 12: 62.22 | [26 empty] | Автомобили бортовые, грузоподъемность до 5 т
| 4-100-040 | ОТм(Зтм) Средний разряд машинистов 4 |  |  |  | 4: чел.-ч; 5: 0.09; 7: 0.09; 10: 1008.64; 12: 90.78 | [27 empty] | ОТм(Зтм) Средний разряд машинистов 4
| 91.17.04-233 | Аппараты сварочные для ручной дуговой сварки, сварочный ток до 350 А |  |  |  | 4: маш.-ч; 5: 0.66; 7: 0.66; 10: 26.91; 12: 17.76 | [26 empty] | Аппараты сварочные для ручной дуговой сварки, сварочный ток до 350 А
| 4 | М |  |  |  | 12: 2719.25 | [25 empty] | М
| 01.7.11.07-0227 | Электроды сварочные для сварки низколегированных и углеродистых сталей УОНИ 13/45, Э42А, диаметр 4-5 мм |  |  |  | кг | 0.15 |  | 0.15 | 155.63 | 1.11 | 172.75 |  | 25.91 | [26 empty] | Электроды сварочные для сварки низколегированных и углеродистых сталей УОНИ 13/45, Э42А, диаметр 4-5 мм
| 01.7.15.03-0042 | Болты с гайками и шайбами строительные |  |  |  | кг | 0.17 |  | 0.17 | 174.93 | 1.08 | 188.92 |  | 32.12 | [26 empty] | Болты с гайками и шайбами строительные
| 07.2.07.04-0007 | Конструкции стальные индивидуального изготовления из сортового проката |  |  |  | 4: т; 5: 0.015; 7: 0.015; 10: 177141.39; 12: 2657.12 | [26 empty] | Конструкции стальные индивидуального изготовления из сортового проката
| 14.4.02.04-0142 | Краска масляная МА-0115, мумия, сурик железный |  |  |  | кг | 0.03 |  | 0.03 | 79.88 | 1.71 | 136.59 |  | 4.1 | [26 empty] | Краска масляная МА-0115, мумия, сурик железный
|  | Итого прямые затраты |  |  |  | 12: 5354.11 | [28 empty] | Итого прямые затраты
61.1 | 421/пр_2020_п.75_пп.а | Вспомогательные ненормируемые материальные ресурсы |  |  |  | 4: %; 5: 2; 7: 2; 12: 42.8 | [29 empty] | Вспомогательные ненормируемые материальные ресурсы
|  | ФОТ |  |  |  | 12: 2352.55 | [30 empty] | ФОТ
| Пр/812-049.3-1 | НР Электротехнические установки на других объектах |  |  |  | 4: %; 5: 97; 7: 97; 12: 2281.97 | [30 empty] | НР Электротехнические установки на других объектах
| Пр/774-049.3 | СП Электротехнические установки на других объектах |  |  |  | 4: %; 5: 51; 7: 51; 12: 1199.8 | [30 empty] | СП Электротехнические установки на других объектах
|  | Всего по позиции |  |  |  | 10: 8878.68; 12: 8878.68 | [31 empty] | Всего по позиции
62 О | https://www.elektro.ru/product/shchit_raspred_navesnoy_shchrn-90_dvukhdvernyy_480kh680kh120_ip31_ekf_proxima/?ysclid=mpxjczixe2505627458 | Щит ЩРН-90 (з) EKF mb21-90 двухдверный (480x680x120) IP31 |  |  |  | шт | 1 | 1 | 1 |  |  | 11214.77 |  | 11214.77 | [22 empty] | Щит ЩРН-90 (з) EKF mb21-90 двухдверный (480x680x120) IP31
|  | Всего по позиции |  |  |  | 12: 11214.77 | [31 empty] | Всего по позиции
63 | ГЭСНм08-03-526-01 | Автомат одно-, двух-, трехполюсный, устанавливаемый на конструкции: на стене или колонне, на ток до 25 А |  |  |  | 4: шт; 5: 13; 6: 1; 7: 13 | [22 empty] | Автомат одно-, двух-, трехполюсный, устанавливаемый на конструкции: на стене или колонне, на ток до 25 А
|  | Объем=1+3+7+1+1 | [35 empty] | Объем=1+3+7+1+1
| 1 | ОТ(ЗТ) |  |  |  | 4: чел.-ч; 7: 17.42; 12: 17373.84 | [25 empty] | ОТ(ЗТ)
| 1-100-39 | Средний разряд работы 3,9 |  |  |  | 4: чел.-ч; 5: 1.34; 7: 17.42; 10: 997.35; 12: 17373.84 | [26 empty] | Средний разряд работы 3,9
| 2 | ЭМ |  |  |  | 12: 37.78 | [25 empty] | ЭМ
| 91.17.04-233 | Аппараты сварочные для ручной дуговой сварки, сварочный ток до 350 А |  |  |  | 4: маш.-ч; 5: 0.108; 7: 1.404; 10: 26.91; 12: 37.78 | [26 empty] | Аппараты сварочные для ручной дуговой сварки, сварочный ток до 350 А
| 4 | М |  |  |  | 12: 4568.36 | [25 empty] | М
| 01.3.01.02-0002 | Вазелин технический |  |  |  | кг | 0.006 |  | 0.078 | 150.04 | 1.48 | 222.06 |  | 17.32 | [26 empty] | Вазелин технический
| 01.7.02.09-0002 | Шпагат бумажный, диаметр 2,5 мм |  |  |  | кг | 0.001 |  | 0.013 | 187.38 | 0.95 | 178.01 |  | 2.31 | [26 empty] | Шпагат бумажный, диаметр 2,5 мм
| 01.7.03.04-0001 | Электроэнергия |  |  |  | 4: кВт-ч; 5: 0.0208; 7: 0.2704; 10: 5.59; 12: 1.51 | [26 empty] | Электроэнергия
| 01.7.06.05-0041 | Ленты изоляционные хлопчатобумажные прорезиненные для электромонтажных и ремонтных работ, цвет черный, ширина 20 мм, толщина 0,35 мм |  |  |  | м | 1 |  | 13 | 5.87 | 0.95 | 5.58 |  | 72.54 | [26 empty] | Ленты изоляционные хлопчатобумажные прорезиненные для электромонтажных и ремонтных работ, цвет черный, ширина 20 мм, толщина 0,35 мм
| 01.7.11.07-0227 | Электроды сварочные для сварки низколегированных и углеродистых сталей УОНИ 13/45, Э42А, диаметр 4-5 мм |  |  |  | кг | 0.07 |  | 0.91 | 155.63 | 1.11 | 172.75 |  | 157.2 | [26 empty] | Электроды сварочные для сварки низколегированных и углеродистых сталей УОНИ 13/45, Э42А, диаметр 4-5 мм
| 01.7.15.03-0042 | Болты с гайками и шайбами строительные |  |  |  | кг | 0.049 |  | 0.637 | 174.93 | 1.08 | 188.92 |  | 120.34 | [26 empty] | Болты с гайками и шайбами строительные
| 01.7.15.07-0014 | Дюбели распорные полипропиленовые |  |  |  | 100 шт | 0.014 |  | 0.182 | 41.71 | 1.41 | 58.81 |  | 10.7 | [26 empty] | Дюбели распорные полипропиленовые
| 01.7.20.04-0005 | Нитки швейные армированные |  |  |  | кг | 0.001 |  | 0.013 | 395.65 | 2.22 | 878.34 |  | 11.42 | [26 empty] | Нитки швейные армированные
| 07.2.07.04-0007 | Конструкции стальные индивидуального изготовления из сортового проката |  |  |  | 4: т; 5: 0.001; 7: 0.013; 10: 177141.39; 12: 2302.84 | [26 empty] | Конструкции стальные индивидуального изготовления из сортового проката
| 14.4.02.04-0142 | Краска масляная МА-0115, мумия, сурик железный |  |  |  | кг | 0.036 |  | 0.468 | 79.88 | 1.71 | 136.59 |  | 63.92 | [26 empty] | Краска масляная МА-0115, мумия, сурик железный
| 14.4.03.06-0001 | Лак электроизоляционный МЛ-92 |  |  |  | кг | 0.006 |  | 0.078 | 157.44 | 1.24 | 195.23 |  | 15.23 | [26 empty] | Лак электроизоляционный МЛ-92
| 20.1.02.23-0082 | Перемычки гибкие, тип ПГС-50 |  |  |  | 10 шт | 0.1 |  | 1.3 | 944.69 | 1.46 | 1379.25 |  | 1793.03 | [26 empty] | Перемычки гибкие, тип ПГС-50
|  | Итого прямые затраты |  |  |  | 12: 21979.98 | [28 empty] | Итого прямые затраты
63.1 | 421/пр_2020_п.75_пп.а | Вспомогательные ненормируемые материальные ресурсы |  |  |  | 4: %; 5: 2; 7: 2; 12: 347.48 | [29 empty] | Вспомогательные ненормируемые материальные ресурсы
|  | ФОТ |  |  |  | 12: 17373.84 | [30 empty] | ФОТ
| Пр/812-049.3-1 | НР Электротехнические установки на других объектах |  |  |  | 4: %; 5: 97; 7: 97; 12: 16852.62 | [30 empty] | НР Электротехнические установки на других объектах
| Пр/774-049.3 | СП Электротехнические установки на других объектах |  |  |  | 4: %; 5: 51; 7: 51; 12: 8860.66 | [30 empty] | СП Электротехнические установки на других объектах
|  | Всего по позиции |  |  |  | 10: 3695.44; 12: 48040.74 | [31 empty] | Всего по позиции
64 О | https://www.elektro.ru/product/av-snt-2_ekf_averes/?ysclid=mpxpnilyfv823603272 | Расцепитель независимый 415 В AV-SNT-2 AVERES EKF av-snt-2-averes |  |  |  | шт | 1 | 1 | 1 |  |  | 2551.51 |  | 2551.51 | [22 empty] | Расцепитель независимый 415 В AV-SNT-2 AVERES EKF av-snt-2-averes
|  | Всего по позиции |  |  |  | 12: 2551.51 | [31 empty] | Всего по позиции
65 О | https://sibelkom.ru/catalog/elektrotekhnika/nizkovoltnoe_oborudovanie/avtomaticheskie_vyklyuchateli_differentsialnogo_toka_/ekf/dif_avtomat_avdt_63n_3p_n_20a_c_30ma_ac_el_6ka_proxima_ekf/?utm_source=yandex&utm_medium=suply&utm_campaign=07.01.01.%20%D0%9C%D0%B0%D1%81%D1%82%D0%B5%D1%80_%D0%A2%D0%BE%D0%B2%D0%B0%D1%80%D0%BD%D1%8B%D0%B9%20%D0%BA%D0%B0%D1%82%D0%B0%D0%BB%D0%BE%D0%B3_%D0%9C.%D0%BA%D0%BE%D0%BD%D0%B2%D0%B5%D1%80%D1%81%D0%B8%D0%B9_%D0%A0%D0%A4&utm_content=5122132339¦17435776120&utm_term=---autotargeting&etext=2202.5ckklUhBT94h1dgm1e1x-rY32s7Sj3FBPI1kabqTPYhJ4dnEyHPZRzb8w0uymk72Op4_OQNc9-0LbGEdmugkrs6_oX4_mo0L48aOOChGrI4M4Jw-OoApH_9MynNjVwuMpald_HZvIWgvxIoXq2vxe576ekiev4rZ04g5ncWGdWRddhjj0w0ivUWKCgoWukE0-xzzFhebzYwEEoQvibBtdiYpYzWw1j3JoaRAfVdYjT4kEz2-It911KmN_BmdC-krcHAwooGOhE7yx5Z_ERySCnBCp_ee9MMsJ7rxxac9R3KK75aihohC4G6a38ErABmOb2tncmxyZXhyc3d1amNwYg.87ecb8f03f8f66d11d2ee428d7b9cba96289102d&yclid=5301328114325389311 | Автоматический выключатель дифференциального тока АВДТ-63N 3P+N 20Ахарактеристика C 30мА тип AC электронный 6кА PROXIMA EKF D63N46E50C30 |  |  |  | шт | 1 | 1 | 1 |  |  | 2551.51 |  | 2551.51 | [22 empty] | Автоматический выключатель дифференциального тока АВДТ-63N 3P+N 20Ахарактеристика C 30мА тип AC электронный 6кА PROXIMA EKF D63N46E50C30
|  | Всего по позиции |  |  |  | 12: 2551.51 | [31 empty] | Всего по позиции
66 О | https://sibelkom.ru/catalog/elektrotekhnika/nizkovoltnoe_oborudovanie/avtomaticheskie_vyklyuchateli_differentsialnogo_toka_/ekf/dif_avtomat_avdt_63n_3p_n_16a_c_30ma_ac_el_6ka_proxima_ekf/?ysclid=mpxp8i6wil545923193 | Автоматический выключатель дифференциального тока АВДТ-63N 3P+N 16А характеристика C 30мА тип AC электронный 6кА PROXIMA EKF D63N46E50C30 |  |  |  | шт | 3 | 1 | 3 |  |  | 2551.51 |  | 7654.53 | [22 empty] | Автоматический выключатель дифференциального тока АВДТ-63N 3P+N 16А характеристика C 30мА тип AC электронный 6кА PROXIMA EKF D63N46E50C30
|  | Всего по позиции |  |  |  | 12: 7654.53 | [31 empty] | Всего по позиции
67 О | https://www.elektro.ru/product/differentsialnyy_avtomat_avdt-63_10a_30ma_khar-ka_c_elektronnyy_tip_a_6ka_ekf_proxima_2/?ysclid=mpxpa1p3ot692260168 | Автоматический выключатель дифференциального тока АВДТ-63N 3P+N 10А характеристика C 30мА тип AC электронный 6кА PROXIMA EKF D63N46E50C30 |  |  |  | шт | 7 | 1 | 7 |  |  | 1784.83 |  | 12493.81 | [22 empty] | Автоматический выключатель дифференциального тока АВДТ-63N 3P+N 10А характеристика C 30мА тип AC электронный 6кА PROXIMA EKF D63N46E50C30
|  | Всего по позиции |  |  |  | 12: 12493.81 | [31 empty] | Всего по позиции
68 О | https://www.elektro.ru/product/differentsialnyy_avtomat_avdt-63_10a_30ma_khar-ka_c_elektronnyy_tip_a_6ka_ekf_proxima_2/?ysclid=mpxpa1p3ot692260168 | Автоматический выключатель дифференциального тока АВДТ-63N 3P+N 10А характеристика C 30мА тип AC электронный 6кА PROXIMA EKF D63N46E50C30 |  |  |  | шт | 1 | 1 | 1 |  |  | 1784.83 |  | 1784.83 | [22 empty] | Автоматический выключатель дифференциального тока АВДТ-63N 3P+N 10А характеристика C 30мА тип AC электронный 6кА PROXIMA EKF D63N46E50C30
|  | Всего по позиции |  |  |  | 12: 1784.83 | [31 empty] | Всего по позиции
69 | ГЭСНм08-03-526-02 | Автомат одно-, двух-, трехполюсный, устанавливаемый на конструкции: на стене или колонне, на ток до 100 А | [34 empty] | Автомат одно-, двух-, трехполюсный, устанавливаемый на конструкции: на стене или колонне, на ток до 100 А | bar: 4 to 7
| 1 | ОТ(ЗТ) |  |  |  | 4: чел.-ч; 7: 2; 12: 1994.7 | [25 empty] | ОТ(ЗТ)
| 1-100-39 | Средний разряд работы 3,9 |  |  |  | 4: чел.-ч; 5: 2; 7: 2; 10: 997.35; 12: 1994.7 | [26 empty] | Средний разряд работы 3,9
| 2 | ЭМ |  |  |  | 12: 35.86 | [25 empty] | ЭМ
|  | ОТм(ЗТм) |  |  |  | 4: чел.-ч; 7: 0.02; 12: 23.64 | [25 empty] | ОТм(ЗТм)
| 91.05.05-015 | Краны на автомобильном ходу, грузоподъемность 16 т |  |  |  | 4: маш.-ч; 5: 0.01; 7: 0.01; 10: 2248.06; 12: 22.48 | [26 empty] | Краны на автомобильном ходу, грузоподъемность 16 т
| 4-100-060 | ОТм(Зтм) Средний разряд машинистов 6 |  |  |  | 4: чел.-ч; 5: 0.01; 7: 0.01; 10: 1354.9; 12: 13.55 | [27 empty] | ОТм(Зтм) Средний разряд машинистов 6
| 91.14.02-001 | Автомобили бортовые, грузоподъемность до 5 т |  |  |  | 4: маш.-ч; 5: 0.01; 7: 0.01; 10: 691.3; 12: 6.91 | [26 empty] | Автомобили бортовые, грузоподъемность до 5 т
| 4-100-040 | ОТм(Зтм) Средний разряд машинистов 4 |  |  |  | 4: чел.-ч; 5: 0.01; 7: 0.01; 10: 1008.64; 12: 10.09 | [27 empty] | ОТм(Зтм) Средний разряд машинистов 4
| 91.17.04-233 | Аппараты сварочные для ручной дуговой сварки, сварочный ток до 350 А |  |  |  | 4: маш.-ч; 5: 0.108; 7: 0.108; 10: 26.91; 12: 2.91 | [26 empty] | Аппараты сварочные для ручной дуговой сварки, сварочный ток до 350 А
| 91.21.16-012 | Прессы гидравлические с электроприводом |  |  |  | 4: маш.-ч; 5: 0.175; 7: 0.175; 10: 20.33; 12: 3.56 | [26 empty] | Прессы гидравлические с электроприводом
| 4 | М |  |  |  | 12: 607.39 | [25 empty] | М
| 01.3.01.02-0002 | Вазелин технический |  |  |  | кг | 0.009 |  | 0.009 | 150.04 | 1.48 | 222.06 |  | 2 | [26 empty] | Вазелин технический
| 01.7.02.09-0002 | Шпагат бумажный, диаметр 2,5 мм |  |  |  | кг | 0.004 |  | 0.004 | 187.38 | 0.95 | 178.01 |  | 0.71 | [26 empty] | Шпагат бумажный, диаметр 2,5 мм
| 01.7.03.04-0001 | Электроэнергия |  |  |  | 4: кВт-ч; 5: 0.0208; 7: 0.0208; 10: 5.59; 12: 0.12 | [26 empty] | Электроэнергия
| 01.7.06.05-0041 | Ленты изоляционные хлопчатобумажные прорезиненные для электромонтажных и ремонтных работ, цвет черный, ширина 20 мм, толщина 0,35 мм |  |  |  | м | 3 |  | 3 | 5.87 | 0.95 | 5.58 |  | 16.74 | [26 empty] | Ленты изоляционные хлопчатобумажные прорезиненные для электромонтажных и ремонтных работ, цвет черный, ширина 20 мм, толщина 0,35 мм
| 01.7.11.07-0227 | Электроды сварочные для сварки низколегированных и углеродистых сталей УОНИ 13/45, Э42А, диаметр 4-5 мм |  |  |  | кг | 0.07 |  | 0.07 | 155.63 | 1.11 | 172.75 |  | 12.09 | [26 empty] | Электроды сварочные для сварки низколегированных и углеродистых сталей УОНИ 13/45, Э42А, диаметр 4-5 мм
| 01.7.15.03-0042 | Болты с гайками и шайбами строительные |  |  |  | кг | 0.38 |  | 0.38 | 174.93 | 1.08 | 188.92 |  | 71.79 | [26 empty] | Болты с гайками и шайбами строительные
| 01.7.15.07-0014 | Дюбели распорные полипропиленовые |  |  |  | 100 шт | 0.014 |  | 0.014 | 41.71 | 1.41 | 58.81 |  | 0.82 | [26 empty] | Дюбели распорные полипропиленовые
| 01.7.20.04-0005 | Нитки швейные армированные |  |  |  | кг | 0.002 |  | 0.002 | 395.65 | 2.22 | 878.34 |  | 1.76 | [26 empty] | Нитки швейные армированные
| 07.2.07.04-0007 | Конструкции стальные индивидуального изготовления из сортового проката |  |  |  | 4: т; 5: 0.002; 7: 0.002; 10: 177141.39; 12: 354.28 | [26 empty] | Конструкции стальные индивидуального изготовления из сортового проката
| 14.4.02.04-0142 | Краска масляная МА-0115, мумия, сурик железный |  |  |  | кг | 0.047 |  | 0.047 | 79.88 | 1.71 | 136.59 |  | 6.42 | [26 empty] | Краска масляная МА-0115, мумия, сурик железный
| 14.4.03.06-0001 | Лак электроизоляционный МЛ-92 |  |  |  | кг | 0.014 |  | 0.014 | 157.44 | 1.24 | 195.23 |  | 2.73 | [26 empty] | Лак электроизоляционный МЛ-92
| 20.1.02.23-0082 | Перемычки гибкие, тип ПГС-50 |  |  |  | 10 шт | 0.1 |  | 0.1 | 944.69 | 1.46 | 1379.25 |  | 137.93 | [26 empty] | Перемычки гибкие, тип ПГС-50
|  | Итого прямые затраты |  |  |  | 12: 2661.59 | [28 empty] | Итого прямые затраты
69.1 | 421/пр_2020_п.75_пп.а | Вспомогательные ненормируемые материальные ресурсы |  |  |  | 4: %; 5: 2; 7: 2; 12: 39.89 | [29 empty] | Вспомогательные ненормируемые материальные ресурсы
|  | ФОТ |  |  |  | 12: 2018.34 | [30 empty] | ФОТ
| Пр/812-049.3-1 | НР Электротехнические установки на других объектах |  |  |  | 4: %; 5: 97; 7: 97; 12: 1957.79 | [30 empty] | НР Электротехнические установки на других объектах
| Пр/774-049.3 | СП Электротехнические установки на других объектах |  |  |  | 4: %; 5: 51; 7: 51; 12: 1029.35 | [30 empty] | СП Электротехнические установки на других объектах
|  | Всего по позиции |  |  |  | 10: 5688.62; 12: 5688.62 | [31 empty] | Всего по позиции
70 О | https://sibelkom.ru/catalog/elektrotekhnika/nizkovoltnoe_oborudovanie/avtomaticheskie_vyklyuchateli_differentsialnogo_toka_/ekf/dif_avtomat_avdt_63n_3p_n_50a_c_30ma_ac_el_6ka_proxima_ekf/?utm_source=yandex&utm_medium=suply&utm_campaign=07.01.01.%20%D0%9C%D0%B0%D1%81%D1%82%D0%B5%D1%80_%D0%A2%D0%BE%D0%B2%D0%B0%D1%80%D0%BD%D1%8B%D0%B9%20%D0%BA%D0%B0%D1%82%D0%B0%D0%BB%D0%BE%D0%B3_%D0%9C.%D0%BA%D0%BE%D0%BD%D0%B2%D0%B5%D1%80%D1%81%D0%B8%D0%B9_%D0%A0%D0%A4&utm_content=5122132339¦17435776120&utm_term=---autotargeting&etext=2202.PqDzwH31T319Mp0mFyt7rwKqbxWvlVeacTMIdi2FMHTNw2Jssb_0dfyflliLKdJkiIr2JIXViGx_nbMZCOn6WXfrfgJ518ec1KzrEKtk1AVyZCYEMLk-8CNpOETB3j3zYnXLaYS28qHVYBXQX0o9q1q3SnvXZIiLOtdvlbGoN0aVic-AyTtNtQUVMJPGX605nof3hYdLMPQGJ8VXdR3fp8vBcf4qjeGcKfDEcfhz_BT4fU3y3Krk2Rj5HPYJb_pc6O1JucZHFNQaTj_s0i3ZYEfUHZ3askQf5tbOZWoR4nfkstdU0PA8T4ZNOgILYaA0ZWR4b21md2V2bHVleXNvbg.3b15465efe8a648ac0e022ffdd6ba9850c884677&yclid=6107098833313595391 | Автоматический выключатель дифференциального тока АВДТ-63N 3P+N 50А характеристика C 30мА тип AC электронный 6кА PROXIMA EKF D63N46E50C30 |  |  |  | шт | 1 | 1 | 1 |  |  | 2286.65 |  | 2286.65 | [22 empty] | Автоматический выключатель дифференциального тока АВДТ-63N 3P+N 50А характеристика C 30мА тип AC электронный 6кА PROXIMA EKF D63N46E50C30
|  | Всего по позиции |  |  |  | 12: 2286.65 | [31 empty] | Всего по позиции
71 | ГЭСНм08-03-526-03 | Автомат одно-, двух-, трехполюсный, устанавливаемый на конструкции: на стене или колонне, на ток до 250 А |  |  |  | 4: шт; 5: 2; 6: 1; 7: 2 | [22 empty] | Автомат одно-, двух-, трехполюсный, устанавливаемый на конструкции: на стене или колонне, на ток до 250 А
|  | Объем=1+1 | [35 empty] | Объем=1+1
| 1 | ОТ(ЗТ) |  |  |  | 4: чел.-ч; 7: 4.76; 12: 5159.46 | [25 empty] | ОТ(ЗТ)
| 1-100-45 | Средний разряд работы 4,5 |  |  |  | 4: чел.-ч; 5: 2.38; 7: 4.76; 10: 1083.92; 12: 5159.46 | [26 empty] | Средний разряд работы 4,5
| 2 | ЭМ |  |  |  | 12: 72.65 | [25 empty] | ЭМ
|  | ОТм(ЗТм) |  |  |  | 4: чел.-ч; 7: 0.04; 12: 47.27 | [25 empty] | ОТм(ЗТм)
| 91.05.05-015 | Краны на автомобильном ходу, грузоподъемность 16 т |  |  |  | 4: маш.-ч; 5: 0.01; 7: 0.02; 10: 2248.06; 12: 44.96 | [26 empty] | Краны на автомобильном ходу, грузоподъемность 16 т
| 4-100-060 | ОТм(Зтм) Средний разряд машинистов 6 |  |  |  | 4: чел.-ч; 5: 0.01; 7: 0.02; 10: 1354.9; 12: 27.1 | [27 empty] | ОТм(Зтм) Средний разряд машинистов 6
| 91.14.02-001 | Автомобили бортовые, грузоподъемность до 5 т |  |  |  | 4: маш.-ч; 5: 0.01; 7: 0.02; 10: 691.3; 12: 13.83 | [26 empty] | Автомобили бортовые, грузоподъемность до 5 т
| 4-100-040 | ОТм(Зтм) Средний разряд машинистов 4 |  |  |  | 4: чел.-ч; 5: 0.01; 7: 0.02; 10: 1008.64; 12: 20.17 | [27 empty] | ОТм(Зтм) Средний разряд машинистов 4
| 91.17.04-233 | Аппараты сварочные для ручной дуговой сварки, сварочный ток до 350 А |  |  |  | 4: маш.-ч; 5: 0.108; 7: 0.216; 10: 26.91; 12: 5.81 | [26 empty] | Аппараты сварочные для ручной дуговой сварки, сварочный ток до 350 А
| 91.21.16-012 | Прессы гидравлические с электроприводом |  |  |  | 4: маш.-ч; 5: 0.198; 7: 0.396; 10: 20.33; 12: 8.05 | [26 empty] | Прессы гидравлические с электроприводом
| 4 | М |  |  |  | 12: 1594.7 | [25 empty] | М
| 01.3.01.02-0002 | Вазелин технический |  |  |  | кг | 0.009 |  | 0.018 | 150.04 | 1.48 | 222.06 |  | 4 | [26 empty] | Вазелин технический
| 01.7.02.09-0002 | Шпагат бумажный, диаметр 2,5 мм |  |  |  | кг | 0.004 |  | 0.008 | 187.38 | 0.95 | 178.01 |  | 1.42 | [26 empty] | Шпагат бумажный, диаметр 2,5 мм
| 01.7.03.04-0001 | Электроэнергия |  |  |  | 4: кВт-ч; 5: 0.0208; 7: 0.0416; 10: 5.59; 12: 0.23 | [26 empty] | Электроэнергия
| 01.7.06.05-0041 | Ленты изоляционные хлопчатобумажные прорезиненные для электромонтажных и ремонтных работ, цвет черный, ширина 20 мм, толщина 0,35 мм |  |  |  | м | 3.5 |  | 7 | 5.87 | 0.95 | 5.58 |  | 39.06 | [26 empty] | Ленты изоляционные хлопчатобумажные прорезиненные для электромонтажных и ремонтных работ, цвет черный, ширина 20 мм, толщина 0,35 мм
| 01.7.11.07-0227 | Электроды сварочные для сварки низколегированных и углеродистых сталей УОНИ 13/45, Э42А, диаметр 4-5 мм |  |  |  | кг | 0.07 |  | 0.14 | 155.63 | 1.11 | 172.75 |  | 24.19 | [26 empty] | Электроды сварочные для сварки низколегированных и углеродистых сталей УОНИ 13/45, Э42А, диаметр 4-5 мм
| 01.7.15.03-0042 | Болты с гайками и шайбами строительные |  |  |  | кг | 0.431 |  | 0.862 | 174.93 | 1.08 | 188.92 |  | 162.85 | [26 empty] | Болты с гайками и шайбами строительные
| 01.7.15.07-0014 | Дюбели распорные полипропиленовые |  |  |  | 100 шт | 0.014 |  | 0.028 | 41.71 | 1.41 | 58.81 |  | 1.65 | [26 empty] | Дюбели распорные полипропиленовые
| 01.7.20.04-0005 | Нитки швейные армированные |  |  |  | кг | 0.002 |  | 0.004 | 395.65 | 2.22 | 878.34 |  | 3.51 | [26 empty] | Нитки швейные армированные
| 07.2.07.04-0007 | Конструкции стальные индивидуального изготовления из сортового проката |  |  |  | 4: т; 5: 0.003; 7: 0.006; 10: 177141.39; 12: 1062.85 | [26 empty] | Конструкции стальные индивидуального изготовления из сортового проката
| 14.4.02.04-0142 | Краска масляная МА-0115, мумия, сурик железный |  |  |  | кг | 0.047 |  | 0.094 | 79.88 | 1.71 | 136.59 |  | 12.84 | [26 empty] | Краска масляная МА-0115, мумия, сурик железный
| 14.4.03.06-0001 | Лак электроизоляционный МЛ-92 |  |  |  | кг | 0.016 |  | 0.032 | 157.44 | 1.24 | 195.23 |  | 6.25 | [26 empty] | Лак электроизоляционный МЛ-92
| 20.1.02.23-0082 | Перемычки гибкие, тип ПГС-50 |  |  |  | 10 шт | 0.1 |  | 0.2 | 944.69 | 1.46 | 1379.25 |  | 275.85 | [26 empty] | Перемычки гибкие, тип ПГС-50
|  | Итого прямые затраты |  |  |  | 12: 6874.08 | [28 empty] | Итого прямые затраты
71.1 | 421/пр_2020_п.75_пп.а | Вспомогательные ненормируемые материальные ресурсы |  |  |  | 4: %; 5: 2; 7: 2; 12: 103.19 | [29 empty] | Вспомогательные ненормируемые материальные ресурсы
|  | ФОТ |  |  |  | 12: 5206.73 | [30 empty] | ФОТ
| Пр/812-049.3-1 | НР Электротехнические установки на других объектах |  |  |  | 4: %; 5: 97; 7: 97; 12: 5050.53 | [30 empty] | НР Электротехнические установки на других объектах
| Пр/774-049.3 | СП Электротехнические установки на других объектах |  |  |  | 4: %; 5: 51; 7: 51; 12: 2655.43 | [30 empty] | СП Электротехнические установки на других объектах
|  | Всего по позиции |  |  |  | 10: 7341.62; 12: 14683.23 | [31 empty] | Всего по позиции
72 О | https://sibelkom.ru/catalog/elektrotekhnika/nizkovoltnoe_oborudovanie/vyklyuchateli_avtomaticheskie_v_litom_korpuse/ekf_va_99m_proxima_/va_99m_200a_250_200a_35ka_ekf_proxima/?utm_source=yandex&utm_medium=suply&utm_campaign=07.01.01.%20%D0%9C%D0%B0%D1%81%D1%82%D0%B5%D1%80_%D0%A2%D0%BE%D0%B2%D0%B0%D1%80%D0%BD%D1%8B%D0%B9%20%D0%BA%D0%B0%D1%82%D0%B0%D0%BB%D0%BE%D0%B3_%D0%9C.%D0%BA%D0%BE%D0%BD%D0%B2%D0%B5%D1%80%D1%81%D0%B8%D0%B9_%D0%A0%D0%A4&utm_content=5122132339¦17435776120&utm_term=---autotargeting&etext=2202.03dgNEqYhx04S8FBXVO8DSLK9vPxvTtY_1JXIbbJLCZ5BGYAPVmopoir84XNf8UIOfYKzMrm2eFJZ7OJ753_7mIhQWTSGta92iZ7KMXapIngxUPSaWxuYZRPGVT6dQb6HE-rlu3BU5gJsfRXuiequBX23z7Vuexz60n4mroZROpUG5EjzssRzkbVt_60duaumhvoQWERWO6XufVgUv6Hcuft9LICBBBNGTwTQ767ZhQeWPFeRz4Egskk3lQ2hkn0bm5vdmllcGlma3lqYWhocw.e859e54368370326b0cd1678de71b91e8671a7f6&yclid=18070052406407987199 | Выключатель автоматический в литом корпусе ВА-99М 250/200А 3P 10In 35кА с термомагнитным расцепителем EKF |  |  |  | шт | 1 | 1 | 1 |  |  | 7886.69 |  | 7886.69 | [22 empty] | Выключатель автоматический в литом корпусе ВА-99М 250/200А 3P 10In 35кА с термомагнитным расцепителем EKF
|  | Всего по позиции |  |  |  | 12: 7886.69 | [31 empty] | Всего по позиции
73 О | https://sibelkom.ru/catalog/elektrotekhnika/nizkovoltnoe_oborudovanie/vyklyuchateli_avtomaticheskie_v_litom_korpuse/ekf_va_99m_proxima_/va_99m_100a_100_100a_35ka_ekf_proxima_6/?utm_source=yandex&utm_medium=suply&utm_campaign=07.01.01.%20%D0%9C%D0%B0%D1%81%D1%82%D0%B5%D1%80_%D0%A2%D0%BE%D0%B2%D0%B0%D1%80%D0%BD%D1%8B%D0%B9%20%D0%BA%D0%B0%D1%82%D0%B0%D0%BB%D0%BE%D0%B3_%D0%9C.%D0%BA%D0%BE%D0%BD%D0%B2%D0%B5%D1%80%D1%81%D0%B8%D0%B9_%D0%A0%D0%A4&utm_content=5122132339¦17435776120&utm_term=---autotargeting&etext=2202.-kjE6ctOfBDiEBKlVIWOuFPOr6jnEODxwlSeqfKfYJjuqN51p395LHzcAlkGZqb_n0brRvmfVN4S1K1PXoXZSfTKrYqrtdM6piLD-f-0klFgnqB0H-wQv-jhe4SzPnXYRdMDdXYvFMn0VC_AdEr1IJ2NrR1C5FFSAbNLId-sqN67A_Ahoji_Tvw2rbbJQ-x_lYvuf-au7i6qPzjeMR1cMO-ki5QWJu679H_ztmBxnQu5XLLTjIk_iMu_YscufwztaHByamVoYW1wcnV5a3htcw.58341a2eb0c637799c5a760e0e729f7aba754cd8&yclid=13128959521360445439 | Выключатель автоматический в литом корпусе ВА-99М 100/125А 3P 10In 35кАс термомагнитным расцепителем EKF |  |  |  | шт | 1 | 1 | 1 |  |  | 5497.17 |  | 5497.17 | [22 empty] | Выключатель автоматический в литом корпусе ВА-99М 100/125А 3P 10In 35кАс термомагнитным расцепителем EKF
|  | Всего по позиции |  |  |  | 12: 5497.17 | [31 empty] | Всего по позиции
|  | Итоги по разделу 3 ЩС1 : | [45 empty] | Итоги по разделу 3 ЩС1 :
|  | Всего прямые затраты (справочно) |  |  |  | 12: 37403.12 | [34 empty] | Всего прямые затраты (справочно)
|  | в том числе: | [46 empty] | в том числе:
|  | Оплата труда рабочих |  |  |  | 12: 26667.83 | [34 empty] | Оплата труда рабочих
|  | Эксплуатация машин |  |  |  | 12: 428.6 | [34 empty] | Эксплуатация машин
|  | Оплата труда машинистов (Отм) |  |  |  | 12: 283.63 | [34 empty] | Оплата труда машинистов (Отм)
|  | Материалы |  |  |  | 12: 10023.06 | [34 empty] | Материалы
|  | Монтажные работы |  |  |  | 12: 77291.27 | [34 empty] | Монтажные работы
|  | в том числе: | [46 empty] | в том числе:
|  | оплата труда |  |  |  | 12: 26667.83 | [34 empty] | оплата труда
|  | эксплуатация машин и механизмов |  |  |  | 12: 428.6 | [34 empty] | эксплуатация машин и механизмов
|  | оплата труда машинистов (Отм) |  |  |  | 12: 283.63 | [34 empty] | оплата труда машинистов (Отм)
|  | материалы |  |  |  | 12: 10023.06 | [34 empty] | материалы
|  | накладные расходы |  |  |  | 12: 26142.91 | [34 empty] | накладные расходы
|  | сметная прибыль |  |  |  | 12: 13745.24 | [34 empty] | сметная прибыль
|  | Оборудование |  |  |  | 12: 53921.47 | [34 empty] | Оборудование
|  | Всего ФОТ (справочно) |  |  |  | 12: 26951.46 | [34 empty] | Всего ФОТ (справочно)
|  | Всего накладные расходы (справочно) |  |  |  | 12: 26142.91 | [34 empty] | Всего накладные расходы (справочно)
|  | Всего сметная прибыль (справочно) |  |  |  | 12: 13745.24 | [34 empty] | Всего сметная прибыль (справочно)
|  | Всего по разделу 3 ЩС1 |  |  |  | 12: 131212.74 | [35 empty] | Всего по разделу 3 ЩС1
|  | справочно: | [46 empty] | справочно:
|  | Затраты труда рабочих |  |  |  | 7: 26,24 | [36 empty] | Затраты труда рабочих
|  | Затраты труда машинистов |  |  |  | 7: 0,24 | [36 empty] | Затраты труда машинистов
Раздел 4. ЩО | [35 empty] | Раздел 4. ЩО
74 | ГЭСНм08-03-572-03 | Блок управления шкафного исполнения или распределительный пункт (шкаф), устанавливаемый: на стене, высота и ширина до 600х600 мм | [34 empty] | Блок управления шкафного исполнения или распределительный пункт (шкаф), устанавливаемый: на стене, высота и ширина до 600х600 мм | bar: 4 to 7
| 1 | ОТ(ЗТ) |  |  |  | 4: чел.-ч; 7: 2.06; 12: 2139.83 | [25 empty] | ОТ(ЗТ)
| 1-100-42 | Средний разряд работы 4,2 |  |  |  | 4: чел.-ч; 5: 2.06; 7: 2.06; 10: 1038.75; 12: 2139.83 | [26 empty] | Средний разряд работы 4,2
| 2 | ЭМ |  |  |  | 12: 282.31 | [25 empty] | ЭМ
|  | ОТм(ЗТм) |  |  |  | 4: чел.-ч; 7: 0.18; 12: 212.72 | [25 empty] | ОТм(ЗТм)
| 91.05.05-015 | Краны на автомобильном ходу, грузоподъемность 16 т |  |  |  | 4: маш.-ч; 5: 0.09; 7: 0.09; 10: 2248.06; 12: 202.33 | [26 empty] | Краны на автомобильном ходу, грузоподъемность 16 т
| 4-100-060 | ОТм(Зтм) Средний разряд машинистов 6 |  |  |  | 4: чел.-ч; 5: 0.09; 7: 0.09; 10: 1354.9; 12: 121.94 | [27 empty] | ОТм(Зтм) Средний разряд машинистов 6
| 91.14.02-001 | Автомобили бортовые, грузоподъемность до 5 т |  |  |  | 4: маш.-ч; 5: 0.09; 7: 0.09; 10: 691.3; 12: 62.22 | [26 empty] | Автомобили бортовые, грузоподъемность до 5 т
| 4-100-040 | ОТм(Зтм) Средний разряд машинистов 4 |  |  |  | 4: чел.-ч; 5: 0.09; 7: 0.09; 10: 1008.64; 12: 90.78 | [27 empty] | ОТм(Зтм) Средний разряд машинистов 4
| 91.17.04-233 | Аппараты сварочные для ручной дуговой сварки, сварочный ток до 350 А |  |  |  | 4: маш.-ч; 5: 0.66; 7: 0.66; 10: 26.91; 12: 17.76 | [26 empty] | Аппараты сварочные для ручной дуговой сварки, сварочный ток до 350 А
| 4 | М |  |  |  | 12: 2719.25 | [25 empty] | М
| 01.7.11.07-0227 | Электроды сварочные для сварки низколегированных и углеродистых сталей УОНИ 13/45, Э42А, диаметр 4-5 мм |  |  |  | кг | 0.15 |  | 0.15 | 155.63 | 1.11 | 172.75 |  | 25.91 | [26 empty] | Электроды сварочные для сварки низколегированных и углеродистых сталей УОНИ 13/45, Э42А, диаметр 4-5 мм
| 01.7.15.03-0042 | Болты с гайками и шайбами строительные |  |  |  | кг | 0.17 |  | 0.17 | 174.93 | 1.08 | 188.92 |  | 32.12 | [26 empty] | Болты с гайками и шайбами строительные
| 07.2.07.04-0007 | Конструкции стальные индивидуального изготовления из сортового проката |  |  |  | 4: т; 5: 0.015; 7: 0.015; 10: 177141.39; 12: 2657.12 | [26 empty] | Конструкции стальные индивидуального изготовления из сортового проката
| 14.4.02.04-0142 | Краска масляная МА-0115, мумия, сурик железный |  |  |  | кг | 0.03 |  | 0.03 | 79.88 | 1.71 | 136.59 |  | 4.1 | [26 empty] | Краска масляная МА-0115, мумия, сурик железный
|  | Итого прямые затраты |  |  |  | 12: 5354.11 | [28 empty] | Итого прямые затраты
74.1 | 421/пр_2020_п.75_пп.а | Вспомогательные ненормируемые материальные ресурсы |  |  |  | 4: %; 5: 2; 7: 2; 12: 42.8 | [29 empty] | Вспомогательные ненормируемые материальные ресурсы
|  | ФОТ |  |  |  | 12: 2352.55 | [30 empty] | ФОТ
| Пр/812-049.3-1 | НР Электротехнические установки на других объектах |  |  |  | 4: %; 5: 97; 7: 97; 12: 2281.97 | [30 empty] | НР Электротехнические установки на других объектах
| Пр/774-049.3 | СП Электротехнические установки на других объектах |  |  |  | 4: %; 5: 51; 7: 51; 12: 1199.8 | [30 empty] | СП Электротехнические установки на других объектах
|  | Всего по позиции |  |  |  | 10: 8878.68; 12: 8878.68 | [31 empty] | Всего по позиции
75 О | https://sibelkom.ru/catalog/elektrotekhnika/boksy_i_aksessuary/boksy_raspredelitelnye_metallicheskie/boks_metallicheskiy_shchrn_24z_ip31_plast_zamok_350kh300kh120_ekf_proxima/?ysclid=mpxptkg1q5603428018 | Щит распределительный навесной ЩРН-24 (350x300x120) IP31 EKF Basic |  |  |  | шт | 1 | 1 | 1 |  |  | 2539.3 |  | 2539.3 | [22 empty] | Щит распределительный навесной ЩРН-24 (350x300x120) IP31 EKF Basic
|  | Всего по позиции |  |  |  | 12: 2539.3 | [31 empty] | Всего по позиции
76 | ГЭСНм08-03-526-01 | Автомат одно-, двух-, трехполюсный, устанавливаемый на конструкции: на стене или колонне, на ток до 25 А |  |  |  | 4: шт; 5: 12; 6: 1; 7: 12 | [22 empty] | Автомат одно-, двух-, трехполюсный, устанавливаемый на конструкции: на стене или колонне, на ток до 25 А
|  | Объем=1+4+1+6 | [35 empty] | Объем=1+4+1+6
| 1 | ОТ(ЗТ) |  |  |  | 4: чел.-ч; 7: 16.08; 12: 16037.39 | [25 empty] | ОТ(ЗТ)
| 1-100-39 | Средний разряд работы 3,9 |  |  |  | 4: чел.-ч; 5: 1.34; 7: 16.08; 10: 997.35; 12: 16037.39 | [26 empty] | Средний разряд работы 3,9
| 2 | ЭМ |  |  |  | 12: 34.88 | [25 empty] | ЭМ
| 91.17.04-233 | Аппараты сварочные для ручной дуговой сварки, сварочный ток до 350 А |  |  |  | 4: маш.-ч; 5: 0.108; 7: 1.296; 10: 26.91; 12: 34.88 | [26 empty] | Аппараты сварочные для ручной дуговой сварки, сварочный ток до 350 А
| 4 | М |  |  |  | 12: 4216.97 | [25 empty] | М
| 01.3.01.02-0002 | Вазелин технический |  |  |  | кг | 0.006 |  | 0.072 | 150.04 | 1.48 | 222.06 |  | 15.99 | [26 empty] | Вазелин технический
| 01.7.02.09-0002 | Шпагат бумажный, диаметр 2,5 мм |  |  |  | кг | 0.001 |  | 0.012 | 187.38 | 0.95 | 178.01 |  | 2.14 | [26 empty] | Шпагат бумажный, диаметр 2,5 мм
| 01.7.03.04-0001 | Электроэнергия |  |  |  | 4: кВт-ч; 5: 0.0208; 7: 0.2496; 10: 5.59; 12: 1.4 | [26 empty] | Электроэнергия
| 01.7.06.05-0041 | Ленты изоляционные хлопчатобумажные прорезиненные для электромонтажных и ремонтных работ, цвет черный, ширина 20 мм, толщина 0,35 мм |  |  |  | м | 1 |  | 12 | 5.87 | 0.95 | 5.58 |  | 66.96 | [26 empty] | Ленты изоляционные хлопчатобумажные прорезиненные для электромонтажных и ремонтных работ, цвет черный, ширина 20 мм, толщина 0,35 мм
| 01.7.11.07-0227 | Электроды сварочные для сварки низколегированных и углеродистых сталей УОНИ 13/45, Э42А, диаметр 4-5 мм |  |  |  | кг | 0.07 |  | 0.84 | 155.63 | 1.11 | 172.75 |  | 145.11 | [26 empty] | Электроды сварочные для сварки низколегированных и углеродистых сталей УОНИ 13/45, Э42А, диаметр 4-5 мм
| 01.7.15.03-0042 | Болты с гайками и шайбами строительные |  |  |  | кг | 0.049 |  | 0.588 | 174.93 | 1.08 | 188.92 |  | 111.08 | [26 empty] | Болты с гайками и шайбами строительные
| 01.7.15.07-0014 | Дюбели распорные полипропиленовые |  |  |  | 100 шт | 0.014 |  | 0.168 | 41.71 | 1.41 | 58.81 |  | 9.88 | [26 empty] | Дюбели распорные полипропиленовые
| 01.7.20.04-0005 | Нитки швейные армированные |  |  |  | кг | 0.001 |  | 0.012 | 395.65 | 2.22 | 878.34 |  | 10.54 | [26 empty] | Нитки швейные армированные
| 07.2.07.04-0007 | Конструкции стальные индивидуального изготовления из сортового проката |  |  |  | 4: т; 5: 0.001; 7: 0.012; 10: 177141.39; 12: 2125.7 | [26 empty] | Конструкции стальные индивидуального изготовления из сортового проката
| 14.4.02.04-0142 | Краска масляная МА-0115, мумия, сурик железный |  |  |  | кг | 0.036 |  | 0.432 | 79.88 | 1.71 | 136.59 |  | 59.01 | [26 empty] | Краска масляная МА-0115, мумия, сурик железный
| 14.4.03.06-0001 | Лак электроизоляционный МЛ-92 |  |  |  | кг | 0.006 |  | 0.072 | 157.44 | 1.24 | 195.23 |  | 14.06 | [26 empty] | Лак электроизоляционный МЛ-92
| 20.1.02.23-0082 | Перемычки гибкие, тип ПГС-50 |  |  |  | 10 шт | 0.1 |  | 1.2 | 944.69 | 1.46 | 1379.25 |  | 1655.1 | [26 empty] | Перемычки гибкие, тип ПГС-50
|  | Итого прямые затраты |  |  |  | 12: 20289.24 | [28 empty] | Итого прямые затраты
76.1 | 421/пр_2020_п.75_пп.а | Вспомогательные ненормируемые материальные ресурсы |  |  |  | 4: %; 5: 2; 7: 2; 12: 320.75 | [29 empty] | Вспомогательные ненормируемые материальные ресурсы
|  | ФОТ |  |  |  | 12: 16037.39 | [30 empty] | ФОТ
| Пр/812-049.3-1 | НР Электротехнические установки на других объектах |  |  |  | 4: %; 5: 97; 7: 97; 12: 15556.27 | [30 empty] | НР Электротехнические установки на других объектах
| Пр/774-049.3 | СП Электротехнические установки на других объектах |  |  |  | 4: %; 5: 51; 7: 51; 12: 8179.07 | [30 empty] | СП Электротехнические установки на других объектах
|  | Всего по позиции |  |  |  | 10: 3695.44; 12: 44345.33 | [31 empty] | Всего по позиции
77 О | https://www.elektro.ru/product/avtomaticheskiy_vyklyuchatel_3p_25a_c_6ka_va_47-63n_ekf_proxima_1/?ysclid=mpxpxffrou605712861 | Автоматический выключатель ВА 47-63N 3P 25А (C) 6кА PROXIMA EKF |  |  |  | шт | 1 | 1 | 1 |  |  | 1090.21 |  | 1090.21 | [22 empty] | Автоматический выключатель ВА 47-63N 3P 25А (C) 6кА PROXIMA EKF
|  | Всего по позиции |  |  |  | 12: 1090.21 | [31 empty] | Всего по позиции
78 О | https://sibelkom.ru/catalog/elektrotekhnika/nizkovoltnoe_oborudovanie/avtomaticheskie_vyklyuchateli_modulnye/avtomaticheskie_vyklyuchateli_ekf/ekf_basic/avt_vyklyuchatel_va_47_29_s_1p_10a_bez_oplombir_ekf_basic_12_120/?ysclid=mpxq0shhli210708357 | Автоматический выключатель ВА 47-29 1P 10А (C) 4,5кА BASIC |  |  |  | шт | 4 | 1 | 4 |  |  | 145.43 |  | 581.72 | [22 empty] | Автоматический выключатель ВА 47-29 1P 10А (C) 4,5кА BASIC
|  | Всего по позиции |  |  |  | 12: 581.72 | [31 empty] | Всего по позиции
79 О | https://www.elektro.ru/product/avt_vykl_1p_10a_b_4_5ka_va_47-29_ekf/?ysclid=mpxq5tgq5305203436 | Автоматический выключатель ВА 47-29 1P 10А (B) 4,5кА BASIC |  |  |  | шт | 1 | 1 | 1 |  |  | 232.4 |  | 232.4 | [22 empty] | Автоматический выключатель ВА 47-29 1P 10А (B) 4,5кА BASIC
|  | Всего по позиции |  |  |  | 12: 232.4 | [31 empty] | Всего по позиции
80 О | https://www.elektro.ru/product/avt_vykl_1p_6a_b_4_5ka_va_47-29_ekf/?ysclid=mpxq88sw3f836345973 | Автоматический выключатель ВА 47-29 1P 6А (B) 4,5кА BASIC |  |  |  | шт | 6 | 1 | 6 |  |  | 263.15 |  | 1578.9 | [22 empty] | Автоматический выключатель ВА 47-29 1P 6А (B) 4,5кА BASIC
|  | Всего по позиции |  |  |  | 12: 1578.9 | [31 empty] | Всего по позиции
81 | ГЭСНм08-03-529-01 | Контактор постоянного тока на конструкции на ток: до 160 А | [34 empty] | Контактор постоянного тока на конструкции на ток: до 160 А | bar: 4 to 7
| 1 | ОТ(ЗТ) |  |  |  | 4: чел.-ч; 7: 3; 12: 3116.25 | [25 empty] | ОТ(ЗТ)
| 1-100-42 | Средний разряд работы 4,2 |  |  |  | 4: чел.-ч; 5: 3; 7: 3; 10: 1038.75; 12: 3116.25 | [26 empty] | Средний разряд работы 4,2
| 2 | ЭМ |  |  |  | 12: 36.12 | [25 empty] | ЭМ
|  | ОТм(ЗТм) |  |  |  | 4: чел.-ч; 7: 0.02; 12: 23.64 | [25 empty] | ОТм(ЗТм)
| 91.05.05-015 | Краны на автомобильном ходу, грузоподъемность 16 т |  |  |  | 4: маш.-ч; 5: 0.01; 7: 0.01; 10: 2248.06; 12: 22.48 | [26 empty] | Краны на автомобильном ходу, грузоподъемность 16 т
| 4-100-060 | ОТм(Зтм) Средний разряд машинистов 6 |  |  |  | 4: чел.-ч; 5: 0.01; 7: 0.01; 10: 1354.9; 12: 13.55 | [27 empty] | ОТм(Зтм) Средний разряд машинистов 6
| 91.14.02-001 | Автомобили бортовые, грузоподъемность до 5 т |  |  |  | 4: маш.-ч; 5: 0.01; 7: 0.01; 10: 691.3; 12: 6.91 | [26 empty] | Автомобили бортовые, грузоподъемность до 5 т
| 4-100-040 | ОТм(Зтм) Средний разряд машинистов 4 |  |  |  | 4: чел.-ч; 5: 0.01; 7: 0.01; 10: 1008.64; 12: 10.09 | [27 empty] | ОТм(Зтм) Средний разряд машинистов 4
| 91.17.04-233 | Аппараты сварочные для ручной дуговой сварки, сварочный ток до 350 А |  |  |  | 4: маш.-ч; 5: 0.123; 7: 0.123; 10: 26.91; 12: 3.31 | [26 empty] | Аппараты сварочные для ручной дуговой сварки, сварочный ток до 350 А
| 91.21.16-012 | Прессы гидравлические с электроприводом |  |  |  | 4: маш.-ч; 5: 0.168; 7: 0.168; 10: 20.33; 12: 3.42 | [26 empty] | Прессы гидравлические с электроприводом
| 4 | М |  |  |  | 12: 1874.66 | [25 empty] | М
| 01.3.01.02-0002 | Вазелин технический |  |  |  | кг | 0.013 |  | 0.013 | 150.04 | 1.48 | 222.06 |  | 2.89 | [26 empty] | Вазелин технический
| 01.7.02.09-0002 | Шпагат бумажный, диаметр 2,5 мм |  |  |  | кг | 0.005 |  | 0.005 | 187.38 | 0.95 | 178.01 |  | 0.89 | [26 empty] | Шпагат бумажный, диаметр 2,5 мм
| 01.7.03.04-0001 | Электроэнергия |  |  |  | 4: кВт-ч; 5: 0.0624; 7: 0.0624; 10: 5.59; 12: 0.35 | [26 empty] | Электроэнергия
| 01.7.06.05-0041 | Ленты изоляционные хлопчатобумажные прорезиненные для электромонтажных и ремонтных работ, цвет черный, ширина 20 мм, толщина 0,35 мм |  |  |  | м | 3.83 |  | 3.83 | 5.87 | 0.95 | 5.58 |  | 21.37 | [26 empty] | Ленты изоляционные хлопчатобумажные прорезиненные для электромонтажных и ремонтных работ, цвет черный, ширина 20 мм, толщина 0,35 мм
| 01.7.11.07-0227 | Электроды сварочные для сварки низколегированных и углеродистых сталей УОНИ 13/45, Э42А, диаметр 4-5 мм |  |  |  | кг | 0.07 |  | 0.07 | 155.63 | 1.11 | 172.75 |  | 12.09 | [26 empty] | Электроды сварочные для сварки низколегированных и углеродистых сталей УОНИ 13/45, Э42А, диаметр 4-5 мм
| 01.7.15.03-0042 | Болты с гайками и шайбами строительные |  |  |  | кг | 0.368 |  | 0.368 | 174.93 | 1.08 | 188.92 |  | 69.52 | [26 empty] | Болты с гайками и шайбами строительные
| 01.7.15.07-0014 | Дюбели распорные полипропиленовые |  |  |  | 100 шт | 0.014 |  | 0.014 | 41.71 | 1.41 | 58.81 |  | 0.82 | [26 empty] | Дюбели распорные полипропиленовые
| 01.7.20.04-0005 | Нитки швейные армированные |  |  |  | кг | 0.003 |  | 0.003 | 395.65 | 2.22 | 878.34 |  | 2.64 | [26 empty] | Нитки швейные армированные
| 07.2.07.04-0007 | Конструкции стальные индивидуального изготовления из сортового проката |  |  |  | 4: т; 5: 0.009; 7: 0.009; 10: 177141.39; 12: 1594.27 | [26 empty] | Конструкции стальные индивидуального изготовления из сортового проката
| 14.4.02.04-0142 | Краска масляная МА-0115, мумия, сурик железный |  |  |  | кг | 0.047 |  | 0.047 | 79.88 | 1.71 | 136.59 |  | 6.42 | [26 empty] | Краска масляная МА-0115, мумия, сурик железный
| 14.4.03.06-0001 | Лак электроизоляционный МЛ-92 |  |  |  | кг | 0.019 |  | 0.019 | 157.44 | 1.24 | 195.23 |  | 3.71 | [26 empty] | Лак электроизоляционный МЛ-92
| 20.1.02.23-0082 | Перемычки гибкие, тип ПГС-50 |  |  |  | 10 шт | 0.1 |  | 0.1 | 944.69 | 1.46 | 1379.25 |  | 137.93 | [26 empty] | Перемычки гибкие, тип ПГС-50
| 25.2.01.01-0001 | Бирки-оконцеватели маркировочные А671 |  |  |  | 100 шт | 0.031 |  | 0.031 | 655.9 | 1.07 | 701.81 |  | 21.76 | [26 empty] | Бирки-оконцеватели маркировочные А671
|  | Итого прямые затраты |  |  |  | 12: 5050.67 | [28 empty] | Итого прямые затраты
81.1 | 421/пр_2020_п.75_пп.а | Вспомогательные ненормируемые материальные ресурсы |  |  |  | 4: %; 5: 2; 7: 2; 12: 62.33 | [29 empty] | Вспомогательные ненормируемые материальные ресурсы
|  | ФОТ |  |  |  | 12: 3139.89 | [30 empty] | ФОТ
| Пр/812-049.3-1 | НР Электротехнические установки на других объектах |  |  |  | 4: %; 5: 97; 7: 97; 12: 3045.69 | [30 empty] | НР Электротехнические установки на других объектах
| Пр/774-049.3 | СП Электротехнические установки на других объектах |  |  |  | 4: %; 5: 51; 7: 51; 12: 1601.34 | [30 empty] | СП Электротехнические установки на других объектах
|  | Всего по позиции |  |  |  | 10: 9760.03; 12: 9760.03 | [31 empty] | Всего по позиции
82 О | https://www.elektro.ru/product/kontaktor_modulnyy_km_25a_3nonc_3_mod_ekf_proxima/?ysclid=mpxqckxh6q459081070 | Контактор модульный КМ 25А 3NO+1NC 230В АС (3 мод.) PROXIMA EKF |  |  |  | 5: 1; 6: 1; 7: 1; 10: 3070.69; 12: 3070.69 | [22 empty] | Контактор модульный КМ 25А 3NO+1NC 230В АС (3 мод.) PROXIMA EKF
|  | Всего по позиции |  |  |  | 12: 3070.69 | [31 empty] | Всего по позиции
|  | Итоги по разделу 4 ЩО : | [45 empty] | Итоги по разделу 4 ЩО :
|  | Всего прямые затраты (справочно) |  |  |  | 12: 31119.9 | [34 empty] | Всего прямые затраты (справочно)
|  | в том числе: | [46 empty] | в том числе:
|  | Оплата труда рабочих |  |  |  | 12: 21293.47 | [34 empty] | Оплата труда рабочих
|  | Эксплуатация машин |  |  |  | 12: 353.31 | [34 empty] | Эксплуатация машин
|  | Оплата труда машинистов (Отм) |  |  |  | 12: 236.36 | [34 empty] | Оплата труда машинистов (Отм)
|  | Материалы |  |  |  | 12: 9236.76 | [34 empty] | Материалы
|  | Монтажные работы |  |  |  | 12: 62984.04 | [34 empty] | Монтажные работы
|  | в том числе: | [46 empty] | в том числе:
|  | оплата труда |  |  |  | 12: 21293.47 | [34 empty] | оплата труда
|  | эксплуатация машин и механизмов |  |  |  | 12: 353.31 | [34 empty] | эксплуатация машин и механизмов
|  | оплата труда машинистов (Отм) |  |  |  | 12: 236.36 | [34 empty] | оплата труда машинистов (Отм)
|  | материалы |  |  |  | 12: 9236.76 | [34 empty] | материалы
|  | накладные расходы |  |  |  | 12: 20883.93 | [34 empty] | накладные расходы
|  | сметная прибыль |  |  |  | 12: 10980.21 | [34 empty] | сметная прибыль
|  | Оборудование |  |  |  | 12: 9093.22 | [34 empty] | Оборудование
|  | Всего ФОТ (справочно) |  |  |  | 12: 21529.83 | [34 empty] | Всего ФОТ (справочно)
|  | Всего накладные расходы (справочно) |  |  |  | 12: 20883.93 | [34 empty] | Всего накладные расходы (справочно)
|  | Всего сметная прибыль (справочно) |  |  |  | 12: 10980.21 | [34 empty] | Всего сметная прибыль (справочно)
|  | Всего по разделу 4 ЩО |  |  |  | 12: 72077.26 | [35 empty] | Всего по разделу 4 ЩО
|  | справочно: | [46 empty] | справочно:
|  | Затраты труда рабочих |  |  |  | 7: 21,14 | [36 empty] | Затраты труда рабочих
|  | Затраты труда машинистов |  |  |  | 7: 0,2 | [36 empty] | Затраты труда машинистов
Раздел 5. ЩАО | [35 empty] | Раздел 5. ЩАО
83 | ГЭСНм08-03-572-03 | Блок управления шкафного исполнения или распределительный пункт (шкаф), устанавливаемый: на стене, высота и ширина до 600х600 мм | [34 empty] | Блок управления шкафного исполнения или распределительный пункт (шкаф), устанавливаемый: на стене, высота и ширина до 600х600 мм | bar: 4 to 7
| 1 | ОТ(ЗТ) |  |  |  | 4: чел.-ч; 7: 2.06; 12: 2139.83 | [25 empty] | ОТ(ЗТ)
| 1-100-42 | Средний разряд работы 4,2 |  |  |  | 4: чел.-ч; 5: 2.06; 7: 2.06; 10: 1038.75; 12: 2139.83 | [26 empty] | Средний разряд работы 4,2
| 2 | ЭМ |  |  |  | 12: 282.31 | [25 empty] | ЭМ
|  | ОТм(ЗТм) |  |  |  | 4: чел.-ч; 7: 0.18; 12: 212.72 | [25 empty] | ОТм(ЗТм)
| 91.05.05-015 | Краны на автомобильном ходу, грузоподъемность 16 т |  |  |  | 4: маш.-ч; 5: 0.09; 7: 0.09; 10: 2248.06; 12: 202.33 | [26 empty] | Краны на автомобильном ходу, грузоподъемность 16 т
| 4-100-060 | ОТм(Зтм) Средний разряд машинистов 6 |  |  |  | 4: чел.-ч; 5: 0.09; 7: 0.09; 10: 1354.9; 12: 121.94 | [27 empty] | ОТм(Зтм) Средний разряд машинистов 6
| 91.14.02-001 | Автомобили бортовые, грузоподъемность до 5 т |  |  |  | 4: маш.-ч; 5: 0.09; 7: 0.09; 10: 691.3; 12: 62.22 | [26 empty] | Автомобили бортовые, грузоподъемность до 5 т
| 4-100-040 | ОТм(Зтм) Средний разряд машинистов 4 |  |  |  | 4: чел.-ч; 5: 0.09; 7: 0.09; 10: 1008.64; 12: 90.78 | [27 empty] | ОТм(Зтм) Средний разряд машинистов 4
| 91.17.04-233 | Аппараты сварочные для ручной дуговой сварки, сварочный ток до 350 А |  |  |  | 4: маш.-ч; 5: 0.66; 7: 0.66; 10: 26.91; 12: 17.76 | [26 empty] | Аппараты сварочные для ручной дуговой сварки, сварочный ток до 350 А
| 4 | М |  |  |  | 12: 2719.25 | [25 empty] | М
| 01.7.11.07-0227 | Электроды сварочные для сварки низколегированных и углеродистых сталей УОНИ 13/45, Э42А, диаметр 4-5 мм |  |  |  | кг | 0.15 |  | 0.15 | 155.63 | 1.11 | 172.75 |  | 25.91 | [26 empty] | Электроды сварочные для сварки низколегированных и углеродистых сталей УОНИ 13/45, Э42А, диаметр 4-5 мм
| 01.7.15.03-0042 | Болты с гайками и шайбами строительные |  |  |  | кг | 0.17 |  | 0.17 | 174.93 | 1.08 | 188.92 |  | 32.12 | [26 empty] | Болты с гайками и шайбами строительные
| 07.2.07.04-0007 | Конструкции стальные индивидуального изготовления из сортового проката |  |  |  | 4: т; 5: 0.015; 7: 0.015; 10: 177141.39; 12: 2657.12 | [26 empty] | Конструкции стальные индивидуального изготовления из сортового проката
| 14.4.02.04-0142 | Краска масляная МА-0115, мумия, сурик железный |  |  |  | кг | 0.03 |  | 0.03 | 79.88 | 1.71 | 136.59 |  | 4.1 | [26 empty] | Краска масляная МА-0115, мумия, сурик железный
|  | Итого прямые затраты |  |  |  | 12: 5354.11 | [28 empty] | Итого прямые затраты
83.1 | 421/пр_2020_п.75_пп.а | Вспомогательные ненормируемые материальные ресурсы |  |  |  | 4: %; 5: 2; 7: 2; 12: 42.8 | [29 empty] | Вспомогательные ненормируемые материальные ресурсы
|  | ФОТ |  |  |  | 12: 2352.55 | [30 empty] | ФОТ
| Пр/812-049.3-1 | НР Электротехнические установки на других объектах |  |  |  | 4: %; 5: 97; 7: 97; 12: 2281.97 | [30 empty] | НР Электротехнические установки на других объектах
| Пр/774-049.3 | СП Электротехнические установки на других объектах |  |  |  | 4: %; 5: 51; 7: 51; 12: 1199.8 | [30 empty] | СП Электротехнические установки на других объектах
|  | Всего по позиции |  |  |  | 10: 8878.68; 12: 8878.68 | [31 empty] | Всего по позиции
84 О | https://sibelkom.ru/catalog/elektrotekhnika/boksy_i_aksessuary/boksy_raspredelitelnye_metallicheskie/boks_metallicheskiy_shchrn_24z_ip31_plast_zamok_350kh300kh120_ekf_proxima/?ysclid=mpxptkg1q5603428018 | Щит распределительный навесной ЩРН-24 (350x300x120) IP31 EKF Basic |  |  |  | шт | 1 | 1 | 1 |  |  | 2539.3 |  | 2539.3 | [22 empty] | Щит распределительный навесной ЩРН-24 (350x300x120) IP31 EKF Basic
|  | Всего по позиции |  |  |  | 12: 2539.3 | [31 empty] | Всего по позиции
85 | ГЭСНм08-03-526-01 | Автомат одно-, двух-, трехполюсный, устанавливаемый на конструкции: на стене или колонне, на ток до 25 А |  |  |  | 4: шт; 5: 9; 6: 1; 7: 9 | [22 empty] | Автомат одно-, двух-, трехполюсный, устанавливаемый на конструкции: на стене или колонне, на ток до 25 А
|  | Объем=1+4+4 | [35 empty] | Объем=1+4+4
| 1 | ОТ(ЗТ) |  |  |  | 4: чел.-ч; 7: 12.06; 12: 12028.04 | [25 empty] | ОТ(ЗТ)
| 1-100-39 | Средний разряд работы 3,9 |  |  |  | 4: чел.-ч; 5: 1.34; 7: 12.06; 10: 997.35; 12: 12028.04 | [26 empty] | Средний разряд работы 3,9
| 2 | ЭМ |  |  |  | 12: 26.16 | [25 empty] | ЭМ
| 91.17.04-233 | Аппараты сварочные для ручной дуговой сварки, сварочный ток до 350 А |  |  |  | 4: маш.-ч; 5: 0.108; 7: 0.972; 10: 26.91; 12: 26.16 | [26 empty] | Аппараты сварочные для ручной дуговой сварки, сварочный ток до 350 А
| 4 | М |  |  |  | 12: 3162.72 | [25 empty] | М
| 01.3.01.02-0002 | Вазелин технический |  |  |  | кг | 0.006 |  | 0.054 | 150.04 | 1.48 | 222.06 |  | 11.99 | [26 empty] | Вазелин технический
| 01.7.02.09-0002 | Шпагат бумажный, диаметр 2,5 мм |  |  |  | кг | 0.001 |  | 0.009 | 187.38 | 0.95 | 178.01 |  | 1.6 | [26 empty] | Шпагат бумажный, диаметр 2,5 мм
| 01.7.03.04-0001 | Электроэнергия |  |  |  | 4: кВт-ч; 5: 0.0208; 7: 0.1872; 10: 5.59; 12: 1.05 | [26 empty] | Электроэнергия
| 01.7.06.05-0041 | Ленты изоляционные хлопчатобумажные прорезиненные для электромонтажных и ремонтных работ, цвет черный, ширина 20 мм, толщина 0,35 мм |  |  |  | м | 1 |  | 9 | 5.87 | 0.95 | 5.58 |  | 50.22 | [26 empty] | Ленты изоляционные хлопчатобумажные прорезиненные для электромонтажных и ремонтных работ, цвет черный, ширина 20 мм, толщина 0,35 мм
| 01.7.11.07-0227 | Электроды сварочные для сварки низколегированных и углеродистых сталей УОНИ 13/45, Э42А, диаметр 4-5 мм |  |  |  | кг | 0.07 |  | 0.63 | 155.63 | 1.11 | 172.75 |  | 108.83 | [26 empty] | Электроды сварочные для сварки низколегированных и углеродистых сталей УОНИ 13/45, Э42А, диаметр 4-5 мм
| 01.7.15.03-0042 | Болты с гайками и шайбами строительные |  |  |  | кг | 0.049 |  | 0.441 | 174.93 | 1.08 | 188.92 |  | 83.31 | [26 empty] | Болты с гайками и шайбами строительные
| 01.7.15.07-0014 | Дюбели распорные полипропиленовые |  |  |  | 100 шт | 0.014 |  | 0.126 | 41.71 | 1.41 | 58.81 |  | 7.41 | [26 empty] | Дюбели распорные полипропиленовые
| 01.7.20.04-0005 | Нитки швейные армированные |  |  |  | кг | 0.001 |  | 0.009 | 395.65 | 2.22 | 878.34 |  | 7.91 | [26 empty] | Нитки швейные армированные
| 07.2.07.04-0007 | Конструкции стальные индивидуального изготовления из сортового проката |  |  |  | 4: т; 5: 0.001; 7: 0.009; 10: 177141.39; 12: 1594.27 | [26 empty] | Конструкции стальные индивидуального изготовления из сортового проката
| 14.4.02.04-0142 | Краска масляная МА-0115, мумия, сурик железный |  |  |  | кг | 0.036 |  | 0.324 | 79.88 | 1.71 | 136.59 |  | 44.26 | [26 empty] | Краска масляная МА-0115, мумия, сурик железный
| 14.4.03.06-0001 | Лак электроизоляционный МЛ-92 |  |  |  | кг | 0.006 |  | 0.054 | 157.44 | 1.24 | 195.23 |  | 10.54 | [26 empty] | Лак электроизоляционный МЛ-92
| 20.1.02.23-0082 | Перемычки гибкие, тип ПГС-50 |  |  |  | 10 шт | 0.1 |  | 0.9 | 944.69 | 1.46 | 1379.25 |  | 1241.33 | [26 empty] | Перемычки гибкие, тип ПГС-50
|  | Итого прямые затраты |  |  |  | 12: 15216.92 | [28 empty] | Итого прямые затраты
85.1 | 421/пр_2020_п.75_пп.а | Вспомогательные ненормируемые материальные ресурсы |  |  |  | 4: %; 5: 2; 7: 2; 12: 240.56 | [29 empty] | Вспомогательные ненормируемые материальные ресурсы
|  | ФОТ |  |  |  | 12: 12028.04 | [30 empty] | ФОТ
| Пр/812-049.3-1 | НР Электротехнические установки на других объектах |  |  |  | 4: %; 5: 97; 7: 97; 12: 11667.2 | [30 empty] | НР Электротехнические установки на других объектах
| Пр/774-049.3 | СП Электротехнические установки на других объектах |  |  |  | 4: %; 5: 51; 7: 51; 12: 6134.3 | [30 empty] | СП Электротехнические установки на других объектах
|  | Всего по позиции |  |  |  | 10: 3695.44; 12: 33258.98 | [31 empty] | Всего по позиции
86 О | https://www.elektro.ru/product/avtomaticheskiy_vyklyuchatel_3p_25a_c_6ka_va_47-63n_ekf_proxima_1/?ysclid=mpxpxffrou605712861 | Автоматический выключатель ВА 47-63N 3P 25А (C) 6кА PROXIMA EKF |  |  |  | шт | 1 | 1 | 1 |  |  | 1090.21 |  | 1090.21 | [22 empty] | Автоматический выключатель ВА 47-63N 3P 25А (C) 6кА PROXIMA EKF
|  | Всего по позиции |  |  |  | 12: 1090.21 | [31 empty] | Всего по позиции
87 О | https://sibelkom.ru/catalog/elektrotekhnika/nizkovoltnoe_oborudovanie/avtomaticheskie_vyklyuchateli_modulnye/avtomaticheskie_vyklyuchateli_ekf/ekf_basic/avt_vyklyuchatel_va_47_29_s_1p_10a_bez_oplombir_ekf_basic_12_120/?ysclid=mpxq0shhli210708357 | Автоматический выключатель ВА 47-29 1P 10А (C) 4,5кА BASIC |  |  |  | шт | 4 | 1 | 4 |  |  | 145.43 |  | 581.72 | [22 empty] | Автоматический выключатель ВА 47-29 1P 10А (C) 4,5кА BASIC
|  | Всего по позиции |  |  |  | 12: 581.72 | [31 empty] | Всего по позиции
88 О | https://www.elektro.ru/product/avt_vykl_1p_6a_b_4_5ka_va_47-29_ekf/?ysclid=mpxq88sw3f836345973 | Автоматический выключатель ВА 47-29 1P 6А (B) 4,5кА BASIC |  |  |  | шт | 4 | 1 | 4 |  |  | 263.15 |  | 1052.6 | [22 empty] | Автоматический выключатель ВА 47-29 1P 6А (B) 4,5кА BASIC
|  | Всего по позиции |  |  |  | 12: 1052.6 | [31 empty] | Всего по позиции
89 | ГЭСНм08-03-529-01 | Контактор постоянного тока на конструкции на ток: до 160 А | [34 empty] | Контактор постоянного тока на конструкции на ток: до 160 А | bar: 4 to 7
| 1 | ОТ(ЗТ) |  |  |  | 4: чел.-ч; 7: 3; 12: 3116.25 | [25 empty] | ОТ(ЗТ)
| 1-100-42 | Средний разряд работы 4,2 |  |  |  | 4: чел.-ч; 5: 3; 7: 3; 10: 1038.75; 12: 3116.25 | [26 empty] | Средний разряд работы 4,2
| 2 | ЭМ |  |  |  | 12: 36.12 | [25 empty] | ЭМ
|  | ОТм(ЗТм) |  |  |  | 4: чел.-ч; 7: 0.02; 12: 23.64 | [25 empty] | ОТм(ЗТм)
| 91.05.05-015 | Краны на автомобильном ходу, грузоподъемность 16 т |  |  |  | 4: маш.-ч; 5: 0.01; 7: 0.01; 10: 2248.06; 12: 22.48 | [26 empty] | Краны на автомобильном ходу, грузоподъемность 16 т
| 4-100-060 | ОТм(Зтм) Средний разряд машинистов 6 |  |  |  | 4: чел.-ч; 5: 0.01; 7: 0.01; 10: 1354.9; 12: 13.55 | [27 empty] | ОТм(Зтм) Средний разряд машинистов 6
| 91.14.02-001 | Автомобили бортовые, грузоподъемность до 5 т |  |  |  | 4: маш.-ч; 5: 0.01; 7: 0.01; 10: 691.3; 12: 6.91 | [26 empty] | Автомобили бортовые, грузоподъемность до 5 т
| 4-100-040 | ОТм(Зтм) Средний разряд машинистов 4 |  |  |  | 4: чел.-ч; 5: 0.01; 7: 0.01; 10: 1008.64; 12: 10.09 | [27 empty] | ОТм(Зтм) Средний разряд машинистов 4
| 91.17.04-233 | Аппараты сварочные для ручной дуговой сварки, сварочный ток до 350 А |  |  |  | 4: маш.-ч; 5: 0.123; 7: 0.123; 10: 26.91; 12: 3.31 | [26 empty] | Аппараты сварочные для ручной дуговой сварки, сварочный ток до 350 А
| 91.21.16-012 | Прессы гидравлические с электроприводом |  |  |  | 4: маш.-ч; 5: 0.168; 7: 0.168; 10: 20.33; 12: 3.42 | [26 empty] | Прессы гидравлические с электроприводом
| 4 | М |  |  |  | 12: 1874.66 | [25 empty] | М
| 01.3.01.02-0002 | Вазелин технический |  |  |  | кг | 0.013 |  | 0.013 | 150.04 | 1.48 | 222.06 |  | 2.89 | [26 empty] | Вазелин технический
| 01.7.02.09-0002 | Шпагат бумажный, диаметр 2,5 мм |  |  |  | кг | 0.005 |  | 0.005 | 187.38 | 0.95 | 178.01 |  | 0.89 | [26 empty] | Шпагат бумажный, диаметр 2,5 мм
| 01.7.03.04-0001 | Электроэнергия |  |  |  | 4: кВт-ч; 5: 0.0624; 7: 0.0624; 10: 5.59; 12: 0.35 | [26 empty] | Электроэнергия
| 01.7.06.05-0041 | Ленты изоляционные хлопчатобумажные прорезиненные для электромонтажных и ремонтных работ, цвет черный, ширина 20 мм, толщина 0,35 мм |  |  |  | м | 3.83 |  | 3.83 | 5.87 | 0.95 | 5.58 |  | 21.37 | [26 empty] | Ленты изоляционные хлопчатобумажные прорезиненные для электромонтажных и ремонтных работ, цвет черный, ширина 20 мм, толщина 0,35 мм
| 01.7.11.07-0227 | Электроды сварочные для сварки низколегированных и углеродистых сталей УОНИ 13/45, Э42А, диаметр 4-5 мм |  |  |  | кг | 0.07 |  | 0.07 | 155.63 | 1.11 | 172.75 |  | 12.09 | [26 empty] | Электроды сварочные для сварки низколегированных и углеродистых сталей УОНИ 13/45, Э42А, диаметр 4-5 мм
| 01.7.15.03-0042 | Болты с гайками и шайбами строительные |  |  |  | кг | 0.368 |  | 0.368 | 174.93 | 1.08 | 188.92 |  | 69.52 | [26 empty] | Болты с гайками и шайбами строительные
| 01.7.15.07-0014 | Дюбели распорные полипропиленовые |  |  |  | 100 шт | 0.014 |  | 0.014 | 41.71 | 1.41 | 58.81 |  | 0.82 | [26 empty] | Дюбели распорные полипропиленовые
| 01.7.20.04-0005 | Нитки швейные армированные |  |  |  | кг | 0.003 |  | 0.003 | 395.65 | 2.22 | 878.34 |  | 2.64 | [26 empty] | Нитки швейные армированные
| 07.2.07.04-0007 | Конструкции стальные индивидуального изготовления из сортового проката |  |  |  | 4: т; 5: 0.009; 7: 0.009; 10: 177141.39; 12: 1594.27 | [26 empty] | Конструкции стальные индивидуального изготовления из сортового проката
| 14.4.02.04-0142 | Краска масляная МА-0115, мумия, сурик железный |  |  |  | кг | 0.047 |  | 0.047 | 79.88 | 1.71 | 136.59 |  | 6.42 | [26 empty] | Краска масляная МА-0115, мумия, сурик железный
| 14.4.03.06-0001 | Лак электроизоляционный МЛ-92 |  |  |  | кг | 0.019 |  | 0.019 | 157.44 | 1.24 | 195.23 |  | 3.71 | [26 empty] | Лак электроизоляционный МЛ-92
| 20.1.02.23-0082 | Перемычки гибкие, тип ПГС-50 |  |  |  | 10 шт | 0.1 |  | 0.1 | 944.69 | 1.46 | 1379.25 |  | 137.93 | [26 empty] | Перемычки гибкие, тип ПГС-50
| 25.2.01.01-0001 | Бирки-оконцеватели маркировочные А671 |  |  |  | 100 шт | 0.031 |  | 0.031 | 655.9 | 1.07 | 701.81 |  | 21.76 | [26 empty] | Бирки-оконцеватели маркировочные А671
|  | Итого прямые затраты |  |  |  | 12: 5050.67 | [28 empty] | Итого прямые затраты
89.1 | 421/пр_2020_п.75_пп.а | Вспомогательные ненормируемые материальные ресурсы |  |  |  | 4: %; 5: 2; 7: 2; 12: 62.33 | [29 empty] | Вспомогательные ненормируемые материальные ресурсы
|  | ФОТ |  |  |  | 12: 3139.89 | [30 empty] | ФОТ
| Пр/812-049.3-1 | НР Электротехнические установки на других объектах |  |  |  | 4: %; 5: 97; 7: 97; 12: 3045.69 | [30 empty] | НР Электротехнические установки на других объектах
| Пр/774-049.3 | СП Электротехнические установки на других объектах |  |  |  | 4: %; 5: 51; 7: 51; 12: 1601.34 | [30 empty] | СП Электротехнические установки на других объектах
|  | Всего по позиции |  |  |  | 10: 9760.03; 12: 9760.03 | [31 empty] | Всего по позиции
90 О | https://www.elektro.ru/product/kontaktor_modulnyy_km_25a_3nonc_3_mod_ekf_proxima/?ysclid=mpxqckxh6q459081070 | Контактор модульный КМ 25А 3NO+1NC 230В АС (3 мод.) PROXIMA EKF |  |  |  | 5: 1; 6: 1; 7: 1; 10: 3070.69; 12: 3070.69 | [22 empty] | Контактор модульный КМ 25А 3NO+1NC 230В АС (3 мод.) PROXIMA EKF
|  | Всего по позиции |  |  |  | 12: 3070.69 | [31 empty] | Всего по позиции
|  | Итоги по разделу 5 ЩАО : | [45 empty] | Итоги по разделу 5 ЩАО :
|  | Всего прямые затраты (справочно) |  |  |  | 12: 25967.39 | [34 empty] | Всего прямые затраты (справочно)
|  | в том числе: | [46 empty] | в том числе:
|  | Оплата труда рабочих |  |  |  | 12: 17284.12 | [34 empty] | Оплата труда рабочих
|  | Эксплуатация машин |  |  |  | 12: 344.59 | [34 empty] | Эксплуатация машин
|  | Оплата труда машинистов (Отм) |  |  |  | 12: 236.36 | [34 empty] | Оплата труда машинистов (Отм)
|  | Материалы |  |  |  | 12: 8102.32 | [34 empty] | Материалы
|  | Монтажные работы |  |  |  | 12: 51897.69 | [34 empty] | Монтажные работы
|  | в том числе: | [46 empty] | в том числе:
|  | оплата труда |  |  |  | 12: 17284.12 | [34 empty] | оплата труда
|  | эксплуатация машин и механизмов |  |  |  | 12: 344.59 | [34 empty] | эксплуатация машин и механизмов
|  | оплата труда машинистов (Отм) |  |  |  | 12: 236.36 | [34 empty] | оплата труда машинистов (Отм)
|  | материалы |  |  |  | 12: 8102.32 | [34 empty] | материалы
|  | накладные расходы |  |  |  | 12: 16994.86 | [34 empty] | накладные расходы
|  | сметная прибыль |  |  |  | 12: 8935.44 | [34 empty] | сметная прибыль
|  | Оборудование |  |  |  | 12: 8334.52 | [34 empty] | Оборудование
|  | Всего ФОТ (справочно) |  |  |  | 12: 17520.48 | [34 empty] | Всего ФОТ (справочно)
|  | Всего накладные расходы (справочно) |  |  |  | 12: 16994.86 | [34 empty] | Всего накладные расходы (справочно)
|  | Всего сметная прибыль (справочно) |  |  |  | 12: 8935.44 | [34 empty] | Всего сметная прибыль (справочно)
|  | Всего по разделу 5 ЩАО |  |  |  | 12: 60232.21 | [35 empty] | Всего по разделу 5 ЩАО
|  | справочно: | [46 empty] | справочно:
|  | Затраты труда рабочих |  |  |  | 7: 17,12 | [36 empty] | Затраты труда рабочих
|  | Затраты труда машинистов |  |  |  | 7: 0,2 | [36 empty] | Затраты труда машинистов
Раздел 6. Электроустановочные изделия | [35 empty] | Раздел 6. Электроустановочные изделия
91 | ГЭСНм08-03-591-10 | Розетка штепсельная: полугерметическая и герметическая |  |  |  | 4: 100 шт; 5: 0.03; 6: 1; 7: 0.03 | [22 empty] | Розетка штепсельная: полугерметическая и герметическая
|  | Объем=(1+2) / 100 | [35 empty] | Объем=(1+2) / 100
| 1 | ОТ(ЗТ) |  |  |  | 4: чел.-ч; 7: 1.8264; 12: 1897.17 | [25 empty] | ОТ(ЗТ)
| 1-100-42 | Средний разряд работы 4,2 |  |  |  | 4: чел.-ч; 5: 60.88; 7: 1.8264; 10: 1038.75; 12: 1897.17 | [26 empty] | Средний разряд работы 4,2
| 2 | ЭМ |  |  |  | 12: 9.46 | [25 empty] | ЭМ
|  | ОТм(ЗТм) |  |  |  | 4: чел.-ч; 7: 0.0048; 12: 5.67 | [25 empty] | ОТм(ЗТм)
| 91.05.05-015 | Краны на автомобильном ходу, грузоподъемность 16 т |  |  |  | 4: маш.-ч; 5: 0.08; 7: 0.0024; 10: 2248.06; 12: 5.4 | [26 empty] | Краны на автомобильном ходу, грузоподъемность 16 т
| 4-100-060 | ОТм(Зтм) Средний разряд машинистов 6 |  |  |  | 4: чел.-ч; 5: 0.08; 7: 0.0024; 10: 1354.9; 12: 3.25 | [27 empty] | ОТм(Зтм) Средний разряд машинистов 6
| 91.14.02-001 | Автомобили бортовые, грузоподъемность до 5 т |  |  |  | 4: маш.-ч; 5: 0.08; 7: 0.0024; 10: 691.3; 12: 1.66 | [26 empty] | Автомобили бортовые, грузоподъемность до 5 т
| 4-100-040 | ОТм(Зтм) Средний разряд машинистов 4 |  |  |  | 4: чел.-ч; 5: 0.08; 7: 0.0024; 10: 1008.64; 12: 2.42 | [27 empty] | ОТм(Зтм) Средний разряд машинистов 4
| 91.17.04-233 | Аппараты сварочные для ручной дуговой сварки, сварочный ток до 350 А |  |  |  | 4: маш.-ч; 5: 2.97; 7: 0.0891; 10: 26.91; 12: 2.4 | [26 empty] | Аппараты сварочные для ручной дуговой сварки, сварочный ток до 350 А
| 4 | М |  |  |  | 12: 53.34 | [25 empty] | М
| 01.7.11.07-0227 | Электроды сварочные для сварки низколегированных и углеродистых сталей УОНИ 13/45, Э42А, диаметр 4-5 мм |  |  |  | кг | 0.024 |  | 0.00072 | 155.63 | 1.11 | 172.75 |  | 0.12 | [26 empty] | Электроды сварочные для сварки низколегированных и углеродистых сталей УОНИ 13/45, Э42А, диаметр 4-5 мм
| 01.7.15.03-0042 | Болты с гайками и шайбами строительные |  |  |  | кг | 2.73 |  | 0.0819 | 174.93 | 1.08 | 188.92 |  | 15.47 | [26 empty] | Болты с гайками и шайбами строительные
| 08.3.07.01-0052 | Прокат стальной горячекатаный полосовой, марки стали Ст3сп, Ст3пс, размеры 50х5 мм |  |  |  | т | 0.014 |  | 0.00042 | 70310.45 | 0.92 | 64685.61 |  | 27.17 | [26 empty] | Прокат стальной горячекатаный полосовой, марки стали Ст3сп, Ст3пс, размеры 50х5 мм
| 14.4.03.03-0002 | Лак битумный БТ-123 |  |  |  | т | 0.0027 |  | 8.1e-05 | 82698.14 | 1.58 | 130663.06 |  | 10.58 | [26 empty] | Лак битумный БТ-123
|  | Итого прямые затраты |  |  |  | 12: 1965.64 | [28 empty] | Итого прямые затраты
91.1 | 421/пр_2020_п.75_пп.а | Вспомогательные ненормируемые материальные ресурсы |  |  |  | 4: %; 5: 2; 7: 2; 12: 37.94 | [29 empty] | Вспомогательные ненормируемые материальные ресурсы
|  | ФОТ |  |  |  | 12: 1902.84 | [30 empty] | ФОТ
| Пр/812-049.3-1 | НР Электротехнические установки на других объектах |  |  |  | 4: %; 5: 97; 7: 97; 12: 1845.75 | [30 empty] | НР Электротехнические установки на других объектах
| Пр/774-049.3 | СП Электротехнические установки на других объектах |  |  |  | 4: %; 5: 51; 7: 51; 12: 970.45 | [30 empty] | СП Электротехнические установки на других объектах
|  | Всего по позиции |  |  |  | 10: 160659.33; 12: 4819.78 | [31 empty] | Всего по позиции
92 | https://www.etm.ru/cat/nn/8422559?ysclid=mpxrdq8md7860506291 | Розетка двухместная с защитными крышками каучуковая 230В 2P+PE 16AIP44 PROxima RPS-018-16-230-44 EKF |  |  |  | шт | 1 | 1 | 1 |  |  | 309.93 |  | 309.93 | [22 empty] | Розетка двухместная с защитными крышками каучуковая 230В 2P+PE 16AIP44 PROxima RPS-018-16-230-44 EKF
|  | Всего по позиции |  |  |  | 12: 309.93 | [31 empty] | Всего по позиции
93 | https://sibelkom.ru/catalog/elektroustanovochnye_izdeliya/plastikovye_silovye_razyemy/rozetka_naruzhnaya_statsionarnaya_124_ssi_3p_pe_32a_380v_ip44_iek_10/?utm_source=yandex&utm_medium=suply&utm_campaign=07.01.01.%20%D0%9C%D0%B0%D1%81%D1%82%D0%B5%D1%80_%D0%A2%D0%BE%D0%B2%D0%B0%D1%80%D0%BD%D1%8B%D0%B9%20%D0%BA%D0%B0%D1%82%D0%B0%D0%BB%D0%BE%D0%B3_%D0%9C.%D0%BA%D0%BE%D0%BD | Розетка стационарная 32А 3Р+N+Е IР44 на поверхность 380В 125PSR12-032-5 IEK |  |  |  | шт | 2 | 1 | 2 |  |  | 556.5 |  | 1113 | [22 empty] | Розетка стационарная 32А 3Р+N+Е IР44 на поверхность 380В 125PSR12-032-5 IEK
|  | Всего по позиции |  |  |  | 12: 1113 | [31 empty] | Всего по позиции
94 | ГЭСНм08-03-591-01 | Выключатель: одноклавишный неутопленного типа при открытой проводке |  |  |  | 4: 100 шт; 5: 0.13; 6: 1; 7: 0.13 | [22 empty] | Выключатель: одноклавишный неутопленного типа при открытой проводке
|  | Объем=13 / 100 | [35 empty] | Объем=13 / 100
| 1 | ОТ(ЗТ) |  |  |  | 4: чел.-ч; 7: 4.108; 12: 4267.19 | [25 empty] | ОТ(ЗТ)
| 1-100-42 | Средний разряд работы 4,2 |  |  |  | 4: чел.-ч; 5: 31.6; 7: 4.108; 10: 1038.75; 12: 4267.19 | [26 empty] | Средний разряд работы 4,2
| 2 | ЭМ |  |  |  | 12: 10.57 | [25 empty] | ЭМ
|  | ОТм(ЗТм) |  |  |  | 4: чел.-ч; 7: 0.0065; 12: 7.9 | [25 empty] | ОТм(ЗТм)
| 91.05.05-015 | Краны на автомобильном ходу, грузоподъемность 16 т |  |  |  | 4: маш.-ч; 5: 0.03; 7: 0.0039; 10: 2248.06; 12: 8.77 | [26 empty] | Краны на автомобильном ходу, грузоподъемность 16 т
| 4-100-060 | ОТм(Зтм) Средний разряд машинистов 6 |  |  |  | 4: чел.-ч; 5: 0.03; 7: 0.0039; 10: 1354.9; 12: 5.28 | [27 empty] | ОТм(Зтм) Средний разряд машинистов 6
| 91.14.02-001 | Автомобили бортовые, грузоподъемность до 5 т |  |  |  | 4: маш.-ч; 5: 0.02; 7: 0.0026; 10: 691.3; 12: 1.8 | [26 empty] | Автомобили бортовые, грузоподъемность до 5 т
| 4-100-040 | ОТм(Зтм) Средний разряд машинистов 4 |  |  |  | 4: чел.-ч; 5: 0.02; 7: 0.0026; 10: 1008.64; 12: 2.62 | [27 empty] | ОТм(Зтм) Средний разряд машинистов 4
| 4 | М |  |  |  | 12: 27.73 | [25 empty] | М
| 01.7.03.04-0001 | Электроэнергия |  |  |  | 4: кВт-ч; 5: 2.132; 7: 0.27716; 10: 5.59; 12: 1.55 | [26 empty] | Электроэнергия
| 01.7.06.05-0041 | Ленты изоляционные хлопчатобумажные прорезиненные для электромонтажных и ремонтных работ, цвет черный, ширина 20 мм, толщина 0,35 мм |  |  |  | м | 9.17 |  | 1.1921 | 5.87 | 0.95 | 5.58 |  | 6.65 | [26 empty] | Ленты изоляционные хлопчатобумажные прорезиненные для электромонтажных и ремонтных работ, цвет черный, ширина 20 мм, толщина 0,35 мм
| 01.7.15.07-0014 | Дюбели распорные полипропиленовые |  |  |  | 100 шт | 1.02 |  | 0.1326 | 41.71 | 1.41 | 58.81 |  | 7.8 | [26 empty] | Дюбели распорные полипропиленовые
| 01.7.15.14-0161 | Шурупы самонарезающие стальные с полукруглой головкой и прямым шлицем, остроконечные, диаметр 2,5 мм, длина 20 мм |  |  |  | т | 0.00016 |  | 2.08e-05 | 214135.65 | 1.41 | 301931.27 |  | 6.28 | [26 empty] | Шурупы самонарезающие стальные с полукруглой головкой и прямым шлицем, остроконечные, диаметр 2,5 мм, длина 20 мм
| 01.7.15.14-0165 | Шурупы самонарезающие стальные с полукруглой головкой и прямым шлицем, остроконечные, диаметр 4 мм, длина 40 мм |  |  |  | т | 0.0003 |  | 3.9e-05 | 99190.96 | 1.41 | 139859.25 |  | 5.45 | [26 empty] | Шурупы самонарезающие стальные с полукруглой головкой и прямым шлицем, остроконечные, диаметр 4 мм, длина 40 мм
|  | Итого прямые затраты |  |  |  | 12: 4313.39 | [28 empty] | Итого прямые затраты
94.1 | 421/пр_2020_п.75_пп.а | Вспомогательные ненормируемые материальные ресурсы |  |  |  | 4: %; 5: 2; 7: 2; 12: 85.34 | [29 empty] | Вспомогательные ненормируемые материальные ресурсы
|  | ФОТ |  |  |  | 12: 4275.09 | [30 empty] | ФОТ
| Пр/812-049.3-1 | НР Электротехнические установки на других объектах |  |  |  | 4: %; 5: 97; 7: 97; 12: 4146.84 | [30 empty] | НР Электротехнические установки на других объектах
| Пр/774-049.3 | СП Электротехнические установки на других объектах |  |  |  | 4: %; 5: 51; 7: 51; 12: 2180.3 | [30 empty] | СП Электротехнические установки на других объектах
|  | Всего по позиции |  |  |  | 10: 82506.69; 12: 10725.87 | [31 empty] | Всего по позиции
95 | https://ekf.market/catalog/products/efv10-021-30-54/?ysclid=mpxruq8gx7654196946 | Выключатель 1-клавишный 10А IP54 серый EKF EFV10-021-30-54 |  |  |  | шт | 13 | 1 | 13 |  |  | 238.54 |  | 3101.02 | [22 empty] | Выключатель 1-клавишный 10А IP54 серый EKF EFV10-021-30-54
|  | Всего по позиции |  |  |  | 12: 3101.02 | [31 empty] | Всего по позиции
96 | ГЭСНм08-02-427-01 | Ответвительные коробки открытого типа: с креплением шурупами |  |  |  | 4: 100 шт; 5: 0.08; 6: 1; 7: 0.08 | [22 empty] | Ответвительные коробки открытого типа: с креплением шурупами
|  | Объем=8 / 100 | [35 empty] | Объем=8 / 100
| 1 | ОТ(ЗТ) |  |  |  | 4: чел.-ч; 7: 0.9264; 12: 829.63 | [25 empty] | ОТ(ЗТ)
| 2-100-02 | Рабочий 2 разряда |  |  |  | 4: чел.-ч; 5: 0.03; 7: 0.0024; 10: 820.46; 12: 1.97 | [26 empty] | Рабочий 2 разряда
| 2-100-03 | Рабочий 3 разряда |  |  |  | 4: чел.-ч; 5: 11.55; 7: 0.924; 10: 895.74; 12: 827.66 | [26 empty] | Рабочий 3 разряда
| 2 | ЭМ |  |  |  | 12: 1.11 | [25 empty] | ЭМ
|  | ОТм(ЗТм) |  |  |  | 4: чел.-ч; 7: 0.0016; 12: 1.61 | [25 empty] | ОТм(ЗТм)
| 91.14.02-001 | Автомобили бортовые, грузоподъемность до 5 т |  |  |  | 4: маш.-ч; 5: 0.02; 7: 0.0016; 10: 691.3; 12: 1.11 | [26 empty] | Автомобили бортовые, грузоподъемность до 5 т
| 4-100-040 | ОТм(Зтм) Средний разряд машинистов 4 |  |  |  | 4: чел.-ч; 5: 0.02; 7: 0.0016; 10: 1008.64; 12: 1.61 | [27 empty] | ОТм(Зтм) Средний разряд машинистов 4
| 4 | М |  |  |  | 12: 26.8 | [25 empty] | М
| 01.7.03.04-0001 | Электроэнергия |  |  |  | 4: кВт-ч; 5: 6.05; 7: 0.484; 10: 5.59; 12: 2.71 | [26 empty] | Электроэнергия
| 01.7.15.07-0022 | Дюбели полиэтиленовые распорные, диаметр 6 мм, длина 40 мм |  |  |  | 1000 шт | 0.101 |  | 0.00808 | 261.09 | 1.41 | 368.14 |  | 2.97 | [26 empty] | Дюбели полиэтиленовые распорные, диаметр 6 мм, длина 40 мм
| 01.7.15.14-0165 | Шурупы самонарезающие стальные с полукруглой головкой и прямым шлицем, остроконечные, диаметр 4 мм, длина 40 мм |  |  |  | т | 0.00142 |  | 0.0001136 | 99190.96 | 1.41 | 139859.25 |  | 15.89 | [26 empty] | Шурупы самонарезающие стальные с полукруглой головкой и прямым шлицем, остроконечные, диаметр 4 мм, длина 40 мм
| 01.7.17.09-1455 | Бур с наконечником из твердого сплава, с хвостовиком SDS-plus для ударного сверления отверстий в твердых материалах, общая длина 160 мм, диаметр 6 мм |  |  |  | шт | 1 |  | 0.08 | 53.58 | 1.22 | 65.37 |  | 5.23 | [26 empty] | Бур с наконечником из твердого сплава, с хвостовиком SDS-plus для ударного сверления отверстий в твердых материалах, общая длина 160 мм, диаметр 6 мм
|  | Итого прямые затраты |  |  |  | 12: 859.15 | [28 empty] | Итого прямые затраты
96.1 | 421/пр_2020_п.75_пп.а | Вспомогательные ненормируемые материальные ресурсы |  |  |  | 4: %; 5: 2; 7: 2; 12: 16.59 | [29 empty] | Вспомогательные ненормируемые материальные ресурсы
|  | ФОТ |  |  |  | 12: 831.24 | [30 empty] | ФОТ
| Пр/812-049.3-1 | НР Электротехнические установки на других объектах |  |  |  | 4: %; 5: 97; 7: 97; 12: 806.3 | [30 empty] | НР Электротехнические установки на других объектах
| Пр/774-049.3 | СП Электротехнические установки на других объектах |  |  |  | 4: %; 5: 51; 7: 51; 12: 423.93 | [30 empty] | СП Электротехнические установки на других объектах
|  | Всего по позиции |  |  |  | 10: 26324.63; 12: 2105.97 | [31 empty] | Всего по позиции
97 | https://kabelirkutsk.ru/shop/goods/korobka_rasp_75h75h20_4_vvoda_IP40_GREENEL_GE41214_01_-107259 | Коробка распределительная IP40 (75х75х20 с шиной уравнив. потенц.) Greenel GE41214-01 |  |  |  | шт | 8 | 1 | 8 |  |  | 203.23 |  | 1625.84 | [22 empty] | Коробка распределительная IP40 (75х75х20 с шиной уравнив. потенц.) Greenel GE41214-01
|  | Всего по позиции |  |  |  | 12: 1625.84 | [31 empty] | Всего по позиции
98 | ГЭСНм08-03-573-04 | Шкаф (пульт) управления навесной, высота, ширина и глубина: до 600х600х350 мм |  |  |  | 4: шт; 5: 2; 6: 1; 7: 2 | [22 empty] | Шкаф (пульт) управления навесной, высота, ширина и глубина: до 600х600х350 мм
| 1 | ОТ(ЗТ) |  |  |  | 4: чел.-ч; 7: 4.12; 12: 4279.65 | [25 empty] | ОТ(ЗТ)
| 1-100-42 | Средний разряд работы 4,2 |  |  |  | 4: чел.-ч; 5: 2.06; 7: 4.12; 10: 1038.75; 12: 4279.65 | [26 empty] | Средний разряд работы 4,2
| 2 | ЭМ |  |  |  | 12: 574.28 | [25 empty] | ЭМ
|  | ОТм(ЗТм) |  |  |  | 4: чел.-ч; 7: 0.62; 12: 666.91 | [25 empty] | ОТм(ЗТм)
| 91.04.01-041 | Молотки бурильные легкие при работе от передвижных компрессорных установок |  |  |  | маш.-ч | 0.19 |  | 0.38 | 10.23 | 1.74 | 17.8 |  | 6.76 | [26 empty] | Молотки бурильные легкие при работе от передвижных компрессорных установок
| 91.05.05-015 | Краны на автомобильном ходу, грузоподъемность 16 т |  |  |  | 4: маш.-ч; 5: 0.06; 7: 0.12; 10: 2248.06; 12: 269.77 | [26 empty] | Краны на автомобильном ходу, грузоподъемность 16 т
| 4-100-060 | ОТм(Зтм) Средний разряд машинистов 6 |  |  |  | 4: чел.-ч; 5: 0.06; 7: 0.12; 10: 1354.9; 12: 162.59 | [27 empty] | ОТм(Зтм) Средний разряд машинистов 6
| 91.14.02-001 | Автомобили бортовые, грузоподъемность до 5 т |  |  |  | 4: маш.-ч; 5: 0.06; 7: 0.12; 10: 691.3; 12: 82.96 | [26 empty] | Автомобили бортовые, грузоподъемность до 5 т
| 4-100-040 | ОТм(Зтм) Средний разряд машинистов 4 |  |  |  | 4: чел.-ч; 5: 0.06; 7: 0.12; 10: 1008.64; 12: 121.04 | [27 empty] | ОТм(Зтм) Средний разряд машинистов 4
| 91.17.04-233 | Аппараты сварочные для ручной дуговой сварки, сварочный ток до 350 А |  |  |  | 4: маш.-ч; 5: 0.61; 7: 1.22; 10: 26.91; 12: 32.83 | [26 empty] | Аппараты сварочные для ручной дуговой сварки, сварочный ток до 350 А
| 91.18.01-007 | Компрессоры винтовые передвижные с двигателем внутреннего сгорания, давление до 0,7 МПа (7 атм), производительность до 5,4 м3/мин |  |  |  | 4: маш.-ч; 5: 0.19; 7: 0.38; 10: 478.83; 12: 181.96 | [26 empty] | Компрессоры винтовые передвижные с двигателем внутреннего сгорания, давление до 0,7 МПа (7 атм), производительность до 5,4 м3/мин
| 4-100-040 | ОТм(Зтм) Средний разряд машинистов 4 |  |  |  | 4: чел.-ч; 5: 0.19; 7: 0.38; 10: 1008.64; 12: 383.28 | [27 empty] | ОТм(Зтм) Средний разряд машинистов 4
| 4 | М |  |  |  | 12: 77.79 | [25 empty] | М
| 01.7.11.07-0227 | Электроды сварочные для сварки низколегированных и углеродистых сталей УОНИ 13/45, Э42А, диаметр 4-5 мм |  |  |  | кг | 0.1 |  | 0.2 | 155.63 | 1.11 | 172.75 |  | 34.55 | [26 empty] | Электроды сварочные для сварки низколегированных и углеродистых сталей УОНИ 13/45, Э42А, диаметр 4-5 мм
| 01.7.15.03-0042 | Болты с гайками и шайбами строительные |  |  |  | кг | 0.1 |  | 0.2 | 174.93 | 1.08 | 188.92 |  | 37.78 | [26 empty] | Болты с гайками и шайбами строительные
| 14.4.02.04-0142 | Краска масляная МА-0115, мумия, сурик железный |  |  |  | кг | 0.02 |  | 0.04 | 79.88 | 1.71 | 136.59 |  | 5.46 | [26 empty] | Краска масляная МА-0115, мумия, сурик железный
|  | Итого прямые затраты |  |  |  | 12: 5598.63 | [28 empty] | Итого прямые затраты
98.1 | 421/пр_2020_п.75_пп.а | Вспомогательные ненормируемые материальные ресурсы |  |  |  | 4: %; 5: 2; 7: 2; 12: 85.59 | [29 empty] | Вспомогательные ненормируемые материальные ресурсы
|  | ФОТ |  |  |  | 12: 4946.56 | [30 empty] | ФОТ
| Пр/812-049.3-1 | НР Электротехнические установки на других объектах |  |  |  | 4: %; 5: 97; 7: 97; 12: 4798.16 | [30 empty] | НР Электротехнические установки на других объектах
| Пр/774-049.3 | СП Электротехнические установки на других объектах |  |  |  | 4: %; 5: 51; 7: 51; 12: 2522.75 | [30 empty] | СП Электротехнические установки на других объектах
|  | Всего по позиции |  |  |  | 10: 6502.57; 12: 13005.13 | [31 empty] | Всего по позиции
99 | https://vru1.ru/yashchiki-s-ponizhayushchim-transformatorom/yashchiki-s-razdelitelnym-transformatorom-yatpr/yatpr-0-25-220-24-ip54 | Ящик с разделительным трансформатором ЯТПР-0,25 220/24 В IP54 для безопасного электроснабжения |  |  |  | шт | 2 | 1 | 2 |  |  | 3358.48 |  | 6716.96 | [22 empty] | Ящик с разделительным трансформатором ЯТПР-0,25 220/24 В IP54 для безопасного электроснабжения
|  | Всего по позиции |  |  |  | 12: 6716.96 | [31 empty] | Всего по позиции
|  | Итоги по разделу 6 Электроустановочные изделия : | [45 empty] | Итоги по разделу 6 Электроустановочные изделия :
|  | Всего прямые затраты (справочно) |  |  |  | 12: 25829.02 | [34 empty] | Всего прямые затраты (справочно)
|  | в том числе: | [46 empty] | в том числе:
|  | Оплата труда рабочих |  |  |  | 12: 11273.64 | [34 empty] | Оплата труда рабочих
|  | Эксплуатация машин |  |  |  | 12: 595.42 | [34 empty] | Эксплуатация машин
|  | Оплата труда машинистов (Отм) |  |  |  | 12: 682.09 | [34 empty] | Оплата труда машинистов (Отм)
|  | Материалы |  |  |  | 12: 13277.87 | [34 empty] | Материалы
|  | Строительные работы |  |  |  | 12: 12866.75 | [34 empty] | Строительные работы
|  | в том числе: | [46 empty] | в том числе:
|  | материалы |  |  |  | 12: 12866.75 | [34 empty] | материалы
|  | Монтажные работы |  |  |  | 12: 30656.75 | [34 empty] | Монтажные работы
|  | в том числе: | [46 empty] | в том числе:
|  | оплата труда |  |  |  | 12: 11273.64 | [34 empty] | оплата труда
|  | эксплуатация машин и механизмов |  |  |  | 12: 595.42 | [34 empty] | эксплуатация машин и механизмов
|  | оплата труда машинистов (Отм) |  |  |  | 12: 682.09 | [34 empty] | оплата труда машинистов (Отм)
|  | материалы |  |  |  | 12: 411.12 | [34 empty] | материалы
|  | накладные расходы |  |  |  | 12: 11597.05 | [34 empty] | накладные расходы
|  | сметная прибыль |  |  |  | 12: 6097.43 | [34 empty] | сметная прибыль
|  | Всего ФОТ (справочно) |  |  |  | 12: 11955.73 | [34 empty] | Всего ФОТ (справочно)
|  | Всего накладные расходы (справочно) |  |  |  | 12: 11597.05 | [34 empty] | Всего накладные расходы (справочно)
|  | Всего сметная прибыль (справочно) |  |  |  | 12: 6097.43 | [34 empty] | Всего сметная прибыль (справочно)
|  | Всего по разделу 6 Электроустановочные изделия |  |  |  | 12: 43523.5 | [35 empty] | Всего по разделу 6 Электроустановочные изделия
|  | справочно: | [46 empty] | справочно:
|  | Затраты труда рабочих |  |  |  | 7: 10,9808 | [36 empty] | Затраты труда рабочих
|  | Затраты труда машинистов |  |  |  | 7: 0,6329 | [36 empty] | Затраты труда машинистов
Раздел 7. Светильники | [35 empty] | Раздел 7. Светильники
100 | ГЭСНм08-03-593-09 | Светильник: местного освещения |  |  |  | 4: 100 шт; 5: 0.1; 6: 1; 7: 0.1 | [22 empty] | Светильник: местного освещения
|  | Объем=(7+3) / 100 | [35 empty] | Объем=(7+3) / 100
| 1 | ОТ(ЗТ) |  |  |  | 4: чел.-ч; 7: 6.824; 12: 7088.43 | [25 empty] | ОТ(ЗТ)
| 1-100-42 | Средний разряд работы 4,2 |  |  |  | 4: чел.-ч; 5: 68.24; 7: 6.824; 10: 1038.75; 12: 7088.43 | [26 empty] | Средний разряд работы 4,2
| 2 | ЭМ |  |  |  | 12: 29.39 | [25 empty] | ЭМ
|  | ОТм(ЗТм) |  |  |  | 4: чел.-ч; 7: 0.02; 12: 23.64 | [25 empty] | ОТм(ЗТм)
| 91.05.05-015 | Краны на автомобильном ходу, грузоподъемность 16 т |  |  |  | 4: маш.-ч; 5: 0.1; 7: 0.01; 10: 2248.06; 12: 22.48 | [26 empty] | Краны на автомобильном ходу, грузоподъемность 16 т
| 4-100-060 | ОТм(Зтм) Средний разряд машинистов 6 |  |  |  | 4: чел.-ч; 5: 0.1; 7: 0.01; 10: 1354.9; 12: 13.55 | [27 empty] | ОТм(Зтм) Средний разряд машинистов 6
| 91.14.02-001 | Автомобили бортовые, грузоподъемность до 5 т |  |  |  | 4: маш.-ч; 5: 0.1; 7: 0.01; 10: 691.3; 12: 6.91 | [26 empty] | Автомобили бортовые, грузоподъемность до 5 т
| 4-100-040 | ОТм(Зтм) Средний разряд машинистов 4 |  |  |  | 4: чел.-ч; 5: 0.1; 7: 0.01; 10: 1008.64; 12: 10.09 | [27 empty] | ОТм(Зтм) Средний разряд машинистов 4
| 4 | М |  |  |  | 12: 93.37 | [25 empty] | М
| 01.7.06.05-0041 | Ленты изоляционные хлопчатобумажные прорезиненные для электромонтажных и ремонтных работ, цвет черный, ширина 20 мм, толщина 0,35 мм |  |  |  | м | 25.83 |  | 2.583 | 5.87 | 0.95 | 5.58 |  | 14.41 | [26 empty] | Ленты изоляционные хлопчатобумажные прорезиненные для электромонтажных и ремонтных работ, цвет черный, ширина 20 мм, толщина 0,35 мм
| 01.7.15.04-0011 | Винты стальные с полукруглой головкой, длина 50 мм |  |  |  | т | 0.00306 |  | 0.000306 | 127406 | 1.41 | 179642.46 |  | 54.97 | [26 empty] | Винты стальные с полукруглой головкой, длина 50 мм
| 01.7.15.07-0014 | Дюбели распорные полипропиленовые |  |  |  | 100 шт | 4.08 |  | 0.408 | 41.71 | 1.41 | 58.81 |  | 23.99 | [26 empty] | Дюбели распорные полипропиленовые
|  | Итого прямые затраты |  |  |  | 12: 7234.83 | [28 empty] | Итого прямые затраты
100.1 | 421/пр_2020_п.75_пп.а | Вспомогательные ненормируемые материальные ресурсы |  |  |  | 4: %; 5: 2; 7: 2; 12: 141.77 | [29 empty] | Вспомогательные ненормируемые материальные ресурсы
|  | ФОТ |  |  |  | 12: 7112.07 | [30 empty] | ФОТ
| Пр/812-049.3-1 | НР Электротехнические установки на других объектах |  |  |  | 4: %; 5: 97; 7: 97; 12: 6898.71 | [30 empty] | НР Электротехнические установки на других объектах
| Пр/774-049.3 | СП Электротехнические установки на других объектах |  |  |  | 4: %; 5: 51; 7: 51; 12: 3627.16 | [30 empty] | СП Электротехнические установки на других объектах
|  | Всего по позиции |  |  |  | 10: 179024.7; 12: 17902.47 | [31 empty] | Всего по позиции
101 | КП ООО "Фаворит-Электро" ( с учетом доставки на объект) | Светодиодный светильник "ВАРТОН" Айрон 2.0 1190*109*66 мм класс защиты IP67 с рассеивателем опал 36 ВТ 4000К |  |  |  | шт | 7 | 1 | 7 |  |  | 15528.97 |  | 108702.79 | [22 empty] | Светодиодный светильник "ВАРТОН" Айрон 2.0 1190*109*66 мм класс защиты IP67 с рассеивателем опал 36 ВТ 4000К
|  | Всего по позиции |  |  |  | 12: 108702.79 | [31 empty] | Всего по позиции
102 | КП ООО "Фаворит-Электро" ( с учетом доставки на объект) | Светодиодный светильник "ВАРТОН" Айрон 2.0 1190*109*66 мм класс защиты IP67 с рассеивателем опал 36 ВТ 4000К аварийный автономный постоянного действия Teletest |  |  |  | шт | 3 | 1 | 3 |  |  | 18593.05 |  | 55779.15 | [22 empty] | Светодиодный светильник "ВАРТОН" Айрон 2.0 1190*109*66 мм класс защиты IP67 с рассеивателем опал 36 ВТ 4000К аварийный автономный постоянного действия Teletest
|  | Всего по позиции |  |  |  | 12: 55779.15 | [31 empty] | Всего по позиции
103 | ГЭСНм08-03-593-08 | Светильник: с подвеской к смонтированной тросовой проводке |  |  |  | 4: 100 шт; 5: 0.19; 6: 1; 7: 0.19 | [22 empty] | Светильник: с подвеской к смонтированной тросовой проводке
|  | Объем=19 / 100 | [35 empty] | Объем=19 / 100
| ОП п.1.8.3 | При производстве работ на высоте св. 2 до 8 м ОЗП=1,05; ТЗ=1,05 | [36 empty] | При производстве работ на высоте св. 2 до 8 м ОЗП=1,05; ТЗ=1,05
| 1 | ОТ(ЗТ) |  |  |  | 4: чел.-ч; 7: 6.9745; 12: 7244.78 | [25 empty] | ОТ(ЗТ)
| 1-100-42 | Средний разряд работы 4,2 |  |  |  | чел.-ч | 34.96 | 1.05 | 6.9745 |  |  | 1038.75 |  | 7244.78 | [26 empty] | Средний разряд работы 4,2
| 2 | ЭМ |  |  |  | 12: 99.21 | [25 empty] | ЭМ
|  | ОТм(ЗТм) |  |  |  | 4: чел.-ч; 7: 0.0665; 12: 78.92 | [25 empty] | ОТм(ЗТм)
| 91.05.05-015 | Краны на автомобильном ходу, грузоподъемность 16 т |  |  |  | 4: маш.-ч; 5: 0.18; 7: 0.0342; 10: 2248.06; 12: 76.88 | [26 empty] | Краны на автомобильном ходу, грузоподъемность 16 т
| 4-100-060 | ОТм(Зтм) Средний разряд машинистов 6 |  |  |  | 4: чел.-ч; 5: 0.18; 7: 0.0342; 10: 1354.9; 12: 46.34 | [27 empty] | ОТм(Зтм) Средний разряд машинистов 6
| 91.14.02-001 | Автомобили бортовые, грузоподъемность до 5 т |  |  |  | 4: маш.-ч; 5: 0.17; 7: 0.0323; 10: 691.3; 12: 22.33 | [26 empty] | Автомобили бортовые, грузоподъемность до 5 т
| 4-100-040 | ОТм(Зтм) Средний разряд машинистов 4 |  |  |  | 4: чел.-ч; 5: 0.17; 7: 0.0323; 10: 1008.64; 12: 32.58 | [27 empty] | ОТм(Зтм) Средний разряд машинистов 4
| 4 | М |  |  |  | 12: 160.53 | [25 empty] | М
| 01.7.06.05-0041 | Ленты изоляционные хлопчатобумажные прорезиненные для электромонтажных и ремонтных работ, цвет черный, ширина 20 мм, толщина 0,35 мм |  |  |  | м | 85 |  | 16.15 | 5.87 | 0.95 | 5.58 |  | 90.12 | [26 empty] | Ленты изоляционные хлопчатобумажные прорезиненные для электромонтажных и ремонтных работ, цвет черный, ширина 20 мм, толщина 0,35 мм
| 21.2.01.02-0141 | Провод неизолированный для воздушных линий электропередачи М 4 |  |  |  | т | 0.00031 |  | 5.89e-05 | 948687.13 | 1.26 | 1195345.78 |  | 70.41 | [26 empty] | Провод неизолированный для воздушных линий электропередачи М 4
|  | Итого прямые затраты |  |  |  | 12: 7583.44 | [28 empty] | Итого прямые затраты
103.1 | 421/пр_2020_п.75_пп.а | Вспомогательные ненормируемые материальные ресурсы |  |  |  | 4: %; 5: 2; 7: 2; 12: 138 | [29 empty] | Вспомогательные ненормируемые материальные ресурсы
|  | ФОТ |  |  |  | 12: 7323.7 | [30 empty] | ФОТ
| Пр/812-049.3-1 | НР Электротехнические установки на других объектах |  |  |  | 4: %; 5: 97; 7: 97; 12: 7103.99 | [30 empty] | НР Электротехнические установки на других объектах
| Пр/774-049.3 | СП Электротехнические установки на других объектах |  |  |  | 4: %; 5: 51; 7: 51; 12: 3735.09 | [30 empty] | СП Электротехнические установки на других объектах
|  | Всего по позиции |  |  |  | 10: 97686.95; 12: 18560.52 | [31 empty] | Всего по позиции
104 | КП ООО "Фаворит-Электро" ( с учетом доставки на объект) | Светодиодный светильник VARTON промышленный R2 GL 100 Вт 4000К 90° |  |  |  | шт | 19 | 1 | 19 |  |  | 22856.58 |  | 434275.02 | [22 empty] | Светодиодный светильник VARTON промышленный R2 GL 100 Вт 4000К 90°
|  | Всего по позиции |  |  |  | 12: 434275.02 | [31 empty] | Всего по позиции
105 | ГЭСНм08-03-593-09 | Светильник: местного освещения |  |  |  | 4: 100 шт; 5: 0.11; 6: 1; 7: 0.11 | [22 empty] | Светильник: местного освещения
|  | Объем=(4+2+2+1+2) / 100 | [35 empty] | Объем=(4+2+2+1+2) / 100
| 1 | ОТ(ЗТ) |  |  |  | 4: чел.-ч; 7: 7.5064; 12: 7797.27 | [25 empty] | ОТ(ЗТ)
| 1-100-42 | Средний разряд работы 4,2 |  |  |  | 4: чел.-ч; 5: 68.24; 7: 7.5064; 10: 1038.75; 12: 7797.27 | [26 empty] | Средний разряд работы 4,2
| 2 | ЭМ |  |  |  | 12: 32.33 | [25 empty] | ЭМ
|  | ОТм(ЗТм) |  |  |  | 4: чел.-ч; 7: 0.022; 12: 26 | [25 empty] | ОТм(ЗТм)
| 91.05.05-015 | Краны на автомобильном ходу, грузоподъемность 16 т |  |  |  | 4: маш.-ч; 5: 0.1; 7: 0.011; 10: 2248.06; 12: 24.73 | [26 empty] | Краны на автомобильном ходу, грузоподъемность 16 т
| 4-100-060 | ОТм(Зтм) Средний разряд машинистов 6 |  |  |  | 4: чел.-ч; 5: 0.1; 7: 0.011; 10: 1354.9; 12: 14.9 | [27 empty] | ОТм(Зтм) Средний разряд машинистов 6
| 91.14.02-001 | Автомобили бортовые, грузоподъемность до 5 т |  |  |  | 4: маш.-ч; 5: 0.1; 7: 0.011; 10: 691.3; 12: 7.6 | [26 empty] | Автомобили бортовые, грузоподъемность до 5 т
| 4-100-040 | ОТм(Зтм) Средний разряд машинистов 4 |  |  |  | 4: чел.-ч; 5: 0.1; 7: 0.011; 10: 1008.64; 12: 11.1 | [27 empty] | ОТм(Зтм) Средний разряд машинистов 4
| 4 | М |  |  |  | 12: 102.71 | [25 empty] | М
| 01.7.06.05-0041 | Ленты изоляционные хлопчатобумажные прорезиненные для электромонтажных и ремонтных работ, цвет черный, ширина 20 мм, толщина 0,35 мм |  |  |  | м | 25.83 |  | 2.8413 | 5.87 | 0.95 | 5.58 |  | 15.85 | [26 empty] | Ленты изоляционные хлопчатобумажные прорезиненные для электромонтажных и ремонтных работ, цвет черный, ширина 20 мм, толщина 0,35 мм
| 01.7.15.04-0011 | Винты стальные с полукруглой головкой, длина 50 мм |  |  |  | т | 0.00306 |  | 0.0003366 | 127406 | 1.41 | 179642.46 |  | 60.47 | [26 empty] | Винты стальные с полукруглой головкой, длина 50 мм
| 01.7.15.07-0014 | Дюбели распорные полипропиленовые |  |  |  | 100 шт | 4.08 |  | 0.4488 | 41.71 | 1.41 | 58.81 |  | 26.39 | [26 empty] | Дюбели распорные полипропиленовые
|  | Итого прямые затраты |  |  |  | 12: 7958.31 | [28 empty] | Итого прямые затраты
105.1 | 421/пр_2020_п.75_пп.а | Вспомогательные ненормируемые материальные ресурсы |  |  |  | 4: %; 5: 2; 7: 2; 12: 155.95 | [29 empty] | Вспомогательные ненормируемые материальные ресурсы
|  | ФОТ |  |  |  | 12: 7823.27 | [30 empty] | ФОТ
| Пр/812-049.3-1 | НР Электротехнические установки на других объектах |  |  |  | 4: %; 5: 97; 7: 97; 12: 7588.57 | [30 empty] | НР Электротехнические установки на других объектах
| Пр/774-049.3 | СП Электротехнические установки на других объектах |  |  |  | 4: %; 5: 51; 7: 51; 12: 3989.87 | [30 empty] | СП Электротехнические установки на других объектах
|  | Всего по позиции |  |  |  | 10: 179024.55; 12: 19692.7 | [31 empty] | Всего по позиции
106 | КП ООО "Фаворит-Электро" ( с учетом доставки на объект) | Светодиодный светильник "ВАРТОН" Айрон 2.0 1190*109*66 мм класс защиты IP67 с рассеивателем опал 44 ВТ 4000К |  |  |  | шт | 4 | 1 | 4 |  |  | 15528.97 |  | 62115.88 | [22 empty] | Светодиодный светильник "ВАРТОН" Айрон 2.0 1190*109*66 мм класс защиты IP67 с рассеивателем опал 44 ВТ 4000К
|  | Всего по позиции |  |  |  | 12: 62115.88 | [31 empty] | Всего по позиции
107 | КП ООО "Фаворит-Электро" ( с учетом доставки на объект) | Светодиодный светильник VARTON NERO FLEX IP65 298х77 мм 23 Вт 4000 K белый |  |  |  | шт | 2 | 1 | 2 |  |  | 8788.42 |  | 17576.84 | [22 empty] | Светодиодный светильник VARTON NERO FLEX IP65 298х77 мм 23 Вт 4000 K белый
|  | Всего по позиции |  |  |  | 12: 17576.84 | [31 empty] | Всего по позиции
108 | КП ООО "Фаворит-Электро" ( с учетом доставки на объект) | Светодиодный светильник "ВАРТОН" Айрон 2.0 1190*109*66 мм класс защиты IP67 с рассеивателем опал 44 ВТ 4000К аварийный автономный постоянного действия Teletest |  |  |  | шт | 2 | 1 | 2 |  |  | 18593.05 |  | 37186.1 | [22 empty] | Светодиодный светильник "ВАРТОН" Айрон 2.0 1190*109*66 мм класс защиты IP67 с рассеивателем опал 44 ВТ 4000К аварийный автономный постоянного действия Teletest
|  | Всего по позиции |  |  |  | 12: 37186.1 | [31 empty] | Всего по позиции
109 | КП ООО "Фаворит-Электро" ( с учетом доставки на объект) | Светодиодный светильник VARTON Olymp 3.0 100 Вт 4000 К 90° V1-I0-70801-04L06-6610040 |  |  |  | шт | 1 | 1 | 1 |  |  | 22719.32 |  | 22719.32 | [22 empty] | Светодиодный светильник VARTON Olymp 3.0 100 Вт 4000 К 90° V1-I0-70801-04L06-6610040
|  | Всего по позиции |  |  |  | 12: 22719.32 | [31 empty] | Всего по позиции
110 | КП ООО "Фаворит-Электро" ( с учетом доставки на объект) | Светодиодный светильник VARTON NERO FLEX IP65 298х77 мм 23 Вт 4000 K белый аварийный автономный постоянного действия |  |  |  | шт | 2 | 1 | 2 |  |  | 11904.37 |  | 23808.74 | [22 empty] | Светодиодный светильник VARTON NERO FLEX IP65 298х77 мм 23 Вт 4000 K белый аварийный автономный постоянного действия
|  | Всего по позиции |  |  |  | 12: 23808.74 | [31 empty] | Всего по позиции
111 | ГЭСНм08-03-593-06 | Светильник потолочный или настенный с креплением винтами или болтами для помещений: с нормальными условиями среды, одноламповый |  |  |  | 4: 100 шт; 5: 0.28; 6: 1; 7: 0.28 | [22 empty] | Светильник потолочный или настенный с креплением винтами или болтами для помещений: с нормальными условиями среды, одноламповый
|  | Объем=28 / 100 | [35 empty] | Объем=28 / 100
| 1 | ОТ(ЗТ) |  |  |  | 4: чел.-ч; 7: 19.7792; 12: 20545.64 | [25 empty] | ОТ(ЗТ)
| 1-100-42 | Средний разряд работы 4,2 |  |  |  | 4: чел.-ч; 5: 70.64; 7: 19.7792; 10: 1038.75; 12: 20545.64 | [26 empty] | Средний разряд работы 4,2
| 2 | ЭМ |  |  |  | 12: 722.32 | [25 empty] | ЭМ
|  | ОТм(ЗТм) |  |  |  | 4: чел.-ч; 7: 0.49; 12: 579.55 | [25 empty] | ОТм(ЗТм)
| 91.05.05-015 | Краны на автомобильном ходу, грузоподъемность 16 т |  |  |  | 4: маш.-ч; 5: 0.88; 7: 0.2464; 10: 2248.06; 12: 553.92 | [26 empty] | Краны на автомобильном ходу, грузоподъемность 16 т
| 4-100-060 | ОТм(Зтм) Средний разряд машинистов 6 |  |  |  | 4: чел.-ч; 5: 0.88; 7: 0.2464; 10: 1354.9; 12: 333.85 | [27 empty] | ОТм(Зтм) Средний разряд машинистов 6
| 91.14.02-001 | Автомобили бортовые, грузоподъемность до 5 т |  |  |  | 4: маш.-ч; 5: 0.87; 7: 0.2436; 10: 691.3; 12: 168.4 | [26 empty] | Автомобили бортовые, грузоподъемность до 5 т
| 4-100-040 | ОТм(Зтм) Средний разряд машинистов 4 |  |  |  | 4: чел.-ч; 5: 0.87; 7: 0.2436; 10: 1008.64; 12: 245.7 | [27 empty] | ОТм(Зтм) Средний разряд машинистов 4
| 4 | М |  |  |  | 12: 728.35 | [25 empty] | М
| 01.7.03.04-0001 | Электроэнергия |  |  |  | 4: кВт-ч; 5: 8.5176; 7: 2.3849; 10: 5.59; 12: 13.33 | [26 empty] | Электроэнергия
| 01.7.06.05-0041 | Ленты изоляционные хлопчатобумажные прорезиненные для электромонтажных и ремонтных работ, цвет черный, ширина 20 мм, толщина 0,35 мм |  |  |  | м | 25.83 |  | 7.2324 | 5.87 | 0.95 | 5.58 |  | 40.36 | [26 empty] | Ленты изоляционные хлопчатобумажные прорезиненные для электромонтажных и ремонтных работ, цвет черный, ширина 20 мм, толщина 0,35 мм
| 01.7.15.04-0011 | Винты стальные с полукруглой головкой, длина 50 мм |  |  |  | т | 0.00306 |  | 0.0008568 | 127406 | 1.41 | 179642.46 |  | 153.92 | [26 empty] | Винты стальные с полукруглой головкой, длина 50 мм
| 01.7.15.07-0014 | Дюбели распорные полипропиленовые |  |  |  | 100 шт | 4.08 |  | 1.1424 | 41.71 | 1.41 | 58.81 |  | 67.18 | [26 empty] | Дюбели распорные полипропиленовые
| 20.5.04.10-0012 | Клеммы пластиковые с латунными контактами, сечение проводников 0,5-2,5 мм2 |  |  |  | 100 шт | 1.02 |  | 0.2856 | 1044.81 | 1.52 | 1588.11 |  | 453.56 | [26 empty] | Клеммы пластиковые с латунными контактами, сечение проводников 0,5-2,5 мм2
|  | Итого прямые затраты |  |  |  | 12: 22575.86 | [28 empty] | Итого прямые затраты
111.1 | 421/пр_2020_п.75_пп.а | Вспомогательные ненормируемые материальные ресурсы |  |  |  | 4: %; 5: 2; 7: 2; 12: 410.91 | [29 empty] | Вспомогательные ненормируемые материальные ресурсы
|  | ФОТ |  |  |  | 12: 21125.19 | [30 empty] | ФОТ
| Пр/812-049.3-1 | НР Электротехнические установки на других объектах |  |  |  | 4: %; 5: 97; 7: 97; 12: 20491.43 | [30 empty] | НР Электротехнические установки на других объектах
| Пр/774-049.3 | СП Электротехнические установки на других объектах |  |  |  | 4: %; 5: 51; 7: 51; 12: 10773.85 | [30 empty] | СП Электротехнические установки на других объектах
|  | Всего по позиции |  |  |  | 10: 193757.32; 12: 54252.05 | [31 empty] | Всего по позиции
112 | КП ООО "Фаворит-Электро" ( с учетом доставки на объект) | Светодиодный светильник "ВАРТОН" ЖКХ серия IP65 224*90*52 мм антивандальный 12 ВТ 5000К низковольтный DC 24-36V, AC24V 1/20 ( для ремонтных ям) |  |  |  | шт | 28 | 1 | 28 |  |  | 1965.57 |  | 55035.96 | [22 empty] | Светодиодный светильник "ВАРТОН" ЖКХ серия IP65 224*90*52 мм антивандальный 12 ВТ 5000К низковольтный DC 24-36V, AC24V 1/20 ( для ремонтных ям)
|  | Всего по позиции |  |  |  | 12: 55035.96 | [31 empty] | Всего по позиции
113 | ГЭСНм08-03-593-10 | Световые настенные указатели |  |  |  | 4: 100 шт; 5: 0.01; 6: 1; 7: 0.01 | [22 empty] | Световые настенные указатели
|  | Объем=1 / 100 | [35 empty] | Объем=1 / 100
| 1 | ОТ(ЗТ) |  |  |  | 4: чел.-ч; 7: 0.7856; 12: 816.04 | [25 empty] | ОТ(ЗТ)
| 1-100-42 | Средний разряд работы 4,2 |  |  |  | 4: чел.-ч; 5: 78.56; 7: 0.7856; 10: 1038.75; 12: 816.04 | [26 empty] | Средний разряд работы 4,2
| 2 | ЭМ |  |  |  | 12: 5.88 | [25 empty] | ЭМ
|  | ОТм(ЗТм) |  |  |  | 4: чел.-ч; 7: 0.004; 12: 4.73 | [25 empty] | ОТм(ЗТм)
| 91.05.05-015 | Краны на автомобильном ходу, грузоподъемность 16 т |  |  |  | 4: маш.-ч; 5: 0.2; 7: 0.002; 10: 2248.06; 12: 4.5 | [26 empty] | Краны на автомобильном ходу, грузоподъемность 16 т
| 4-100-060 | ОТм(Зтм) Средний разряд машинистов 6 |  |  |  | 4: чел.-ч; 5: 0.2; 7: 0.002; 10: 1354.9; 12: 2.71 | [27 empty] | ОТм(Зтм) Средний разряд машинистов 6
| 91.14.02-001 | Автомобили бортовые, грузоподъемность до 5 т |  |  |  | 4: маш.-ч; 5: 0.2; 7: 0.002; 10: 691.3; 12: 1.38 | [26 empty] | Автомобили бортовые, грузоподъемность до 5 т
| 4-100-040 | ОТм(Зтм) Средний разряд машинистов 4 |  |  |  | 4: чел.-ч; 5: 0.2; 7: 0.002; 10: 1008.64; 12: 2.02 | [27 empty] | ОТм(Зтм) Средний разряд машинистов 4
| 4 | М |  |  |  | 12: 21.67 | [25 empty] | М
| 01.7.06.05-0041 | Ленты изоляционные хлопчатобумажные прорезиненные для электромонтажных и ремонтных работ, цвет черный, ширина 20 мм, толщина 0,35 мм |  |  |  | м | 17.5 |  | 0.175 | 5.87 | 0.95 | 5.58 |  | 0.98 | [26 empty] | Ленты изоляционные хлопчатобумажные прорезиненные для электромонтажных и ремонтных работ, цвет черный, ширина 20 мм, толщина 0,35 мм
| 01.7.15.07-0014 | Дюбели распорные полипропиленовые |  |  |  | 100 шт | 4.08 |  | 0.0408 | 41.71 | 1.41 | 58.81 |  | 2.4 | [26 empty] | Дюбели распорные полипропиленовые
| 21.2.01.02-0141 | Провод неизолированный для воздушных линий электропередачи М 4 |  |  |  | т | 0.00153 |  | 1.53e-05 | 948687.13 | 1.26 | 1195345.78 |  | 18.29 | [26 empty] | Провод неизолированный для воздушных линий электропередачи М 4
|  | Итого прямые затраты |  |  |  | 12: 848.32 | [28 empty] | Итого прямые затраты
113.1 | 421/пр_2020_п.75_пп.а | Вспомогательные ненормируемые материальные ресурсы |  |  |  | 4: %; 5: 2; 7: 2; 12: 16.32 | [29 empty] | Вспомогательные ненормируемые материальные ресурсы
|  | ФОТ |  |  |  | 12: 820.77 | [30 empty] | ФОТ
| Пр/812-049.3-1 | НР Электротехнические установки на других объектах |  |  |  | 4: %; 5: 97; 7: 97; 12: 796.15 | [30 empty] | НР Электротехнические установки на других объектах
| Пр/774-049.3 | СП Электротехнические установки на других объектах |  |  |  | 4: %; 5: 51; 7: 51; 12: 418.59 | [30 empty] | СП Электротехнические установки на других объектах
|  | Всего по позиции |  |  |  | 10: 207938; 12: 2079.38 | [31 empty] | Всего по позиции
114 | КП ООО "Фаворит-Электро" ( с учетом доставки на объект) | Световой указатель "ВАРТОН" Resist серии Advanced 5W IP65 3ч |  |  |  | шт | 1 | 1 | 1 |  |  | 7663.6 |  | 7663.6 | [22 empty] | Световой указатель "ВАРТОН" Resist серии Advanced 5W IP65 3ч
|  | Всего по позиции |  |  |  | 12: 7663.6 | [31 empty] | Всего по позиции
115 | КП ООО "Фаворит-Электро" ( с учетом доставки на объект) | Соединитель кабельный 3 контактный IP68 0.5-2.5мм2 4-12мм |  |  |  | шт | 23 | 1 | 23 |  |  | 1126.35 |  | 25906.05 | [22 empty] | Соединитель кабельный 3 контактный IP68 0.5-2.5мм2 4-12мм
|  | Всего по позиции |  |  |  | 12: 25906.05 | [31 empty] | Всего по позиции
116 | ГЭСНм08-03-575-01 | Прибор или аппарат |  |  |  | 4: шт; 5: 8; 6: 1; 7: 8 | [22 empty] | Прибор или аппарат
| 1 | ОТ(ЗТ) |  |  |  | 4: чел.-ч; 7: 8.24; 12: 8559.3 | [25 empty] | ОТ(ЗТ)
| 1-100-42 | Средний разряд работы 4,2 |  |  |  | 4: чел.-ч; 5: 1.03; 7: 8.24; 10: 1038.75; 12: 8559.3 | [26 empty] | Средний разряд работы 4,2
| 4 | М |  |  |  | 12: 30.23 | [25 empty] | М
| 01.7.15.03-0042 | Болты с гайками и шайбами строительные |  |  |  | кг | 0.02 |  | 0.16 | 174.93 | 1.08 | 188.92 |  | 30.23 | [26 empty] | Болты с гайками и шайбами строительные
|  | Итого прямые затраты |  |  |  | 12: 8589.53 | [28 empty] | Итого прямые затраты
116.1 | 421/пр_2020_п.75_пп.а | Вспомогательные ненормируемые материальные ресурсы |  |  |  | 4: %; 5: 2; 7: 2; 12: 171.19 | [29 empty] | Вспомогательные ненормируемые материальные ресурсы
|  | ФОТ |  |  |  | 12: 8559.3 | [30 empty] | ФОТ
| Пр/812-049.3-1 | НР Электротехнические установки на других объектах |  |  |  | 4: %; 5: 97; 7: 97; 12: 8302.52 | [30 empty] | НР Электротехнические установки на других объектах
| Пр/774-049.3 | СП Электротехнические установки на других объектах |  |  |  | 4: %; 5: 51; 7: 51; 12: 4365.24 | [30 empty] | СП Электротехнические установки на других объектах
|  | Всего по позиции |  |  |  | 10: 2678.56; 12: 21428.48 | [31 empty] | Всего по позиции
117 | КП ООО "Фаворит-Электро" ( с учетом доставки на объект) | Блок аварийного питания EM-Recovery 120W IP65 1 час |  |  |  | шт | 8 | 1 | 8 |  |  | 28037.58 |  | 224300.64 | [22 empty] | Блок аварийного питания EM-Recovery 120W IP65 1 час
|  | Всего по позиции |  |  |  | 12: 224300.64 | [31 empty] | Всего по позиции
118 | КП ООО "Фаворит-Электро" ( с учетом доставки на объект) | Комплект для настенного и подвесного монтажа EM-Recovery 120-200Вт |  |  |  | шт | 8 | 1 | 8 |  |  | 1747.38 |  | 13979.04 | [22 empty] | Комплект для настенного и подвесного монтажа EM-Recovery 120-200Вт
|  | Всего по позиции |  |  |  | 12: 13979.04 | [31 empty] | Всего по позиции
119 | ГЭСНм08-02-397-01 | Профиль перфорированный монтажный длиной 2 м |  |  |  | 4: 100 м; 5: 0.14; 6: 1; 7: 0.14 | [22 empty] | Профиль перфорированный монтажный длиной 2 м
|  | Объем=14 / 100 | [35 empty] | Объем=14 / 100
| ОП п.1.8.3 | При производстве работ на высоте св. 2 до 8 м ОЗП=1,05; ТЗ=1,05 | [36 empty] | При производстве работ на высоте св. 2 до 8 м ОЗП=1,05; ТЗ=1,05
| 1 | ОТ(ЗТ) |  |  |  | 4: чел.-ч; 7: 1.2583; 12: 1240.78 | [25 empty] | ОТ(ЗТ)
| 1-100-38 | Средний разряд работы 3,8 |  |  |  | чел.-ч | 8.56 | 1.05 | 1.2583 |  |  | 986.06 |  | 1240.78 | [26 empty] | Средний разряд работы 3,8
| 2 | ЭМ |  |  |  | 12: 91.32 | [25 empty] | ЭМ
|  | ОТм(ЗТм) |  |  |  | 4: чел.-ч; 7: 0.3178; 12: 325.39 | [25 empty] | ОТм(ЗТм)
| 91.05.05-015 | Краны на автомобильном ходу, грузоподъемность 16 т |  |  |  | 4: маш.-ч; 5: 0.1; 7: 0.014; 10: 2248.06; 12: 31.47 | [26 empty] | Краны на автомобильном ходу, грузоподъемность 16 т
| 4-100-060 | ОТм(Зтм) Средний разряд машинистов 6 |  |  |  | 4: чел.-ч; 5: 0.1; 7: 0.014; 10: 1354.9; 12: 18.97 | [27 empty] | ОТм(Зтм) Средний разряд машинистов 6
| 91.06.06-042 | Подъемники гидравлические, высота подъема 10 м |  |  |  | маш.-ч | 2.07 |  | 0.2898 | 104.99 | 1.41 | 148.04 |  | 42.9 | [26 empty] | Подъемники гидравлические, высота подъема 10 м
| 4-100-040 | ОТм(Зтм) Средний разряд машинистов 4 |  |  |  | 4: чел.-ч; 5: 2.07; 7: 0.2898; 10: 1008.64; 12: 292.3 | [27 empty] | ОТм(Зтм) Средний разряд машинистов 4
| 91.14.02-001 | Автомобили бортовые, грузоподъемность до 5 т |  |  |  | 4: маш.-ч; 5: 0.1; 7: 0.014; 10: 691.3; 12: 9.68 | [26 empty] | Автомобили бортовые, грузоподъемность до 5 т
| 4-100-040 | ОТм(Зтм) Средний разряд машинистов 4 |  |  |  | 4: чел.-ч; 5: 0.1; 7: 0.014; 10: 1008.64; 12: 14.12 | [27 empty] | ОТм(Зтм) Средний разряд машинистов 4
| 91.17.04-233 | Аппараты сварочные для ручной дуговой сварки, сварочный ток до 350 А |  |  |  | 4: маш.-ч; 5: 1.93; 7: 0.2702; 10: 26.91; 12: 7.27 | [26 empty] | Аппараты сварочные для ручной дуговой сварки, сварочный ток до 350 А
| 4 | М |  |  |  | 12: 1584.74 | [25 empty] | М
| 01.7.03.04-0001 | Электроэнергия |  |  |  | 4: кВт-ч; 5: 0.2832; 7: 0.039648; 10: 5.59; 12: 0.22 | [26 empty] | Электроэнергия
| 01.7.11.07-0227 | Электроды сварочные для сварки низколегированных и углеродистых сталей УОНИ 13/45, Э42А, диаметр 4-5 мм |  |  |  | кг | 2.14 |  | 0.2996 | 155.63 | 1.11 | 172.75 |  | 51.76 | [26 empty] | Электроды сварочные для сварки низколегированных и углеродистых сталей УОНИ 13/45, Э42А, диаметр 4-5 мм
| 01.7.15.03-0042 | Болты с гайками и шайбами строительные |  |  |  | кг | 1.25 |  | 0.175 | 174.93 | 1.08 | 188.92 |  | 33.06 | [26 empty] | Болты с гайками и шайбами строительные
| 01.7.15.07-0014 | Дюбели распорные полипропиленовые |  |  |  | 100 шт | 0.3 |  | 0.042 | 41.71 | 1.41 | 58.81 |  | 2.47 | [26 empty] | Дюбели распорные полипропиленовые
| 20.1.02.14-0001 | Серьга КС-095 |  |  |  | шт | 30 |  | 4.2 | 159.13 | 1.46 | 232.33 |  | 975.79 | [26 empty] | Серьга КС-095
| 20.2.09.13-0011 | Муфты |  |  |  | шт | 6 |  | 0.84 | 425.18 | 1.46 | 620.76 |  | 521.44 | [26 empty] | Муфты
|  | Итого прямые затраты |  |  |  | 12: 3242.23 | [28 empty] | Итого прямые затраты
119.1 | 421/пр_2020_п.75_пп.а | Вспомогательные ненормируемые материальные ресурсы |  |  |  | 4: %; 5: 2; 7: 2; 12: 23.63 | [29 empty] | Вспомогательные ненормируемые материальные ресурсы
|  | ФОТ |  |  |  | 12: 1566.17 | [30 empty] | ФОТ
| Пр/812-049.3-1 | НР Электротехнические установки на других объектах |  |  |  | 4: %; 5: 97; 7: 97; 12: 1519.18 | [30 empty] | НР Электротехнические установки на других объектах
| Пр/774-049.3 | СП Электротехнические установки на других объектах |  |  |  | 4: %; 5: 51; 7: 51; 12: 798.75 | [30 empty] | СП Электротехнические установки на других объектах
|  | Всего по позиции |  |  |  | 10: 39884.21; 12: 5583.79 | [31 empty] | Всего по позиции
120 | https://irkutsk.cable.ru/trays/trays-strut_profil_perforirovannii_41h41h1000_2_5_iek.php?ysclid=mpyszvb4sr911873672 | STRUT-профиль перфорированный 41х41х1000-2,5 IEK |  |  |  | м | 14 | 1 | 14 |  |  | 1022.18 |  | 14310.52 | [22 empty] | STRUT-профиль перфорированный 41х41х1000-2,5 IEK
|  | Всего по позиции |  |  |  | 12: 14310.52 | [31 empty] | Всего по позиции
121 | https://www.etm.ru/cat/nn/5326744?ysclid=mpyt2qt3eh472133515 | Шпилька DIN 976-1 М10х2000 резьбовая покрытие цинк |  |  |  | шт | 8 | 1 | 8 |  |  | 113.85 |  | 910.8 | [22 empty] | Шпилька DIN 976-1 М10х2000 резьбовая покрытие цинк
|  | Всего по позиции |  |  |  | 12: 910.8 | [31 empty] | Всего по позиции
122 | https://www.etm.ru/cat/nn/5760116?ysclid=mpyt5ujakm67718689 | Гайка DIN 985 М10 самоконтрящаяся класс прочности 6 покрытие цинк |  |  |  | шт | 100 | 1 | 100 |  |  | 3.35 |  | 335 | [22 empty] | Гайка DIN 985 М10 самоконтрящаяся класс прочности 6 покрытие цинк
|  | Всего по позиции |  |  |  | 12: 335 | [31 empty] | Всего по позиции
123 | ГЭСНм08-02-303-07 | Трос продольно-несущий |  |  |  | 4: км; 5: 0.15; 6: 1; 7: 0.15 | [22 empty] | Трос продольно-несущий
| 1 | ОТ(ЗТ) |  |  |  | 4: чел.-ч; 7: 4.485; 12: 4371.84 | [25 empty] | ОТ(ЗТ)
| 1-100-37 | Средний разряд работы 3,7 |  |  |  | 4: чел.-ч; 5: 29.9; 7: 4.485; 10: 974.77; 12: 4371.84 | [26 empty] | Средний разряд работы 3,7
| 2 | ЭМ |  |  |  | 12: 731.46 | [25 empty] | ЭМ
|  | ОТм(ЗТм) |  |  |  | 4: чел.-ч; 7: 0.3102; 12: 405.54 | [25 empty] | ОТм(ЗТм)
| 91.05.05-015 | Краны на автомобильном ходу, грузоподъемность 16 т |  |  |  | 4: маш.-ч; 5: 0.284; 7: 0.0426; 10: 2248.06; 12: 95.77 | [26 empty] | Краны на автомобильном ходу, грузоподъемность 16 т
| 4-100-060 | ОТм(Зтм) Средний разряд машинистов 6 |  |  |  | 4: чел.-ч; 5: 0.284; 7: 0.0426; 10: 1354.9; 12: 57.72 | [27 empty] | ОТм(Зтм) Средний разряд машинистов 6
| 91.06.09-001 | Подъемники телескопические самоходные, рабочая высота 26 м, грузоподъемность 250 кг |  |  |  | маш.-ч | 1.5 |  | 0.225 | 1472.34 | 1.83 | 2694.38 |  | 606.24 | [26 empty] | Подъемники телескопические самоходные, рабочая высота 26 м, грузоподъемность 250 кг
| 4-100-060 | ОТм(Зтм) Средний разряд машинистов 6 |  |  |  | 4: чел.-ч; 5: 1.5; 7: 0.225; 10: 1354.9; 12: 304.85 | [27 empty] | ОТм(Зтм) Средний разряд машинистов 6
| 91.14.02-001 | Автомобили бортовые, грузоподъемность до 5 т |  |  |  | 4: маш.-ч; 5: 0.284; 7: 0.0426; 10: 691.3; 12: 29.45 | [26 empty] | Автомобили бортовые, грузоподъемность до 5 т
| 4-100-040 | ОТм(Зтм) Средний разряд машинистов 4 |  |  |  | 4: чел.-ч; 5: 0.284; 7: 0.0426; 10: 1008.64; 12: 42.97 | [27 empty] | ОТм(Зтм) Средний разряд машинистов 4
|  | Итого прямые затраты |  |  |  | 12: 5508.84 | [28 empty] | Итого прямые затраты
123.1 | 421/пр_2020_п.75_пп.а | Вспомогательные ненормируемые материальные ресурсы |  |  |  | 4: %; 5: 2; 7: 2; 12: 87.44 | [29 empty] | Вспомогательные ненормируемые материальные ресурсы
|  | ФОТ |  |  |  | 12: 4777.38 | [30 empty] | ФОТ
| Пр/812-049.3-1 | НР Электротехнические установки на других объектах |  |  |  | 4: %; 5: 97; 7: 97; 12: 4634.06 | [30 empty] | НР Электротехнические установки на других объектах
| Пр/774-049.3 | СП Электротехнические установки на других объектах |  |  |  | 4: %; 5: 51; 7: 51; 12: 2436.46 | [30 empty] | СП Электротехнические установки на других объектах
|  | Всего по позиции |  |  |  | 10: 84445.33; 12: 12666.8 | [31 empty] | Всего по позиции
124 | https://www.etm.ru/cat/nn/4101645?ysclid=mpyt79fi7u138053475 | Трос DIN 3055 10,0мм стальной покрытие цинк |  |  |  | шт | 150 | 1 | 150 |  |  | 129.78 |  | 19467 | [22 empty] | Трос DIN 3055 10,0мм стальной покрытие цинк
|  | Всего по позиции |  |  |  | 12: 19467 | [31 empty] | Всего по позиции
125 | https://krepcom.ru/catalog/koushi/koush_10mm_dlya_stalnyih_kanatov_DIN_6899.htm?ysclid=mpytcw2lye202845085 | DIN 6899 Коуш 10мм покрытие цинк |  |  |  | шт | 25 | 1 | 25 |  |  | 31 |  | 775 | [22 empty] | DIN 6899 Коуш 10мм покрытие цинк
|  | Всего по позиции |  |  |  | 12: 775 | [31 empty] | Всего по позиции
126 | https://www.chipdip.ru/product/din933-m10x65-8.8-bolt-din-933-m10x65-polnaya-rezba-krepdil-8020925313?ysclid=mpytm3smxa866990581 | DIN933-М10х65-8.8, Болт DIN 933 М10х65 полная резьба шестигранная голова класс прочности 8.8 покрытие цинк |  |  |  | шт | 35 | 1 | 35 |  |  | 14.64 |  | 512.4 | [22 empty] | DIN933-М10х65-8.8, Болт DIN 933 М10х65 полная резьба шестигранная голова класс прочности 8.8 покрытие цинк
|  | Всего по позиции |  |  |  | 12: 512.4 | [31 empty] | Всего по позиции
127 | https://www.etm.ru/cat/nn/2219195?ysclid=mpytonnieh555402583 | Талреп DIN 1480 М10 кольцо-кольцо покрытие цинк |  |  |  | шт | 12 | 1 | 12 |  |  | 47.36 |  | 568.32 | [22 empty] | Талреп DIN 1480 М10 кольцо-кольцо покрытие цинк
|  | Всего по позиции |  |  |  | 12: 568.32 | [31 empty] | Всего по позиции
128 | https://www.etm.ru/cat/nn/4248495 | Карабин DIN 5299C 10мм пружинный покрытие цинк |  |  |  | шт | 12 | 1 | 12 |  |  | 34.27 |  | 411.24 | [22 empty] | Карабин DIN 5299C 10мм пружинный покрытие цинк
|  | Всего по позиции |  |  |  | 12: 411.24 | [31 empty] | Всего по позиции
129 | ГЭСНм08-02-396-02 | Короб металлический на конструкциях, кронштейнах, по фермам и колоннам, длина: 3 м |  |  |  | 4: 100 м; 5: 0.2; 6: 1; 7: 0.2 | [22 empty] | Короб металлический на конструкциях, кронштейнах, по фермам и колоннам, длина: 3 м
|  | Объем=20 / 100 | [35 empty] | Объем=20 / 100
| ОП п.1.8.3 | При производстве работ на высоте св. 2 до 8 м ОЗП=1,05; ТЗ=1,05 | [36 empty] | При производстве работ на высоте св. 2 до 8 м ОЗП=1,05; ТЗ=1,05
| 1 | ОТ(ЗТ) |  |  |  | 4: чел.-ч; 7: 5.3256; 12: 5251.36 | [25 empty] | ОТ(ЗТ)
| 1-100-38 | Средний разряд работы 3,8 |  |  |  | чел.-ч | 25.36 | 1.05 | 5.3256 |  |  | 986.06 |  | 5251.36 | [26 empty] | Средний разряд работы 3,8
| 2 | ЭМ |  |  |  | 12: 274.98 | [25 empty] | ЭМ
|  | ОТм(ЗТм) |  |  |  | 4: чел.-ч; 7: 1.408; 12: 1427.09 | [25 empty] | ОТм(ЗТм)
| 91.05.05-015 | Краны на автомобильном ходу, грузоподъемность 16 т |  |  |  | 4: маш.-ч; 5: 0.1; 7: 0.02; 10: 2248.06; 12: 44.96 | [26 empty] | Краны на автомобильном ходу, грузоподъемность 16 т
| 4-100-060 | ОТм(Зтм) Средний разряд машинистов 6 |  |  |  | 4: чел.-ч; 5: 0.1; 7: 0.02; 10: 1354.9; 12: 27.1 | [27 empty] | ОТм(Зтм) Средний разряд машинистов 6
| 91.06.06-042 | Подъемники гидравлические, высота подъема 10 м |  |  |  | маш.-ч | 6.84 |  | 1.368 | 104.99 | 1.41 | 148.04 |  | 202.52 | [26 empty] | Подъемники гидравлические, высота подъема 10 м
| 4-100-040 | ОТм(Зтм) Средний разряд машинистов 4 |  |  |  | 4: чел.-ч; 5: 6.84; 7: 1.368; 10: 1008.64; 12: 1379.82 | [27 empty] | ОТм(Зтм) Средний разряд машинистов 4
| 91.14.02-001 | Автомобили бортовые, грузоподъемность до 5 т |  |  |  | 4: маш.-ч; 5: 0.1; 7: 0.02; 10: 691.3; 12: 13.83 | [26 empty] | Автомобили бортовые, грузоподъемность до 5 т
| 4-100-040 | ОТм(Зтм) Средний разряд машинистов 4 |  |  |  | 4: чел.-ч; 5: 0.1; 7: 0.02; 10: 1008.64; 12: 20.17 | [27 empty] | ОТм(Зтм) Средний разряд машинистов 4
| 91.17.04-233 | Аппараты сварочные для ручной дуговой сварки, сварочный ток до 350 А |  |  |  | 4: маш.-ч; 5: 2.54; 7: 0.508; 10: 26.91; 12: 13.67 | [26 empty] | Аппараты сварочные для ручной дуговой сварки, сварочный ток до 350 А
| 4 | М |  |  |  | 12: 373.99 | [25 empty] | М
| 01.7.03.04-0001 | Электроэнергия |  |  |  | 4: кВт-ч; 5: 0.2768; 7: 0.05536; 10: 5.59; 12: 0.31 | [26 empty] | Электроэнергия
| 01.7.11.07-0227 | Электроды сварочные для сварки низколегированных и углеродистых сталей УОНИ 13/45, Э42А, диаметр 4-5 мм |  |  |  | кг | 6.84 |  | 1.368 | 155.63 | 1.11 | 172.75 |  | 236.32 | [26 empty] | Электроды сварочные для сварки низколегированных и углеродистых сталей УОНИ 13/45, Э42А, диаметр 4-5 мм
| 01.7.15.03-0042 | Болты с гайками и шайбами строительные |  |  |  | кг | 0.8 |  | 0.16 | 174.93 | 1.08 | 188.92 |  | 30.23 | [26 empty] | Болты с гайками и шайбами строительные
| 01.7.15.07-0014 | Дюбели распорные полипропиленовые |  |  |  | 100 шт | 0.4 |  | 0.08 | 41.71 | 1.41 | 58.81 |  | 4.7 | [26 empty] | Дюбели распорные полипропиленовые
| 20.2.08.07-0033 | Скобы У1078 |  |  |  | 100 шт | 0.11 |  | 0.022 | 3189.01 | 1.46 | 4655.95 |  | 102.43 | [26 empty] | Скобы У1078
|  | Итого прямые затраты |  |  |  | 12: 7327.42 | [28 empty] | Итого прямые затраты
129.1 | 421/пр_2020_п.75_пп.а | Вспомогательные ненормируемые материальные ресурсы |  |  |  | 4: %; 5: 2; 7: 2; 12: 100.03 | [29 empty] | Вспомогательные ненормируемые материальные ресурсы
|  | ФОТ |  |  |  | 12: 6678.45 | [30 empty] | ФОТ
| Пр/812-049.3-1 | НР Электротехнические установки на других объектах |  |  |  | 4: %; 5: 97; 7: 97; 12: 6478.1 | [30 empty] | НР Электротехнические установки на других объектах
| Пр/774-049.3 | СП Электротехнические установки на других объектах |  |  |  | 4: %; 5: 51; 7: 51; 12: 3406.01 | [30 empty] | СП Электротехнические установки на других объектах
|  | Всего по позиции |  |  |  | 10: 86557.8; 12: 17311.56 | [31 empty] | Всего по позиции
130 | https://www.etm.ru/cat/nn/6710745?ysclid=mpyttf9wqy259875559 | Лоток перфорированный 50х150х3000-0,55 IEK |  |  |  | м | 20 | 1 | 20 |  |  | 372.19 |  | 7443.8 | [22 empty] | Лоток перфорированный 50х150х3000-0,55 IEK
|  | Всего по позиции |  |  |  | 12: 7443.8 | [31 empty] | Всего по позиции
|  | Итоги по разделу 7 Светильники : | [45 empty] | Итоги по разделу 7 Светильники :
|  | Всего прямые затраты (справочно) |  |  |  | 12: 1205897.23 | [34 empty] | Всего прямые затраты (справочно)
|  | в том числе: | [46 empty] | в том числе:
|  | Оплата труда рабочих |  |  |  | 12: 62915.44 | [34 empty] | Оплата труда рабочих
|  | Эксплуатация машин |  |  |  | 12: 1986.89 | [34 empty] | Эксплуатация машин
|  | Оплата труда машинистов (Отм) |  |  |  | 12: 2870.86 | [34 empty] | Оплата труда машинистов (Отм)
|  | Материалы |  |  |  | 12: 1138124.04 | [34 empty] | Материалы
|  | Строительные работы |  |  |  | 12: 1133783.21 | [34 empty] | Строительные работы
|  | в том числе: | [46 empty] | в том числе:
|  | материалы |  |  |  | 12: 1133783.21 | [34 empty] | материалы
|  | Монтажные работы |  |  |  | 12: 169477.75 | [34 empty] | Монтажные работы
|  | в том числе: | [46 empty] | в том числе:
|  | оплата труда |  |  |  | 12: 62915.44 | [34 empty] | оплата труда
|  | эксплуатация машин и механизмов |  |  |  | 12: 1986.89 | [34 empty] | эксплуатация машин и механизмов
|  | оплата труда машинистов (Отм) |  |  |  | 12: 2870.86 | [34 empty] | оплата труда машинистов (Отм)
|  | материалы |  |  |  | 12: 4340.83 | [34 empty] | материалы
|  | накладные расходы |  |  |  | 12: 63812.71 | [34 empty] | накладные расходы
|  | сметная прибыль |  |  |  | 12: 33551.02 | [34 empty] | сметная прибыль
|  | Всего ФОТ (справочно) |  |  |  | 12: 65786.3 | [34 empty] | Всего ФОТ (справочно)
|  | Всего накладные расходы (справочно) |  |  |  | 12: 63812.71 | [34 empty] | Всего накладные расходы (справочно)
|  | Всего сметная прибыль (справочно) |  |  |  | 12: 33551.02 | [34 empty] | Всего сметная прибыль (справочно)
|  | Всего по разделу 7 Светильники |  |  |  | 12: 1303260.96 | [35 empty] | Всего по разделу 7 Светильники
|  | справочно: | [46 empty] | справочно:
|  | Затраты труда рабочих |  |  |  | 7: 61,17864 | [36 empty] | Затраты труда рабочих
|  | Затраты труда машинистов |  |  |  | 7: 2,6385 | [36 empty] | Затраты труда машинистов
Раздел 8. Тепловые завесы | [35 empty] | Раздел 8. Тепловые завесы
131 | ГЭСНм08-03-602-03 | Электрические конвекторы, встраиваемые над воротными проемами |  |  |  | 4: 100 шт; 5: 0.06; 6: 1; 7: 0.06 | [22 empty] | Электрические конвекторы, встраиваемые над воротными проемами
|  | Объем=6 / 100 | [35 empty] | Объем=6 / 100
| ОП п.1.8.3 | При производстве работ на высоте св. 2 до 8 м ОЗП=1,05; ТЗ=1,05 | [36 empty] | При производстве работ на высоте св. 2 до 8 м ОЗП=1,05; ТЗ=1,05
| 1 | ОТ(ЗТ) |  |  |  | 4: чел.-ч; 7: 3.5721; 12: 3522.3 | [25 empty] | ОТ(ЗТ)
| 1-100-38 | Средний разряд работы 3,8 |  |  |  | чел.-ч | 56.7 | 1.05 | 3.5721 |  |  | 986.06 |  | 3522.3 | [26 empty] | Средний разряд работы 3,8
| 2 | ЭМ |  |  |  | 12: 67.61 | [25 empty] | ЭМ
|  | ОТм(ЗТм) |  |  |  | 4: чел.-ч; 7: 0.0978; 12: 98.64 | [25 empty] | ОТм(ЗТм)
| 91.14.02-001 | Автомобили бортовые, грузоподъемность до 5 т |  |  |  | 4: маш.-ч; 5: 1.63; 7: 0.0978; 10: 691.3; 12: 67.61 | [26 empty] | Автомобили бортовые, грузоподъемность до 5 т
| 4-100-040 | ОТм(Зтм) Средний разряд машинистов 4 |  |  |  | 4: чел.-ч; 5: 1.63; 7: 0.0978; 10: 1008.64; 12: 98.64 | [27 empty] | ОТм(Зтм) Средний разряд машинистов 4
| 4 | М |  |  |  | 12: 111.87 | [25 empty] | М
| 01.7.14.01-0002 | Герметик пенополиуретановый (пена монтажная) универсальный, объем 1000 мл |  |  |  | шт | 7.5 |  | 0.45 | 241.35 | 1.03 | 248.59 |  | 111.87 | [26 empty] | Герметик пенополиуретановый (пена монтажная) универсальный, объем 1000 мл
|  | Итого прямые затраты |  |  |  | 12: 3800.42 | [28 empty] | Итого прямые затраты
131.1 | 421/пр_2020_п.75_пп.а | Вспомогательные ненормируемые материальные ресурсы |  |  |  | 4: %; 5: 2; 7: 2; 12: 67.09 | [29 empty] | Вспомогательные ненормируемые материальные ресурсы
|  | ФОТ |  |  |  | 12: 3620.94 | [30 empty] | ФОТ
| Пр/812-049.3-1 | НР Электротехнические установки на других объектах |  |  |  | 4: %; 5: 97; 7: 97; 12: 3512.31 | [30 empty] | НР Электротехнические установки на других объектах
| Пр/774-049.3 | СП Электротехнические установки на других объектах |  |  |  | 4: %; 5: 51; 7: 51; 12: 1846.68 | [30 empty] | СП Электротехнические установки на других объектах
|  | Всего по позиции |  |  |  | 10: 153775; 12: 9226.5 | [31 empty] | Всего по позиции
132 | Общество с ограниченной ответственностью "Группа "Новатор" | OTGON 12-T завеса тепловая ТЭН 12 кВт |  |  |  | шт | 6 | 1 | 6 |  |  | 44443.82 |  | 266662.92 | [22 empty] | OTGON 12-T завеса тепловая ТЭН 12 кВт
|  | Всего по позиции |  |  |  | 12: 266662.92 | [31 empty] | Всего по позиции
|  | Итоги по разделу 8 Тепловые завесы : | [45 empty] | Итоги по разделу 8 Тепловые завесы :
|  | Всего прямые затраты (справочно) |  |  |  | 12: 270530.43 | [34 empty] | Всего прямые затраты (справочно)
|  | в том числе: | [46 empty] | в том числе:
|  | Оплата труда рабочих |  |  |  | 12: 3522.3 | [34 empty] | Оплата труда рабочих
|  | Эксплуатация машин |  |  |  | 12: 67.61 | [34 empty] | Эксплуатация машин
|  | Оплата труда машинистов (Отм) |  |  |  | 12: 98.64 | [34 empty] | Оплата труда машинистов (Отм)
|  | Материалы |  |  |  | 12: 266841.88 | [34 empty] | Материалы
|  | Монтажные работы |  |  |  | 12: 275889.42 | [34 empty] | Монтажные работы
|  | в том числе: | [46 empty] | в том числе:
|  | оплата труда |  |  |  | 12: 3522.3 | [34 empty] | оплата труда
|  | эксплуатация машин и механизмов |  |  |  | 12: 67.61 | [34 empty] | эксплуатация машин и механизмов
|  | оплата труда машинистов (Отм) |  |  |  | 12: 98.64 | [34 empty] | оплата труда машинистов (Отм)
|  | материалы |  |  |  | 12: 266841.88 | [34 empty] | материалы
|  | накладные расходы |  |  |  | 12: 3512.31 | [34 empty] | накладные расходы
|  | сметная прибыль |  |  |  | 12: 1846.68 | [34 empty] | сметная прибыль
|  | Всего ФОТ (справочно) |  |  |  | 12: 3620.94 | [34 empty] | Всего ФОТ (справочно)
|  | Всего накладные расходы (справочно) |  |  |  | 12: 3512.31 | [34 empty] | Всего накладные расходы (справочно)
|  | Всего сметная прибыль (справочно) |  |  |  | 12: 1846.68 | [34 empty] | Всего сметная прибыль (справочно)
|  | Всего по разделу 8 Тепловые завесы |  |  |  | 12: 275889.42 | [35 empty] | Всего по разделу 8 Тепловые завесы
|  | справочно: | [46 empty] | справочно:
|  | Затраты труда рабочих |  |  |  | 7: 3,5721 | [36 empty] | Затраты труда рабочих
|  | Затраты труда машинистов |  |  |  | 7: 0,0978 | [36 empty] | Затраты труда машинистов
|  | Итоги по смете: | [49 empty] | Итоги по смете:
|  | Всего прямые затраты (справочно) |  |  |  | 12: 3634840.29 | [38 empty] | Всего прямые затраты (справочно)
|  | в том числе: | [50 empty] | в том числе:
|  | Оплата труда рабочих |  |  |  | 12: 445109.58 | [38 empty] | Оплата труда рабочих
|  | Эксплуатация машин |  |  |  | 12: 13880.03 | [38 empty] | Эксплуатация машин
|  | Оплата труда машинистов (Отм) |  |  |  | 12: 16751 | [38 empty] | Оплата труда машинистов (Отм)
|  | Материалы |  |  |  | 12: 3159099.68 | [38 empty] | Материалы
|  | Строительные работы |  |  |  | 12: 2831700.72 | [38 empty] | Строительные работы
|  | в том числе: | [50 empty] | в том числе:
|  | материалы |  |  |  | 12: 2831700.72 | [38 empty] | материалы
|  | Монтажные работы |  |  |  | 12: 1487992.44 | [38 empty] | Монтажные работы
|  | в том числе: | [50 empty] | в том числе:
|  | оплата труда |  |  |  | 12: 445109.58 | [38 empty] | оплата труда
|  | эксплуатация машин и механизмов |  |  |  | 12: 13880.03 | [38 empty] | эксплуатация машин и механизмов
|  | оплата труда машинистов (Отм) |  |  |  | 12: 16751 | [38 empty] | оплата труда машинистов (Отм)
|  | материалы |  |  |  | 12: 327398.96 | [38 empty] | материалы
|  | накладные расходы |  |  |  | 12: 448004.75 | [38 empty] | накладные расходы
|  | сметная прибыль |  |  |  | 12: 236848.12 | [38 empty] | сметная прибыль
|  | Оборудование |  |  |  | 12: 335836.41 | [38 empty] | Оборудование
|  | Всего |  |  |  | 12: 4655529.57 | [39 empty] | Всего
|  | Всего ФОТ (справочно) |  |  |  | 12: 461860.58 | [38 empty] | Всего ФОТ (справочно)
|  | Всего накладные расходы (справочно) |  |  |  | 12: 448004.75 | [38 empty] | Всего накладные расходы (справочно)
|  | Всего сметная прибыль (справочно) |  |  |  | 12: 236848.12 | [38 empty] | Всего сметная прибыль (справочно)
|  | Непредвиденные затраты ( при закрытии должны подтверждаться согласованным ЛСР ) 1,5% |  |  |  | 12: 69832.94 | [38 empty] | Непредвиденные затраты ( при закрытии должны подтверждаться согласованным ЛСР ) 1,5%
|  | Всего с непредвиденными |  |  |  | 12: 4725362.51 | [39 empty] | Всего с непредвиденными
|  | НДС 22% |  |  |  | 12: 1039579.75 | [38 empty] | НДС 22%
|  | ВСЕГО по смете |  |  |  | 12: 5764942.26 | [39 empty] | ВСЕГО по смете
|  | справочно: | [50 empty] | справочно:
|  | Затраты труда рабочих |  |  |  | 7: 451,84754 | [40 empty] | Затраты труда рабочих
|  | Затраты труда машинистов |  |  |  | 7: 15,4128 | [40 empty] | Затраты труда машинистов
| Примечание : | Материал/оборудование (одного вида, марки, позиции, номенклатуры) в рамках одной закупки, с общей стоимостью 500 тыс. руб. , протокол ТМЦ направлен на согласование с ООО ЭН+ ТОРГОВЫЙ ДОМ, ссылка на протокол :
Составил:
примечание
Начальник сметного отдела ООО "ЭН+ УГОЛЬ" Беляева О.А.
[должность, подпись (инициалы, фамилия)]