## Лист1
- | - | - | -
Ввод однофазный | компл. | 7 | повт.исп.
Ввод однофазный | компл. | 7 | повт.исп.
Ввод однофазный Итог |  | 14
Ввод трёхфазный | компл. | 1 | повт.исп.
Ввод трёхфазный | компл. | 1 | повт.исп.
Ввод трёхфазный Итог |  | 2
Датчик ДДМ | шт. | 8 | повт.исп.
Датчик ДДМ | шт. | 8 | повт.исп.
Датчик ДДМ Итог |  | 16
Зажим N 640 | шт. | 16 | подрядчик
Зажим N 640 | шт. | 16 | подрядчик
Зажим N 640 Итог |  | 32 |  | 0 | Зажим ответвительный с прокалыванием изоляции (СИП): N 640 | 100 шт | 0.32 | 20.1.01.08-0013
Зажим ответвительный ОР 645 | шт. | 4 | подрядчик | 4
Зажим ответвительный ОР 645 | шт. | 14 | подрядчик | 14
Зажим ответвительный ОР 645 | шт. | 4 | подрядчик | 4
Зажим ответвительный ОР 645 | шт. | 14 | подрядчик | 14
Зажим ответвительный ОР 645 Итог |  | 36 |  | 0 | Зажим ответвительный с прокалыванием изоляции (СИП): P 645 | 100 шт. | 0.36 | 20.1.01.08-0014
Зажим соединительный плашечный ПС-2-1 | шт. | 3 | подрядчик | 3
Зажим соединительный плашечный ПС-2-1 | шт. | 10 | подрядчик | 10
Зажим соединительный плашечный ПС-2-1 | шт. | 10 | подрядчик | 10
Зажим соединительный плашечный ПС-2-1 | шт. | 3 | подрядчик | 3
Зажим соединительный плашечный ПС-2-1 | шт. | 4 | подрядчик | 4
Зажим соединительный плашечный ПС-2-1 | шт. | 7 | подрядчик | 7
Зажим соединительный плашечный ПС-2-1 Итог |  | 37 |  | 0 | Зажим соединительный: плашечный ПС-2-1 | шт | 37 | ТД ЕСЭ № АС1200260000
Изолятор ТФ-20 | шт. | 80 | повт.исп. | 80
Изолятор ТФ-20 | шт. | 44 | повт.исп. | 44
Изолятор ТФ-20 Итог |  | 124 |  | 124
Колпачок КП-18 | шт. | 40 | подрядчик | 40
Колпачок КП-18 | шт. | 40 | подрядчик | 40
Колпачок КП-18 | шт. | 16 | подрядчик | 16
Колпачок КП-18 | шт. | 28 | подрядчик | 28
Колпачок КП-18 Итог |  | 124 |  | 0 | Колпачки полиэтиленовые | 100 шт | 1.24 | 20.2.02.04-0006
Краска МА 15 | кг | 4 | подрядчик | 4
Краска МА 15 | кг | 4 | подрядчик | 4
Краска МА 15 | кг | 1.6 | подрядчик | 1.6
Краска МА 15 | кг | 2.8 | подрядчик | 2.8
Краска МА 15 Итог |  | 12.4 |  | 0 | Краска масляная для внутренних работ МА-015, черная густотертая | т | 0.0124 | 14.4.02.04-0015
Крепление подкоса У1 | шт. | 10 | подрядчик | 10
Крепление подкоса У1 | шт. | 7 | подрядчик | 7
Крепление подкоса У1 Итог |  | 17 |  | 0 | КРОНШТЕЙН У-1 | шт | 17 | ТД ЕСЭ № 820225370000
Мастика каучуко-битумная гидроизоляционная ВИТ (ведро 15 кг) ТУ 5775-023-87271621-2011 | кг | 67 | подрядчик | 67
Мастика каучуко-битумная гидроизоляционная ВИТ (ведро 15 кг) ТУ 5775-023-87271621-2011 | кг | 40.9 | подрядчик | 40.9
Мастика каучуко-битумная гидроизоляционная ВИТ (ведро 15 кг) ТУ 5775-023-87271621-2011 Итог |  | 107.9 |  | 0 | Мастика каучуко-битумная гидроизоляционная ТУ 5775-023-87271621-2011, кг | кг | 107.9 | ТД ЕСЭ № А24800160000
Провод А-35 | км | 2.4 | повт.исп. | 2.4
Провод А-35 | км | 1.32 | повт.исп. | 1.32
Провод А-35 Итог |  | 3.72
Проволка из алюминия 3 мм | м | 120 | подрядчик | 120 | 120
Проволка из алюминия 3 мм | м | 66 | подрядчик | 66 | 66
Проволка из алюминия 3 мм Итог |  | 186 |  | 0 | Проволока алюминиевая, диаметр 3 мм | 1000 м | 0,186 | 10.1.02.03-0002
Сталь круглая, марка Ст3пс размером 12 мм | м | 30 | подрядчик | 30
Сталь круглая, марка Ст3пс размером 12 мм | м | 30 | подрядчик | 30
Сталь круглая, марка Ст3пс размером 12 мм Итог |  | 53.28 |  | 0 | Сталь круглая и квадратная, марка: Ст3пс размером 12х12 мм | т | 0.05328 | 08.3.04.02-0068
Стойка опоры СВ 105 | шт. | 10 | подрядчик | 10
Стойка опоры СВ 105 | шт. | 20 | подрядчик | 20
Стойка опоры СВ 105 | шт. | 4 | подрядчик | 4
Стойка опоры СВ 105 | шт. | 14 | подрядчик | 14
Стойка опоры СВ 105 Итог |  | 48 |  | 0 | Стойка опоры СВ 105 | шт. | 48 | 05.1.02.07-0072
Траверсы стальные ТН-2 | шт. | 20 | подрядчик | 20
Траверсы стальные ТН-2 | шт. | 20 | подрядчик | 20
Траверсы стальные ТН-2 | шт. | 8 | подрядчик | 8
Траверсы стальные ТН-2 | шт. | 14 | подрядчик | 14
Траверсы стальные ТН-2 Итог |  | 62 |  | 0 | Траверса ТН-2 | шт | 62 | ТД ЕСЭ № ЛД0700160000
Хомуты стальные Х-10 | шт. | 20 | подрядчик | 20
Хомуты стальные Х-10 | шт. | 8 | подрядчик | 8
Хомуты стальные Х-10 Итог |  | 28 |  | 0 | Хомут Х-10 | шт | 28 | ТД ЕСЭ № ЛД0700170000
Хомуты стальные Х-12 | шт. | 20 | подрядчик | 20
Хомуты стальные Х-12 | шт. | 14 | подрядчик | 14
Хомуты стальные Х-12 Итог |  | 34 |  | 0 | Хомут Х-12 | шт | 34 | ТД ЕСЭ № 820201670000
Общий итог |  | 944.02

## Лист2
Перевозка грузов автомобилями бортовыми грузоподъемностью до 15т, на расстояние до 480 км I класс груза | 1т | 21.4369
Перевозка грузов автомобилями бортовыми грузоподъемностью до 15т, на расстояние до 480 км I класс груза | 1т | 35.7034
Перевозка грузов автомобилями бортовыми грузоподъемностью до 15т, на расстояние до 480 км I класс груза Итог |  | 57.1403 | 0.00026368 | Перевозка грузов автомобилями бортовыми грузоподъемностью до 15 т на расстояние: I класс груза до 200 км | 1 т груза | 57.14
Перевозка строительного мусора автомобилями-самосвалами грузоподъемностью до 10т, на расстояние до 6 км I класс груза | 1т | 5.0088 | 5.0088
Перевозка строительного мусора автомобилями-самосвалами грузоподъемностью до 10т, на расстояние до 6 км I класс груза | 1т | 8.464 | 8.464
Перевозка строительного мусора автомобилями-самосвалами грузоподъемностью до 10т, на расстояние до 6 км I класс груза Итог |  | 13.4728 | -0.0002 | Перевозка мусора строительного автомобилями-самосвалами грузоподъемностью 10 т работающих вне карьера на расстояние: I класс груза до 6 км | 1 т груза | 13.473
Погрузка изделий из сбоного железобетона массой до 3т | 1т | 21.24 | 21.24
Погрузка изделий из сбоного железобетона массой до 3т | 1т | 35.4 | 35.4
Погрузка изделий из сбоного железобетона массой до 3т Итог |  | 56.64 | 0 | Погрузо-разгрузочные работы при автомобильных перевозках: Погрузка изделий из сборного железобетона, бетона, керамзитобетона массой до 3 т | 1 т груза | 56.64
Погрузочные работы при автомобильных перевозках: изделий металлических | 1т | 0.19689 | 0.19689
Погрузочные работы при автомобильных перевозках: изделий металлических | 1т | 0.30338 | 0.30338
Погрузочные работы при автомобильных перевозках: изделий металлических Итог |  | 0.50026 | 0.00026368 | Погрузо-разгрузочные работы при автомобильных перевозках: Погрузка изделий металлических | 1 т груза | 0.5
Погрузочные работы при автомобильных перевозках: прочих материалов, деталей (с использованием погрузчика) | 1т | 4.98 | 4.98
Погрузочные работы при автомобильных перевозках: прочих материалов, деталей (с использованием погрузчика) | 1т | 8.4 | 8.4
Погрузочные работы при автомобильных перевозках: прочих материалов, деталей (с использованием погрузчика) Итог |  | 13.38 | 0 | Погрузо-разгрузочные работы при автомобильных перевозках: Погрузка прочих материалов, деталей (с использованием погрузчика) | 1 т груза | 13.38
Погрузочные работы при автомобильных перевозках:мусора строительного с погрузкой вручную | 1т | 0.0288 | 0.0288
Погрузочные работы при автомобильных перевозках:мусора строительного с погрузкой вручную | 1т | 0.064 | 0.064
Погрузочные работы при автомобильных перевозках:мусора строительного с погрузкой вручную Итог |  | 0.0928 | -0.0002 | Погрузо-разгрузочные работы при автомобильных перевозках: Погрузка мусора строительного с погрузкой вручную | 1 т груза | 0.093
Разгрузка изделий из сборного железобетона массой до 3т | 1т | 21.24 | 21.24
Разгрузка изделий из сборного железобетона массой до 3т | 1т | 35.4 | 35.4
Разгрузка изделий из сборного железобетона массой до 3т Итог |  | 56.64 | 0 | Погрузо-разгрузочные работы при автомобильных перевозках: Разгрузка изделий из сборного железобетона, бетона, керамзитобетона массой до 3 т | 1 т груза | 56.64
Разгрузочные работы при автомобильных перевозках: изделий металлических | 1т | 0.19689 | 0.19689
Разгрузочные работы при автомобильных перевозках: изделий металлических | 1т | 0.30338 | 0.30338
Разгрузочные работы при автомобильных перевозках: изделий металлических Итог |  | 0.50026 | 0.00026368 | Погрузо-разгрузочные работы при автомобильных перевозках: Разгрузка изделий металлических | 1 т груза | 0.5
Общий итог |  | 198.3664
Свыше 200 км добавлять на каждый последующий 1 км: I класс груза | 1 т груза | 57.14

## Ф-1 561
Утверждаю:
[9 empty] | Главный инженер | [13 empty] | Замена опоры деревянной одностоечной | 1591
_____________________Ю.А. Ивайловский
"__"___________2023 г.
Дефектная ведомость (ведомость объемов работ)
на капитальный ремонт
(категория ремонта)
[5 empty] | "ВЛ-04кВ от КТП-8-561 на Байдоново" (дисп. Наименование ВЛ-0,4кВ от КТП-8-561/100 фидер № 1) |  |  |  | Ивн. № | 6000200396
Наименование ремонтируемого объекта ( для ВЛ указывать основной материал опор: дерево, бетон, металл)
№ п.п. | Наименование работ | Объем работ |  | Демонтируемый материал |  |  |  | Потребность в основных материалах и зап.частях | [5 empty] | ВЕС В кг
|  | Ед. изм. | Кол-во | Наименование | Ед. изм. | Кол-во | Использование (лом, утиль, мусор, реализация, повторное исп.) | Наименование | Ед. изм. | Кол-во | Поставка (заказчик/ подрядчик) | КЛАСС ГРУЗА |  | Перевод в кг (кг/м3; кг/шт.) | Итого на 1 ед |  | КЛАСС ГРУЗА |  |  |  | 33.3333
1 | 2 | 3 | 4 | 5 | 6 | 7 | 8 | 9 | 10 | 11 | 12 | мусор | мат-лы |  | мусор | мат-лы | 1 | 2 | 3 | 4
1 | Снятие неизолированных проводов ВЛ 0,4 кВ с помощью механизмов, с несколькими жилами | 1 опора (4 провод) | 20 | Провод А-35 | км | 2.4 | повт.исп. | - | - | - | - | [9 empty] | 22.8333
|  |  |  | Изолятор ТФ-20 | шт | 80 | повт.исп.
2 | Демонтаж опор ВЛ 0,4 кВ: без приставок одностоечных с подкосом (населёная местность) | шт | 10 | Энергоопоры лиственные | м3 | 9 | утиль |  |  |  |  | 1 |  | 600 | 5400 | [5 empty] | 22.8333
|  |  |  | Крюк КН-18 | шт | 40 | лом |  |  |  |  | 1 |  | 0.8 | 32
3 | Демонтаж опор ВЛ 0,4 кВ: без приставок одностоечных (населёная местность) | шт | 10 | Энергоопоры лиственные | м3 | 5 | утиль |  |  |  |  | 1 |  | 600 | 3000
|  |  |  | Крюк КН-18 | шт | 40 | лом |  |  |  |  | 1 |  | 0.8 | 32 | [5 empty] | 22.8333
4 | Гидроизоляция боковая обмазочная битумная в 2 слоя по бетону | м2 | 67 |  |  |  |  | Мастика каучуко-битумная гидроизоляционная ВИТ (ведро 15 кг) ТУ 5775-023-87271621-2011 | кг | 67 | подрядчик |  | 3 | 1 |  | 67 | 0 | 0 | 67 | 0
5 | Установка железобетонных опор ВЛ 0,4 кВ с траверсами без приставок: одностоечных | 1 опора | 10 | - | - | - | - | Стойка опоры СВ 105 | шт. | 10 | подрядчик |  | 1 | 1180 |  | 11800 | 11800 | 0 | 0 | 0
|  |  |  | - | - | - | - | Траверсы стальные ТН-2 | шт. | 20 | подрядчик |  | 1 | 2.7 |  | 54 | 54 | 0 | 0 | 0 | 22.8333
|  |  |  | - | - | - | - | Хомуты стальные Х-10 | шт. | 20 | подрядчик |  | 1 | 1.2 |  | 24 | 24 | 0 | 0 | 0
|  |  |  | - | - | - | - | Зажим соединительный плашечный ПС-2-1 | шт. | 10 | подрядчик |  | 1 | 0.25 |  | 2.5 | 2.5 | 0 | 0 | 0
[8 empty] | Колпачок КП-18 | шт. | 40 | подрядчик
|  |  |  | - | - | - | - | Краска МА 15 | кг | 4 | подрядчик |  | 1 | 1 |  | 4 | 4 | 0 | 0 | 0
6 | Установка железобетонных опор ВЛ 0,4 кВ с траверсами без приставок: одностоечных с одним подкосом | 1 опора | 10 | - | - | - | - | Стойка опоры СВ 105 | шт. | 20 | подрядчик |  | 1 | 1180 |  | 23600 | 23600 | 0 | 0 | 0
|  |  |  | - | - | - | - | Траверсы стальные ТН-2 | шт. | 20 | подрядчик |  | 1 | 2.7 |  | 54 | 54 | 0 | 0 | 0
|  |  |  | - | - | - | - | Хомуты стальные Х-12 | шт. | 20 | подрядчик |  | 1 | 1.3 |  | 26 | 26 | 0 | 0 | 0
|  |  |  | - | - | - | - | Крепление подкоса У1 | шт. | 10 | подрядчик |  | 1 | 10.4 |  | 104 | 104 | 0 | 0 | 0
|  |  |  | - | - | - | - | Зажим соединительный плашечный ПС-2-1 | шт. | 10 | подрядчик |  | 1 | 0.25 |  | 2.5 | 2.5 | 0 | 0 | 0
[8 empty] | Колпачок КП-18 | шт. | 40 | подрядчик
|  |  |  | - | - | - | - | Краска МА 15 | кг | 4 | подрядчик |  | 3 | 1 |  | 4 | 0 | 0 | 4 | 0
8 | Установка железобетонных опор ВЛ 0,4 кВ с траверсами без приставок: одностоечных с двумя подкосами | 1 опора |  | - | - | - | - | Стойка опоры СВ 105 | шт. | 0 | заказчик - ВЭС |  | 1 | 1180 |  | 0 | 0 | 0 | 0 | 0
|  |  |  | - | - | - | - | Траверсы стальные ТН-2 | шт. | 0 | подрядчик |  | 1 | 2.7 |  | 0 | 0 | 0 | 0 | 0
|  |  |  | - | - | - | - | Хомуты стальные Х-12 | шт. | 0 | подрядчик |  | 1 | 1.3 |  | 0 | 0 | 0 | 0 | 0
|  |  |  | - | - | - | - | Крепление подкоса У1 | шт. | 0 | подрядчик |  | 1 | 10.4 |  | 0 | 0 | 0 | 0 | 0
|  |  |  | - | - | - | - | Сталь круглая, марка Ст3пс размером 12 мм | м | 0 | подрядчик |  | 1 | 0.888 |  | 0 | 0 | 0 | 0 | 0
|  |  |  | - | - | - | - | Сталь круглая, марка Ст3пс размером 16 мм | м | 0 | подрядчик |  | 1 | 1.58 |  | 0 | 0 | 0 | 0 | 0
|  |  |  | - | - | - | - | Зажим соединительный плашечный ПС-2-1 | шт. | 0 | подрядчик |  | 1 | 0.42 |  | 0 | 0 | 0 | 0 | 0
|  |  |  | - | - | - | - | Краска МА 15 | кг | 0 | подрядчик |  | 3 | 1 |  | 0 | 0 | 0 | 0 | 0
7 | Измерение сопротивления контура заземления | 1 контур | 20 | - | - | - | - | - | - | - | -
8 | Подвеска изолированных проводов ВЛ 0,4 кВ с помощью механизмов | 1 опора | 20 | - | - | - | - | Провод А-35 | км | 2.4 | повт.исп. |  | 1 | 1.294 |  | 3.1056 | 3.1056 | 0 | 0 | 0
[8 empty] | Изолятор ТФ-20 | шт. | 80 | повт.исп. |  | 1 | 0.01 |  | 0.8 | 0.8 | 0 | 0 | 0
[8 empty] | Проволка из алюминия 3 мм | м | 120 | подрядчик |  | 1 | 0.17 |  | 20.4 | 20.4 | 0 | 0 | 0
Снятие, восстановление вводов в здание
9 | Снятие ответвлений ВЛ 0,4 кВ к зданиям при количестве проводов в ответвлении: 2 | 1 ответвление | 7 | Ввод однофазный | компл. | 7 | повт.исп. | - | - | - | -
10 | Устройство ответвлений от ВЛ 0,4 кВ к зданиям: с помощью механизмов при количестве проводов в ответвлении 2 (обратный монтаж) | 1 ответвление | 7 | - | - | - | - | Ввод однофазный | компл. | 7 | повт.исп.
[8 empty] | Зажим ответвительный ОР 645 | шт. | 14 | подрядчик |  | 1 | 0.12 |  | 1.68 | 1.68 | 0 | 0 | 0
11 | Снятие ответвлений ВЛ 0,4 кВ к зданиям при количестве проводов в ответвлении: 4 | 1 ответвление | 1 | Ввод трёхфазный | компл. | 1 | повт.исп. | - | - | - | -
12 | Устройство ответвлений от ВЛ 0,4 кВ к зданиям: с помощью механизмов при количестве проводов в ответвлении 4 (обратный монтаж) | 1 ответвление | 1 | - | - | - | - | Ввод трёхфазный | компл. | 1 | повт.исп. |  |  |  |  | 0 | 0 | 0 | 0 | 0
[8 empty] | Сталь круглая, марка Ст3пс размером 12 мм | м | 30 | подрядчик |  | 1 | 0.888 |  | 26.64 | 26.64 | 0 | 0 | 0
[8 empty] | Зажим соединительный плашечный ПС-2-1 | шт. | 3 | подрядчик |  | 1 | 0.25 |  | 0.75 | 0.75 | 0 | 0 | 0
[8 empty] | Зажим ответвительный ОР 645 | шт. | 4 | подрядчик |  | 1 | 0.12 |  | 0.48 | 0.48 | 0 | 0 | 0
Снятие, обратная установка датчиков ДДМ
13 | Демонтаж прибора измерения и защиты, количество отключаемых концов: до 2 | шт | 8 | Датчик ДДМ | шт. | 8 | повт.исп. | - | - | - | -
14 | Прибор измерения и защиты, количество подключаемых концов: до 2 | шт | 8 | - | - | - | - | Датчик ДДМ | шт. | 8 | повт.исп.
[8 empty] | Зажим N 640 | шт. | 16 | подрядчик |  | 1 | 0.22 |  | 3.52 | 3.52 | 0 | 0 | 0
2. Транспортировка | [15 empty] | 35799.3756 | 35728.3756 | 0 | 71 | 0
2.1 | Работы по погрузке
1 | Погрузка изделий из сборного железобетона массой до 3т | 1т | 35.4
2 | Погрузочные работы при автомобильных перевозках: изделий металлических | 1т | 0.32838
2.2 | Перевозка
3 | Перевозка грузов автомобилями бортовыми грузоподъемностью до 15т, на расстояние до 480 км I класс груза | 1т | 35.7284
2.3 | Работы по разгрузке
4 | Разгрузка изделий из сборного железобетона массой до 3т | 1т | 35.4
5 | Разгрузочные работы при автомобильных перевозках: изделий металлических | 1т | 0.32838 | [18 empty] | 0 |  |  | 0
2.4 | Вывозка мусора с объекта проведения работ до базы РЭС
6 | Погрузочные работы при автомобильных перевозках: прочих материалов, деталей (с использованием погрузчика) | 1т | 8.4
7 | Погрузочные работы при автомобильных перевозках:мусора строительного с погрузкой вручную | 1т | 0.064
8 | Перевозка строительного мусора автомобилями-самосвалами грузоподъемностью до 10т, на расстояние до 6 км I класс груза | 1т | 8.464 | [13 empty] | 1 | 2 | 3 | 4
[14 empty] | мусор | 8464 | Итого | 35728.3756 | 0 | 71 | 0
| Расстояние от РЭС до объекта |  |  |  | 6 | км | [9 empty] | ЖБ всего | 35400
| Вес давальческих материалов |  |  |  | 35.4 | т | [7 empty] | лес/ЖБ | 8400 | стойки | 35400
| Расстояние от Иркутска до объекта проводения работ* |  |  |  | 480 | км | [7 empty] | лом | 64 | прочее | 328.3756 | 0 | 71 | 0
| Вывозка мусора с объекта проведения работ до базы РЭС |  |  |  | 6 | км
| Вес утилизируемых материалов |  |  |  | 8.464 | т | [10 empty] | 0
Срок выполнения работ: ноябрь 2023г.
* В соответствии с Методикой определения сметной стоимости строительства... приказ №421/пр от 04.08.2020 г. п. 88. Сметная цена материальных ресурсов и оборудования учитывает затраты, связанные с их приобретением (в том числе стоимость тары, упаковки, реквизита (при наличии таковых), ... заготовительно-складские расходы, стоимость их перевозки, и определяется на основании расчета в соответствии со сметными нормативами, сведения о которых включены в ФРСН. и п.92 При перевозке грузов для строительства на расстояние свыше 30 километров, учтенных ФССЦ (по части территории субъекта Российской Федерации, в которой расположен объект строительства). Перевозка в пределах 30 км учтена в стоимости материалов и оборудования. В расчёт принимается перевозка материалов заказчика.
| Начальник СЛЭП |  | Ф.И. Доронин
Инженер СЛЭП
| Начальник Оёкского РЭС |  | В. В. Кикоть
| Мастер Оёкского СУ |  | В. В. Карплюк
[23 empty] | "ВЛ-04кВ от КТП-8-561 на Байдоново" (дисп. Наименование ВЛ-0,4кВ от КТП-8-561/100 фидер № 1) |  | трудозатраты | трудозатраты | ТМЦ
[23 empty] | Замена анкерных деревянных опор на железобетонные типа У-25. 5шт. | #REF! | 9.63 | #REF! | #REF! | #REF!
[23 empty] | Замена промежуточных деревянных опор на железобетонные типа П-25. 6шт. | #REF! | 5.36 | #REF! | #REF! | #REF!
[23 empty] | Ремонт повторных заземлений. | #REF! | 1 | #REF! | #REF! | #REF!
[23 empty] | Замена наружнего ввода (опора-здание) в 2 провода ВЛ-04кВ, с демонтожом мантожем датчика ДДМ. 1шт. | #REF! | 1.08 | #REF! | #REF! | #REF!
[23 empty] | Замена наружнего ввода (опора-здание) в 4 провода ВЛ-04кВ, с демонтожом мантожем датчика ДДМ. | #REF! | 2 | #REF! | #REF! | #REF!
[23 empty] | Монтаж ОПН 0,4кВ | #REF! | 2.08 | #REF! | #REF! | #REF!
[23 empty] | Замена голого провода на провод СИП. | #REF! | 36.6 | #REF! | #REF! | #REF!
[26 empty] | #REF! | #REF!
#REF!

## Ф-2 561
Утверждаю:
[9 empty] | Главный инженер | [13 empty] | Замена опоры деревянной одностоечной | 1591
_____________________Ю.А. Ивайловский
"__"___________2023 г.
Дефектная ведомость (ведомость объемов работ)
на капитальный ремонт
(категория ремонта)
[5 empty] | "ВЛ-04кВ от КТП-8-561 на Байдоново" (дисп. Наименование ВЛ-0,4кВ от КТП-8-561/100 фидер №2) |  |  |  | Ивн. № | 6000200396
Наименование ремонтируемого объекта ( для ВЛ указывать основной материал опор: дерево, бетон, металл)
№ п.п. | Наименование работ | Объем работ |  | Демонтируемый материал |  |  |  | Потребность в основных материалах и зап.частях | [5 empty] | ВЕС В кг
|  | Ед. изм. | Кол-во | Наименование | Ед. изм. | Кол-во | Использование (лом, утиль, мусор, реализация, повторное исп.) | Наименование | Ед. изм. | Кол-во | Поставка (заказчик/ подрядчик) | КЛАСС ГРУЗА |  | Перевод в кг (кг/м3; кг/шт.) | Итого на 1 ед |  | КЛАСС ГРУЗА |  |  |  | 33.3333
1 | 2 | 3 | 4 | 5 | 6 | 7 | 8 | 9 | 10 | 11 | 12 | мусор | мат-лы |  | мусор | мат-лы | 1 | 2 | 3 | 4
1 | Снятие неизолированных проводов ВЛ 0,4 кВ с помощью механизмов, с несколькими жилами | 1 опора (4 провод) | 11 | Провод А-35 | км | 1.32 | повт.исп. | - | - | - | - | [9 empty] | 22.8333
|  |  |  | Изолятор ТФ-20 | шт | 44 | повт.исп.
2 | Демонтаж опор ВЛ 0,4 кВ: без приставок одностоечных с подкосом (населёная местность) | шт | 7 | Энергоопоры лиственные | м3 | 6.3 | утиль |  |  |  |  | 1 |  | 600 | 3780 | [5 empty] | 22.8333
|  |  |  | Крюк КН-18 | шт | 4 | лом |  |  |  |  | 1 |  | 0.8 | 3.2
3 | Демонтаж опор ВЛ 0,4 кВ: без приставок одностоечных (населёная местность) | шт | 4 | Энергоопоры лиственные | м3 | 2 | утиль |  |  |  |  | 1 |  | 600 | 1200
|  |  |  | Крюк КН-18 | шт | 32 | лом |  |  |  |  | 1 |  | 0.8 | 25.6 | [5 empty] | 22.8333
4 | Гидроизоляция боковая обмазочная битумная в 2 слоя по бетону | м2 | 40.9 |  |  |  |  | Мастика каучуко-битумная гидроизоляционная ВИТ (ведро 15 кг) ТУ 5775-023-87271621-2011 | кг | 40.9 | подрядчик |  | 3 | 1 |  | 40.9 | 0 | 0 | 40.9 | 0
5 | Установка железобетонных опор ВЛ 0,4 кВ с траверсами без приставок: одностоечных | 1 опора | 4 | - | - | - | - | Стойка опоры СВ 105 | шт. | 4 | подрядчик |  | 1 | 1180 |  | 4720 | 4720 | 0 | 0 | 0
|  |  |  | - | - | - | - | Траверсы стальные ТН-2 | шт. | 8 | подрядчик |  | 1 | 2.7 |  | 21.6 | 21.6 | 0 | 0 | 0 | 22.8333
|  |  |  | - | - | - | - | Хомуты стальные Х-10 | шт. | 8 | подрядчик |  | 1 | 1.2 |  | 9.6 | 9.6 | 0 | 0 | 0
|  |  |  | - | - | - | - | Зажим соединительный плашечный ПС-2-1 | шт. | 4 | подрядчик |  | 1 | 0.25 |  | 1 | 1 | 0 | 0 | 0
[8 empty] | Колпачок КП-18 | шт. | 16 | подрядчик
|  |  |  | - | - | - | - | Краска МА 15 | кг | 1.6 | подрядчик |  | 1 | 1 |  | 1.6 | 1.6 | 0 | 0 | 0
6 | Установка железобетонных опор ВЛ 0,4 кВ с траверсами без приставок: одностоечных с одним подкосом | 1 опора | 7 | - | - | - | - | Стойка опоры СВ 105 | шт. | 14 | подрядчик |  | 1 | 1180 |  | 16520 | 16520 | 0 | 0 | 0
|  |  |  | - | - | - | - | Траверсы стальные ТН-2 | шт. | 14 | подрядчик |  | 1 | 2.7 |  | 37.8 | 37.8 | 0 | 0 | 0
|  |  |  | - | - | - | - | Хомуты стальные Х-12 | шт. | 14 | подрядчик |  | 1 | 1.3 |  | 18.2 | 18.2 | 0 | 0 | 0
|  |  |  | - | - | - | - | Крепление подкоса У1 | шт. | 7 | подрядчик |  | 1 | 10.4 |  | 72.8 | 72.8 | 0 | 0 | 0
|  |  |  | - | - | - | - | Зажим соединительный плашечный ПС-2-1 | шт. | 7 | подрядчик |  | 1 | 0.25 |  | 1.75 | 1.75 | 0 | 0 | 0
[8 empty] | Колпачок КП-18 | шт. | 28 | подрядчик
|  |  |  | - | - | - | - | Краска МА 15 | кг | 2.8 | подрядчик |  | 3 | 1 |  | 2.8 | 0 | 0 | 2.8 | 0
8 | Установка железобетонных опор ВЛ 0,4 кВ с траверсами без приставок: одностоечных с двумя подкосами | 1 опора |  | - | - | - | - | Стойка опоры СВ 105 | шт. | 0 | заказчик - ВЭС |  | 1 | 1180 |  | 0 | 0 | 0 | 0 | 0
|  |  |  | - | - | - | - | Траверсы стальные ТН-2 | шт. | 0 | подрядчик |  | 1 | 2.7 |  | 0 | 0 | 0 | 0 | 0
|  |  |  | - | - | - | - | Хомуты стальные Х-12 | шт. | 0 | подрядчик |  | 1 | 1.3 |  | 0 | 0 | 0 | 0 | 0
|  |  |  | - | - | - | - | Крепление подкоса У1 | шт. | 0 | подрядчик |  | 1 | 10.4 |  | 0 | 0 | 0 | 0 | 0
|  |  |  | - | - | - | - | Сталь круглая, марка Ст3пс размером 12 мм | м | 0 | подрядчик |  | 1 | 0.888 |  | 0 | 0 | 0 | 0 | 0
|  |  |  | - | - | - | - | Сталь круглая, марка Ст3пс размером 16 мм | м | 0 | подрядчик |  | 1 | 1.58 |  | 0 | 0 | 0 | 0 | 0
|  |  |  | - | - | - | - | Зажим соединительный плашечный ПС-2-1 | шт. | 0 | подрядчик |  | 1 | 0.42 |  | 0 | 0 | 0 | 0 | 0
|  |  |  | - | - | - | - | Краска МА 15 | кг | 0 | подрядчик |  | 3 | 1 |  | 0 | 0 | 0 | 0 | 0
7 | Измерение сопротивления контура заземления | 1 контур | 11 | - | - | - | - | - | - | - | -
8 | Подвеска изолированных проводов ВЛ 0,4 кВ с помощью механизмов | 1 опора | 11 | - | - | - | - | Провод А-35 | км | 1.32 | повт.исп. |  | 1 | 1.294 |  | 1.7081 | 1.7081 | 0 | 0 | 0
[8 empty] | Изолятор ТФ-20 | шт. | 44 | повт.исп. |  | 1 | 0.01 |  | 0.44 | 0.44 | 0 | 0 | 0
[8 empty] | Проволка из алюминия 3 мм | м | 66 | подрядчик |  | 1 | 0.17 |  | 11.22 | 11.22 | 0 | 0 | 0
Снятие, восстановление вводов в здание
9 | Снятие ответвлений ВЛ 0,4 кВ к зданиям при количестве проводов в ответвлении: 2 | 1 ответвление | 7 | Ввод однофазный | компл. | 7 | повт.исп. | - | - | - | -
10 | Устройство ответвлений от ВЛ 0,4 кВ к зданиям: с помощью механизмов при количестве проводов в ответвлении 2 (обратный монтаж) | 1 ответвление | 7 | - | - | - | - | Ввод однофазный | компл. | 7 | повт.исп.
[8 empty] | Зажим ответвительный ОР 645 | шт. | 14 | подрядчик |  | 1 | 0.12 |  | 1.68 | 1.68 | 0 | 0 | 0
11 | Снятие ответвлений ВЛ 0,4 кВ к зданиям при количестве проводов в ответвлении: 4 | 1 ответвление | 1 | Ввод трёхфазный | компл. | 1 | повт.исп. | - | - | - | -
12 | Устройство ответвлений от ВЛ 0,4 кВ к зданиям: с помощью механизмов при количестве проводов в ответвлении 4 (обратный монтаж) | 1 ответвление | 1 | - | - | - | - | Ввод трёхфазный | компл. | 1 | повт.исп.
[8 empty] | Сталь круглая, марка Ст3пс размером 12 мм | м | 30 | подрядчик |  | 1 | 0.888 |  | 26.64 | 26.64 | 0 | 0 | 0
[8 empty] | Зажим соединительный плашечный ПС-2-1 | шт. | 3 | подрядчик |  | 1 | 0.25 |  | 0.75 | 0.75 | 0 | 0 | 0
[8 empty] | Зажим ответвительный ОР 645 | шт. | 4 | подрядчик |  | 1 | 0.12 |  | 0.48 | 0.48 | 0 | 0 | 0
Снятие, обратная установка датчиков ДДМ
13 | Демонтаж прибора измерения и защиты, количество отключаемых концов: до 2 | шт | 8 | Датчик ДДМ | шт. | 8 | повт.исп. | - | - | - | -
14 | Прибор измерения и защиты, количество подключаемых концов: до 2 | шт | 8 | - | - | - | - | Датчик ДДМ | шт. | 8 | повт.исп.
[8 empty] | Зажим N 640 | шт. | 16 | подрядчик |  | 1 | 0.22 |  | 3.52 | 3.52 | 0 | 0 | 0
2. Транспортировка | [15 empty] | 21494.4881 | 21450.7881 | 0 | 43.7 | 0
2.1 | Работы по погрузке
1 | Погрузка изделий из сборного железобетона массой до 3т | 1т | 21.24
2 | Погрузочные работы при автомобильных перевозках: изделий металлических | 1т | 0.21079
2.2 | Перевозка
3 | Перевозка грузов автомобилями бортовыми грузоподъемностью до 15т, на расстояние до 480 км I класс груза | 1т | 21.4508
2.3 | Работы по разгрузке
4 | Разгрузка изделий из сборного железобетона массой до 3т | 1т | 21.24
5 | Разгрузочные работы при автомобильных перевозках: изделий металлических | 1т | 0.21079 | [18 empty] | 0 |  |  | 0
2.4 | Вывозка мусора с объекта проведения работ до базы РЭС
6 | Погрузочные работы при автомобильных перевозках: прочих материалов, деталей (с использованием погрузчика) | 1т | 4.98
7 | Погрузочные работы при автомобильных перевозках:мусора строительного с погрузкой вручную | 1т | 0.0288
8 | Перевозка строительного мусора автомобилями-самосвалами грузоподъемностью до 10т, на расстояние до 6 км I класс груза | 1т | 5.0088 | [13 empty] | 1 | 2 | 3 | 4
| Доставка стоек со склада РЭС. | [12 empty] | мусор | 5008.8 | Итого | 21450.7881 | 0 | 43.7 | 0
| Расстояние от РЭС до объекта |  |  |  | 6 | км | [9 empty] | ЖБ всего | 21240
| Вес давальческих материалов |  |  |  | 21.24 | т | [7 empty] | лес/ЖБ | 4980 | стойки | 21240
| Расстояние от Иркутска до объекта проводения работ* |  |  |  | 480 | км | [7 empty] | лом | 28.8 | прочее | 210.7881 | 0 | 43.7 | 0
| Вывозка мусора с объекта проведения работ до базы РЭС |  |  |  | 6 | км
| Вес утилизируемых материалов |  |  |  | 5.0088 | т | [10 empty] | 0
Срок выполнения работ: ноябрь 2023г.
* В соответствии с Методикой определения сметной стоимости строительства... приказ №421/пр от 04.08.2020 г. п. 88. Сметная цена материальных ресурсов и оборудования учитывает затраты, связанные с их приобретением (в том числе стоимость тары, упаковки, реквизита (при наличии таковых), ... заготовительно-складские расходы, стоимость их перевозки, и определяется на основании расчета в соответствии со сметными нормативами, сведения о которых включены в ФРСН. и п.92 При перевозке грузов для строительства на расстояние свыше 30 километров, учтенных ФССЦ (по части территории субъекта Российской Федерации, в которой расположен объект строительства). Перевозка в пределах 30 км учтена в стоимости материалов и оборудования. В расчёт принимается перевозка материалов заказчика.
| Начальник СЛЭП |  | Ф.И. Доронин
Инженер СЛЭП
| Начальник Оёкского РЭС |  | В. В. Кикоть
| Мастер Оёкского СУ |  | В. В. Карплюк
[23 empty] | "ВЛ-04кВ от КТП-8-561 на Байдоново" (дисп. Наименование ВЛ-0,4кВ от КТП-8-561/100 фидер №2) |  | трудозатраты | трудозатраты | ТМЦ
[23 empty] | Замена анкерных деревянных опор на железобетонные типа У-25. 5шт. | #REF! | 9.63 | #REF! | #REF! | #REF!
[23 empty] | Замена промежуточных деревянных опор на железобетонные типа П-25. 6шт. | #REF! | 5.36 | #REF! | #REF! | #REF!
[23 empty] | Ремонт повторных заземлений. | #REF! | 1 | #REF! | #REF! | #REF!
[23 empty] | Замена наружнего ввода (опора-здание) в 2 провода ВЛ-04кВ, с демонтожом мантожем датчика ДДМ. 1шт. | #REF! | 1.08 | #REF! | #REF! | #REF!
[23 empty] | Замена наружнего ввода (опора-здание) в 4 провода ВЛ-04кВ, с демонтожом мантожем датчика ДДМ. | #REF! | 2 | #REF! | #REF! | #REF!
[23 empty] | Монтаж ОПН 0,4кВ | #REF! | 2.08 | #REF! | #REF! | #REF!
[23 empty] | Замена голого провода на провод СИП. | #REF! | 36.6 | #REF! | #REF! | #REF!
[26 empty] | #REF! | #REF!
#REF!

## Ф-1 583 (hidden)
Утверждаю:
[9 empty] | Зам. Главного инженера по Р и Э | [14 empty] | Замена опоры деревянной одностоечной | 1591
С.Н. Адушинов
"__"___________2022г.
Дефектная ведомость (ведомость объемов работ)
на капитальный ремонт
(категория ремонта)
[5 empty] | "ВЛ-04кВ от КТП-582,583 на Тихонову Падь" (дисп. Наименование ВЛ-0,4кВ от КТП-583/160 фидер № 1) |  |  |  | Ивн. № | 100239
Наименование ремонтируемого объекта ( для ВЛ указывать основной материал опор: дерево, бетон, металл)
№ п.п. | Наименование работ | Объем работ |  | Демонтируемый материал |  |  |  | Потребность в основных материалах и зап.частях | [5 empty] | ВЕС В кг
|  | Ед. изм. | Кол-во | Наименование | Ед. изм. | Кол-во | Использование (лом, утиль, мусор, реализация, повторное исп.) | Наименование | Ед. изм. | Кол-во | Поставка (заказчик/ подрядчик) | КЛАСС ГРУЗА |  | Перевод в кг (кг/м3; кг/шт.) | Итого на 1 ед |  | КЛАСС ГРУЗА
1 | 2 | 3 | 4 | 5 | 6 | 7 | 8 | 9 | 10 | 11 | 12 | мусор | мат-лы |  | мусор | мат-лы | 1 | 2 | 3 | 4
1 | Демонтаж опор ВЛ 0,4 кВ: без приставок одностоечных с подкосом (населёная местность) | шт | 11 | Энергоопоры лиственные | м3 | 9.9 | утиль |  |  |  |  | 1 |  | 600 | 5940 | [5 empty] | поставила другие формулы
|  |  |  | Крюк КН-18 | шт | 44 | лом |  |  |  |  | 1 |  | 0.8 | 35.2
|  |  |  | Изолятор ТФ-20 | шт | 44 | утиль |  |  |  |  | 1 |  | 0.47 | 20.68
2 | Демонтаж опор ВЛ 0,4 кВ без приставок одностоечные (населёная местность) | шт | 0 | Энергоопоры лиственные | шт | 0 | утиль |  |  |  |  | 1 |  | 600 | 0 | [5 empty] | поставила другие формулы
|  |  |  | Крюк КН-18 | шт | 0 | лом |  |  |  |  | 1 |  | 0.8 | 0
|  |  |  | Изолятор ТФ-20 | шт | 0 | утиль |  |  |  |  | 1 |  | 0.47 | 0
2 | Демонтаж опор ВЛ 0,4 кВ на Ж/б приставке одностоечных (населёная местность) | шт | 20 | Энергоопоры лиственные | м3 | 10 | утиль |  |  |  |  | 1 |  | 600 | 6000 | [5 empty] | поставила другие формулы
|  |  |  | Крюк КН-18 | шт | 80 | лом |  |  |  |  | 1 |  | 0.8 | 64
|  |  |  | Изолятор ТФ-20 | шт | 80 | утиль |  |  |  |  | 1 |  | 0.47 | 37.6
|  |  |  | Приставка ПТ-33 | шт | 20 | утиль |  |  |  |  | 1 |  | 250 | 5000 | [5 empty] | Вес ПТ-33-3 -- 250 кг
3 | Демонтаж ввода однофазного | шт | 12 | провод А-25 | м | 360 | лом |  |  |  |  | 1 |  | 0.068 | 24.48 | [5 empty] | Поменяла: расход в метрах, формула: объём*15 (длина)*2(количество спусков). Перевод в кг - 68 кг -вес 1000 м провода, у нас провод в метрах, вес берём за метр - 0,068 кг
4 | Демонтаж датчиков ДДМ | шт | 12 | Датчик ДДМ | шт | 12 | повт. исп. |  |  |  |  | 1 |  |  | 0
5 | Демонтаж ввода трехфазного | шт | 1 | провод А-25 | м | 60 | лом |  |  |  |  | 1 |  | 0.068 | 4.08 | [5 empty] | Поменяла: расход в метрах, формула: объём*15 (длина)*4(количество спусков). Перевод в кг - 68 кг -вес 1000 м провода, у нас провод в метрах, вес берём за метр - 0,068 кг
6 | Демонтаж датчиков ДДМ | шт | 3 | Датчик ДДМ | шт | 3 | повт. исп. |  |  |  |  | 1 |  |  | 0 | [10 empty] | 0
7 | Демонтаж провода А-35 | км/пр | 1.632 | провод А-35 | км | 1.632 | лом |  |  |  |  | 1 |  | 94 | 153.408 | [5 empty] | Поменяла: расход в км, формула: =объём. Перевод в кг - 94 кг -вес 1 км провода, у нас провод в км, вес так и оставляем. | Провод СИП-2 3х70+1х54,6: Характеристики, вес, диаметр, ток по ГОСТ (k-ps.ru) |  | Замена провода вручную на ВЛ-0,4 кВ с применением гидроподъёмника на 1 км в один провод | 4568.4367 | 7.4557
8 | Монтаж провода СИП-2 3х70+1х54,6 | км | 0.408 |  |  |  |  | Провод САМОНЕСУЩ.АЛ.ЖИЛ.ПЭ.ИЗОЛЯЦ С НЕСУЩ.ИЗОЛ.ЖИЛ.НАП1КВ СИП-2 3Х70+1Х54.6 | км | 0.41616 | подрядчик | 2% | 1 | 1093 |  | 454.8629 | 454.8629 | 0 | 0 | 0 | вес провода 1092,67, ссылка рядом. | 190000 |  |  |  | 0
[8 empty] | Зажим временного заземления ZVZ-481 | шт | 20 | подрядчик |  | 1 | 0.19 |  | 3.8 | 3.8 | 0 | 0 | 0 |  | 350 | #REF! |  |  | 0
9 | Установка железобетонных опор для совместной подвески проводов ВЛ 0,4 кВ без приставок: одностоечных с одним подкосом (населёная местность) | шт | 11 |  |  |  |  | ОПОРА СВ105-3.5 | шт | 22 | заказчик |  | 1 | 1180 |  | 25960 | 25960 | 0 | 0 | 0 |  | 7800 |  | Замена опоры деревянной с подкосом | 3095.25 | 34.0478
[8 empty] | Крепление подкоса У1 | шт | 11 | подрядчик |  | 1 | 7 |  | 77 | 77 | 0 | 0 | 0 | поставила другие формулы | 0 |  |  |  | 0
[8 empty] | Кронштейн анкерный CS 10.3 | шт | 22 | подрядчик |  | 1 | 0.29 |  | 6.38 | 6.38 | 0 | 0 | 0 |  | 100 |  |  |  | 0
[8 empty] | Лента F20.07 | упак, 50м | 0.66 | подрядчик |  | 1 | 3.9 |  | 2.574 | 2.574 | 0 | 0 | 0 |  | 1500
[8 empty] | Бугель NB 20 | шт | 22 | подрядчик |  | 1 | 0.02 |  | 0.44 | 0.44 | 0 | 0 | 0 |  | 987.06 |  |  |  | 0
[8 empty] | Кабельный ремешок Е-1 180 мм | шт | 44 | подрядчик |  | 1 | 0.015 |  | 0.66 | 0.66 | 0 | 0 | 0 |  | 3.517 |  |  |  | 0
[8 empty] | Зажим анкерный РА 1500 | шт | 22 | подрядчик |  | 1 | 0.46 |  | 10.12 | 10.12 | 0 | 0 | 0 |  | 284.64 |  |  |  | 0
[8 empty] | Мастика каучуко-битумная гидроизоляционная ВИТ (ведро 15 кг) ТУ 5775-023-87271621-2011 | кг | 88 | подрядчик |  | 3 | 1 |  | 88 | 0 | 0 | 88 | 0 | поставила другие формулы | 80 | #REF!
[8 empty] | Краска МА 15 | кг | 4.4 | подрядчик |  | 3 | 1 |  | 4.4 | 0 | 0 | 4.4 | 0 | поставила другие формулы
[8 empty] | КАТАНКА 6,5 | кг | 26.8565 | подрядчик |  | 1 | 1 |  | 26.8565 | 26.8565 | 0 | 0 | 0
[8 empty] | КРУГ СТ. 3 Ф 14 | кг | 39.336 | подрядчик |  | 1 | 1 |  | 39.336 | 39.336 | 0 | 0 | 0
[8 empty] | Зажим соединительный ПС-2-1 | шт | 55 | подрядчик |  | 1 | 0.42 |  | 23.1 | 23.1 | 0 | 0 | 0
[8 empty] | Зажим прокалывающий ОР-72 | шт | 11 | подрядчик |  | 1 | 0.19 |  | 2.09 | 2.09 | 0 | 0 | 0
10 | Установка железобетонных опор для совместной подвески проводов ВЛ 0,4 кВ без приставок: одностоечных (населёная местность) | шт | 20 |  |  |  |  | ОПОРА СВ105-3.5 | шт | 20 | заказчик |  | 1 | 1180 |  | 23600 | 23600 | 0 | 0 | 0 |  | 7800 |  | Замена опоры деревянной одностоечной | 1591 | 31.82
[8 empty] | Комплект промежуточной подвески ES 1500 | шт | 20 | подрядчик |  | 1 | 0.65 |  | 13 | 13 | 0 | 0 | 0 |  | 186.75 |  |  |  | 0
[8 empty] | Лента F20.07 | упак, 50м | 1.2 | подрядчик |  | 1 | 3.9 |  | 4.68 | 4.68 | 0 | 0 | 0 |  | 1500
[8 empty] | Скрепа С 20 | упак/100шт | 0.4 | подрядчик |  | 1 | 1 |  | 0.4 | 0.4 | 0 | 0 | 0 |  | 600 |  |  |  | 0
[8 empty] | Кабельный ремешок Е-1 180 мм | шт | 80 | подрядчик |  | 1 | 0.015 |  | 1.2 | 1.2 | 0 | 0 | 0 |  | 3.517 |  |  |  | 0
[8 empty] | Краска МА 15 | кг | 8 | подрядчик |  | 3 | 1 |  | 8 | 0 | 0 | 8 | 0 | поставила другие формулы | 0 |  |  |  | 0
[8 empty] | КАТАНКА 6,5 | кг | 48.83 | подрядчик |  | 1 | 1 |  | 48.83 | 48.83 | 0 | 0 | 0
[8 empty] | КРУГ СТ. 3 Ф 14 | кг | 71.52 | подрядчик |  | 1 | 1 |  | 71.52 | 71.52 | 0 | 0 | 0
[8 empty] | Зажим соединительный ПС-2-1 | шт | 100 | подрядчик |  | 1 | 0.42 |  | 42 | 42 | 0 | 0 | 0
[8 empty] | Зажим прокалывающий ОР-72 | шт | 20 | подрядчик |  | 1 | 0.19 |  | 3.8 | 3.8 | 0 | 0 | 0
[8 empty] | Мастика каучуко-битумная гидроизоляционная ВИТ (ведро 15 кг) ТУ 5775-023-87271621-2011 | кг | 80 | подрядчик |  | 3 | 1 |  | 80 | 0 | 0 | 80 | 0 | поставила другие формулы
10 | Монтаж опоры железобетонной подставной (жилой сектор) | шт | 0 |  |  |  |  | ОПОРА СВ105-3.5 | шт | 0 | [5 empty] | 0 | 0 | 0 | 0 | 0 |  | 7800 |  | Замена опоры деревянной одностоечной | 1591 | 0
[8 empty] | Кронштейн анкерный CS 10.3 | шт | 0 | [5 empty] | 0 | 0 | 0 | 0 | 0 |  | 100 |  |  |  | 0
[8 empty] | Анкерный клиновой зажим РА 25*100 | шт | 0 | [5 empty] | 0 | 0 | 0 | 0 | 0 |  | 66.81
[8 empty] | Лента F20.07 | упак/50м | 0 | [5 empty] | 0 | 0 | 0 | 0 | 0 |  | 1500
[8 empty] | Скрепа С 20 | упак/100шт | 0 | заказчик |  |  |  |  | 0 | 0 | 0 | 0 | 0 |  | 600 |  |  |  | 0
[8 empty] | Кабельный ремешок Е-1 180 мм | шт | 0 | [5 empty] | 0 | 0 | 0 | 0 | 0 |  | 3.517 |  |  |  | 0
[8 empty] | Эмаль ПФ-115 мелкая фасовка черная | кг | 0 | [5 empty] | 0 | 0 | 0 | 0 | 0 |  | 86.47 |  |  |  | 0
[8 empty] | Мастика каучуко-битумная гидроизоляционная ВИТ (ведро 15 кг) ТУ 5775-023-87271621-2011 | кг | 0 | [5 empty] | 0 | 0 | 0 | 0 | 0 |  | 80 | #REF!
| Монтаж провода СИП4 4х16 до подставной опоры | км | 0 |  |  |  |  | Зажим прокалывающий ОР-645 | шт | 0 | [5 empty] | 0 | 0 | 0 | 0 | 0 |  | 98
[8 empty] | Кронштейн анкерный CS 10.3 | шт | 0 | [5 empty] | 0 | 0 | 0 | 0 | 0 |  | 100
[8 empty] | Анкерный клиновой зажим РА 25*100 | шт | 0 | [5 empty] | 0 | 0 | 0 | 0 | 0 |  | 66.81
[8 empty] | Лента F20.07 | упак/50м | 0 | [5 empty] | 0 | 0 | 0 | 0 | 0 |  | 1500
[8 empty] | Скрепа С 20 | упак/100шт | 0 | [5 empty] | 0 | 0 | 0 | 0 | 0 |  | 600
[8 empty] | Кабельный ремешок Е-1 180 мм | шт | 0 | [5 empty] | 0 | 0 | 0 | 0 | 0 |  | 3.517
[8 empty] | Провод САМОНЕСУЩ.АЛ.ЖИЛ.ПЭ.ИЗОЛЯЦ БЕЗ НЕСУЩ.ЖИЛ.НАП1КВ СИП-4 4Х16 | км | 0 | [5 empty] | 0 | 0 | 0 | 0 | 0 |  | 68745
12 | Монтаж вводов 1-фаз. | шт | 0 |  |  |  |  | Провод САМОНЕСУЩ.АЛ.ЖИЛ.ПЭ.ИЗОЛЯЦ БЕЗ НЕСУЩ.ЖИЛ.НАП1КВ СИП-4 2Х16 | км | 0 | [5 empty] | 0 | 0 | 0 | 0 | 0 |  | 34681.95 |  | Замена наружных вводов 0,4 кВ (от опоры до здания) 2 провода | 203.3233 | 0
[8 empty] | Зажим прокалывающий ОР-645 | шт | 0 | [5 empty] | 0 | 0 | 0 | 0 | 0 |  | 98
[8 empty] | Кронштейн анкерный СА25 | шт | 0 | [5 empty] | 0 | 0 | 0 | 0 | 0 |  | 20
[8 empty] | Лента F20.07 | упак/50м | 0 | [5 empty] | 0 | 0 | 0 | 0 | 0 |  | 1500 |  |  |  | 0
[8 empty] | Скрепа С 20 | упак/100шт | 0 | [5 empty] | 0 | 0 | 0 | 0 | 0 |  | 600 |  |  |  | 0
[8 empty] | Анкерный клиновой зажим РА 25*100 | шт | 0 | [5 empty] | 0 | 0 | 0 | 0 | 0 |  | 66.81 |  |  |  | 0
[8 empty] | Кабельный ремешок Е-1 180 мм | шт | 0 | [5 empty] | 0 | 0 | 0 | 0 | 0 |  | 3.517
13 | Монтаж датчиков ДДМ | шт | 0 |  |  |  |  | Датчик ДДМ Б/У | шт | 0 | повторное использование |  |  |  |  | 0 | 0 | 0 | 0 | 0 |  | 0 |  | Замена ДДМ | 101.25 | 0 | 0
[8 empty] | Зажим прокалывающий ОР-645 | шт | 0 | [5 empty] | 0 | 0 | 0 | 0 | 0 |  | 98 |  |  |  | 0
[8 empty] | Кабельный ремешок Е-1 180 мм | шт | 0 | [5 empty] | 0 | 0 | 0 | 0 | 0 |  | 3.517 | #REF! |  |  | 0
11 | Монтаж вводов однофазных | шт | 12 |  |  |  |  | Провод САМОНЕСУЩ.АЛ.ЖИЛ.ПЭ.ИЗОЛЯЦ БЕЗ НЕСУЩ.ЖИЛ.НАП1КВ СИП-4 2Х16 | м | 180 | подрядчик |  | 1 | 0.137 |  | 24.66 | 24.66 | 0 | 0 | 0 | Одинаковый вес | 34681.95 |  | Замена наружных вводов 0,4 кВ (от опоры до здания) 4 провода | 261.55 | 3.1386
[8 empty] | Зажим прокалывающий ОР-645 | шт | 48 | подрядчик |  | 1 | 0.125 |  | 6 | 6 | 0 | 0 | 0 |  | 98
[8 empty] | Кронштейн анкерный СА25 | шт | 12 | подрядчик |  | 1 | 0.1 |  | 1.2 | 1.2 | 0 | 0 | 0 |  | 20
[8 empty] | Лента F20.07 | упак/50м | 0.48 | подрядчик | 52 | 1 | 3.9 |  | 1.872 | 1.872 | 0 | 0 | 0 |  | 1500 |  |  |  | 0
[8 empty] | Скрепа С 20 | упак/100шт | 0.24 | подрядчик |  | 1 | 1 |  | 0.24 | 0.24 | 0 | 0 | 0 |  | 600 |  |  |  | 0
[8 empty] | Анкерный клиновой зажим РА 25*100 | шт | 24 | подрядчик |  | 1 | 0.46 |  | 11.04 | 11.04 | 0 | 0 | 0 |  | 66.81 |  |  |  | 0
[8 empty] | Кабельный ремешок Е-1 180 мм | шт | 72 | подрядчик |  | 1 | 0.015 |  | 1.08 | 1.08 | 0 | 0 | 0 |  | 3.517
12 | Монтаж датчиков ДДМ | шт | 12 |  |  |  |  | Датчик ДДМ Б/У | шт | 12 | повт. исп. |  |  |  |  | 0 | 0 | 0 | 0 | 0
[8 empty] | Зажим прокалывающий ОР-645 | шт | 24 | подрядчик |  | 1 | 0.125 |  | 3 | 3 | 0 | 0 | 0
[8 empty] | Кабельный ремешок Е-1 180 мм | шт | 24 | подрядчик |  | 1 | 0.015 |  | 0.36 | 0.36 | 0 | 0 | 0
13 | Монтаж вводов трёхфазных | шт | 1 |  |  |  |  | Провод САМОНЕСУЩ.АЛ.ЖИЛ.ПЭ.ИЗОЛЯЦ БЕЗ НЕСУЩ.ЖИЛ.НАП1КВ СИП-4 4Х16 | м | 15 | подрядчик |  | 1 | 0.269 |  | 4.035 | 4.035 | 0 | 0 | 0 | Одинаковый вес | 68745 |  | Замена наружных вводов 0,4 кВ (от опоры до здания) 4 провода | 261.55 | 0.26155
[8 empty] | Зажим прокалывающий ОР-645 | шт | 8 | подрядчик |  | 1 | 0.125 |  | 1 | 1 | 0 | 0 | 0 |  | 98
[8 empty] | Кронштейн анкерный СА25 | шт | 1 | подрядчик |  | 1 | 0.1 |  | 0.1 | 0.1 | 0 | 0 | 0 |  | 20
[8 empty] | Лента F20.07 | упак/50м | 0.04 | подрядчик |  | 1 | 3.9 |  | 0.156 | 0.156 | 0 | 0 | 0 |  | 1500 |  |  |  | 0
[8 empty] | Скрепа С 20 | упак/100шт | 0.02 | подрядчик |  | 1 | 1 |  | 0.02 | 0.02 | 0 | 0 | 0 |  | 600 |  |  |  | 0
[8 empty] | Анкерный клиновой зажим РА 25*100 | шт | 2 | подрядчик |  | 1 | 0.46 |  | 0.92 | 0.92 | 0 | 0 | 0 |  | 66.81 |  |  |  | 0
[8 empty] | Кабельный ремешок Е-1 180 мм | шт | 6 | подрядчик |  | 1 | 0.015 |  | 0.09 | 0.09 | 0 | 0 | 0 |  | 3.517
14 | Монтаж датчиков ДДМ | шт | 3 |  |  |  |  | Датчик ДДМ Б/У | шт | 3 | повт. исп. |  |  |  |  | 0 | 0 | 0 | 0 | 0 |  | 0 |  | Замена ДДМ | 101.25 | 0.30375 | 0.5653
[8 empty] | Зажим прокалывающий ОР-645 | шт | 6 | подрядчик |  | 1 | 0.125 |  | 0.75 | 0.75 | 0 | 0 | 0 |  | 98 |  |  |  | 0
[8 empty] | Кабельный ремешок Е-1 180 мм | шт | 6 | подрядчик |  | 1 | 0.015 |  | 0.09 | 0.09 | 0 | 0 | 0 |  | 3.517 | #REF! |  |  | 0
15 | Монтаж ОПН-0.4кВ | компл | 1 |  |  |  |  | ОГРАНИЧИТЕЛЬ ПЕРЕНАПРЯЖЕНИЯ ОПН типа LVA-450 в комлекте с зажимом OP-645, ПА-1-1 и медным заземляющим проводником сечением 6 мм2 длиной 1000 мм | шт | 3 | подрядчик |  | 1 | 0.4 |  | 1.2 | 1.2 | 0 | 0 | 0 |  | 791.3 |  | Ремонт повторного заземления нулевого провода на ВЛ-0,4 кВ | 539.23 | 0.53923
[8 empty] | КАТАНКА 6,5 | кг | 2.4415 | подрядчик |  | 1 | 1 |  | 2.4415 | 2.4415 | 0 | 0 | 0 |  | 35580 |  |  |  | 0
[8 empty] | Зажим соединительный ПС-2-1 | шт | 3 | подрядчик |  | 1 | 0.42 |  | 1.26 | 1.26 | 0 | 0 | 0 |  | 74.13 |  |  |  | 0
[8 empty] | Кабельный ремешок Е-1 180 мм | шт | 12 | подрядчик |  | 1 | 0.015 |  | 0.18 | 0.18 | 0 | 0 | 0 |  | 3.517 | #REF! |  |  | 0
16 | Измерение сопротивления контура заземления | шт | 31 | [7 empty] | подрядчик |  |  |  |  | 0 | 0 | 0 | 0 | 0 |  | 0
2. Транспортировка | [15 empty] | 50634.7439 | 50454.3439 | 0 | 180.4 | 0 |  |  | #REF! |  |  | 77.5666
2.1 | Работы по погрузке
1 | Погрузка изделий из сбоного железобетона массой до 3т | 1т | 49.56
2 | Погрузочные работы при автомобильных перевозках: изделий металлических | 1т | 0.89434
2.2 | Перевозка
3 | Перевозка стоек автомобилями бортовыми грузоподъемностью до 15т, на расстояние до 55 км I класс груза | 1т | 49.56
4 | Перевозка грузов автомобилями бортовыми грузоподъемностью до 15т, на расстояние до 17 км I класс груза | 1т | 1.0747
2.3 | Работы по разгрузке
5 | Разгрузка изделий из сборного железобетона массой до 3т | 1т | 49.56
6 | Разгрузочные работы при автомобильных перевозках: изделий металлических | 1т | 0.89434
2.4 | Вывозка мусора с объекта проведения работ до базы РЭС
7 | Погрузочные работы при автомобильных перевозках: прочих материалов, деталей (с использованием погрузчика) | 1т | 16.94
8 | Погрузочные работы при автомобильных перевозках:мусора строительного с погрузкой вручную | 1т | 0.33945
9 | Перевозка строительного мусора автомобилями-самосвалами грузоподъемностью до 10т, на расстояние до 55 км I класс груза | 1т | 17.2794 | [13 empty] | 1 | 2 | 3 | 4
| Доставка стоек со склада РЭС. | [12 empty] | мусор | 17279.448 | Итого | 50454.3439 | 0 | 180.4 | 0
| Расстояние от РЭС до объекта |  |  |  | 55 | км
| Вес давальческих материалов |  |  |  | 49.56 | т | [7 empty] | лес/ЖБ | 16940 | стойки | 49560
| Расстояние от Иркутска до объекта проводения работ* |  |  |  | 47 | км | [7 empty] | лом | 339.448 | прочее | 894.3439 |  | 180.4
| Вывозка мусора с объекта проведения работ до базы РЭС |  |  |  | 55 | км
| Вес утилизируемых материалов |  |  |  | 17.2794 | т | [10 empty] | 0
Срок выполнения работ: ноябрь 2022г.
* В соответствии с Методикой определения сметной стоимости строительства... приказ №421/пр от 04.08.2020 г. п. 88. Сметная цена материальных ресурсов и оборудования учитывает затраты, связанные с их приобретением (в том числе стоимость тары, упаковки, реквизита (при наличии таковых), ... заготовительно-складские расходы, стоимость их перевозки, и определяется на основании расчета в соответствии со сметными нормативами, сведения о которых включены в ФРСН. и п.92 При перевозке грузов для строительства на расстояние свыше 30 километров, учтенных ФССЦ (по части территории субъекта Российской Федерации, в которой расположен объект строительства). Перевозка в пределах 30 км учтена в стоимости материалов и оборудования. В расчёт принимается перевозка материалов заказчика.
| Начальник СЛЭП |  | Ф.И. Доронин
[24 empty] | "ВЛ-04кВ от КТП-582,583 на Тихонову Падь" (дисп. Наименование ВЛ-0,4кВ от КТП-583/160 фидер № 1) |  | трудозатраты | трудозатраты | ТМЦ
| Инженер СЛЭП |  | Д.В. Вологдин | [20 empty] | Замена анкерных деревянных опор на железобетонные типа У-25. 5шт. | 11 | 9.63 | 105.93 | #REF! | #REF!
[24 empty] | Замена промежуточных деревянных опор на железобетонные типа П-25. 6шт. | 20 | 5.36 | 107.2 | #REF! | #REF!
| Начальник Оекского РЭС |  | В.В. Кикоть | [20 empty] | Ремонт повторных заземлений. | #REF! | 1 | #REF! | #REF! | #REF!
[24 empty] | Замена наружнего ввода (опора-здание) в 2 провода ВЛ-04кВ, с демонтожом мантожем датчика ДДМ. 1шт. | 0 | 1.08 | 0 | #REF! | #REF!
| Мастер Гороховского СУ |  | А.В. Ржендинский | [20 empty] | Замена наружнего ввода (опора-здание) в 4 провода ВЛ-04кВ, с демонтожом мантожем датчика ДДМ. | 1 | 2 | 2 | #REF! | #REF!
[24 empty] | Монтаж ОПН 0,4кВ | 1 | 2.08 | 2.08 | #REF! | #REF!
[24 empty] | Замена голого провода на провод СИП. | 0.408 | 36.6 | 14.9328 | #REF! | #REF!
[27 empty] | #REF! | #REF!
#REF!
Note on I29: по количеству одностоечных опор

## Ф-2 596 (hidden)
Утверждаю:
[9 empty] | Зам. Главного инженера по Р и Э | [14 empty] | Замена опоры деревянной одностоечной | 1591
С.Н. Адушинов
"__"___________2022г.
Дефектная ведомость (ведомость объемов работ)
на капитальный ремонт
(категория ремонта)
[5 empty] | "ВЛ-04кВ от КТП-596 на Степановку |  |  |  | Ивн. № | 100285
Наименование ремонтируемого объекта ( для ВЛ указывать основной материал опор: дерево, бетон, металл)
№ п.п. | Наименование работ | Объем работ |  | Демонтируемый материал |  |  |  | Потребность в основных материалах и зап.частях | [5 empty] | ВЕС В кг
|  | Ед. изм. | Кол-во | Наименование | Ед. изм. | Кол-во | Использование (лом, утиль, мусор, реализация, повторное исп.) | Наименование | Ед. изм. | Кол-во | Поставка (заказчик/ подрядчик) | КЛАСС ГРУЗА |  | Перевод в кг (кг/м3; кг/шт.) | Итого на 1 ед |  | КЛАСС ГРУЗА
1 | 2 | 3 | 4 | 5 | 6 | 7 | 8 | 9 | 10 | 11 | 12 | мусор | мат-лы |  | мусор | мат-лы | 1 | 2 | 3 | 4
1 | Демонтаж опор ВЛ 0,4 кВ: без приставок одностоечных с подкосом (населёная местность) | шт | 5 | Энергоопоры лиственные | м3 | 4.5 | утиль |  |  |  |  | 1 |  | 600 | 2700 | [5 empty] | поставила другие формулы
|  |  |  | Крюк КН-18 | шт | 20 | лом |  |  |  |  | 1 |  | 0.8 | 16
|  |  |  | Изолятор ТФ-20 | шт | 20 | утиль |  |  |  |  | 1 |  | 0.47 | 9.4
2 | Демонтаж опор ВЛ 0,4 кВ без приставок одностоечные (населёная местность) | шт | 0 | Энергоопоры лиственные | шт | 0 | утиль |  |  |  |  | 1 |  | 600 | 0 | [5 empty] | поставила другие формулы
|  |  |  | Крюк КН-18 | шт | 0 | лом |  |  |  |  | 1 |  | 0.8 | 0
|  |  |  | Изолятор ТФ-20 | шт | 0 | утиль |  |  |  |  | 1 |  | 0.47 | 0
2 | Демонтаж опор ВЛ 0,4 кВ на Ж/б приставке одностоечных (населёная местность) | шт | 16 | Энергоопоры лиственные | м3 | 8 | утиль |  |  |  |  | 1 |  | 600 | 4800 | [5 empty] | поставила другие формулы
|  |  |  | Крюк КН-18 | шт | 64 | лом |  |  |  |  | 1 |  | 0.8 | 51.2
|  |  |  | Изолятор ТФ-20 | шт | 64 | утиль |  |  |  |  | 1 |  | 0.47 | 30.08
|  |  |  | Приставка ПТ-33 | шт | 16 | утиль |  |  |  |  | 1 |  | 250 | 4000 | [5 empty] | Вес ПТ-33-3 -- 250 кг
3 | Демонтаж ввода однофазного | шт | 16 | провод А-25 | м | 480 | лом |  |  |  |  | 1 |  | 0.068 | 32.64 | [5 empty] | Поменяла: расход в метрах, формула: объём*15 (длина)*2(количество спусков). Перевод в кг - 68 кг -вес 1000 м провода, у нас провод в метрах, вес берём за метр - 0,068 кг
4 | Демонтаж датчиков ДДМ | шт | 16 | Датчик ДДМ | шт | 16 | повт. исп. |  |  |  |  | 1 |  |  | 0
5 | Демонтаж ввода трехфазного | шт | 3 | провод А-25 | м | 180 | лом |  |  |  |  | 1 |  | 0.068 | 12.24 | [5 empty] | Поменяла: расход в метрах, формула: объём*15 (длина)*4(количество спусков). Перевод в кг - 68 кг -вес 1000 м провода, у нас провод в метрах, вес берём за метр - 0,068 кг
6 | Демонтаж датчиков ДДМ | шт | 9 | Датчик ДДМ | шт | 9 | повт. исп. |  |  |  |  | 1 |  |  | 0 | [10 empty] | 0
7 | Демонтаж провода А-35 | км/пр | 1.792 | провод А-35 | км | 1.792 | лом |  |  |  |  | 1 |  | 94 | 168.448 | [5 empty] | Поменяла: расход в км, формула: =объём. Перевод в кг - 94 кг -вес 1 км провода, у нас провод в км, вес так и оставляем. | Провод СИП-2 3х70+1х54,6: Характеристики, вес, диаметр, ток по ГОСТ (k-ps.ru) |  | Замена провода вручную на ВЛ-0,4 кВ с применением гидроподъёмника на 1 км в один провод | 4568.4367 | 8.1866
8 | Монтаж провода СИП-2 3х70+1х54,6 | км | 0.448 |  |  |  |  | Провод САМОНЕСУЩ.АЛ.ЖИЛ.ПЭ.ИЗОЛЯЦ С НЕСУЩ.ИЗОЛ.ЖИЛ.НАП1КВ СИП-2 3Х70+1Х54.6 | км | 0.45696 | подрядчик | 2% | 1 | 1093 |  | 499.4573 | 499.4573 | 0 | 0 | 0 | вес провода 1092,67, ссылка рядом. | 190000 |  |  |  | 0
[8 empty] | Зажим временного заземления ZVZ-481 | шт | 16 | подрядчик |  | 1 | 0.19 |  | 3.04 | 3.04 | 0 | 0 | 0 |  | 350 | #REF! |  |  | 0
9 | Установка железобетонных опор для совместной подвески проводов ВЛ 0,4 кВ без приставок: одностоечных с одним подкосом (населёная местность) | шт | 5 |  |  |  |  | ОПОРА СВ105-3.5 | шт | 10 | заказчик |  | 1 | 1180 |  | 11800 | 11800 | 0 | 0 | 0 |  | 7800 |  | Замена опоры деревянной с подкосом | 3095.25 | 15.4763
[8 empty] | Крепление подкоса У1 | шт | 5 | подрядчик |  | 1 | 7 |  | 35 | 35 | 0 | 0 | 0 | поставила другие формулы | 0 |  |  |  | 0
[8 empty] | Кронштейн анкерный CS 10.3 | шт | 10 | подрядчик |  | 1 | 0.29 |  | 2.9 | 2.9 | 0 | 0 | 0 |  | 100 |  |  |  | 0
[8 empty] | Лента F20.07 | упак, 50м | 0.3 | подрядчик |  | 1 | 3.9 |  | 1.17 | 1.17 | 0 | 0 | 0 |  | 1500
[8 empty] | Бугель NB 20 | шт | 10 | подрядчик |  | 1 | 0.02 |  | 0.2 | 0.2 | 0 | 0 | 0 |  | 987.06 |  |  |  | 0
[8 empty] | Кабельный ремешок Е-1 180 мм | шт | 20 | подрядчик |  | 1 | 0.015 |  | 0.3 | 0.3 | 0 | 0 | 0 |  | 3.517 |  |  |  | 0
[8 empty] | Зажим анкерный РА 1500 | шт | 10 | подрядчик |  | 1 | 0.46 |  | 4.6 | 4.6 | 0 | 0 | 0 |  | 284.64 |  |  |  | 0
[8 empty] | Мастика каучуко-битумная гидроизоляционная ВИТ (ведро 15 кг) ТУ 5775-023-87271621-2011 | кг | 40 | подрядчик |  | 3 | 1 |  | 40 | 0 | 0 | 40 | 0 | поставила другие формулы | 80 | #REF!
[8 empty] | Краска МА 15 | кг | 2 | подрядчик |  | 3 | 1 |  | 2 | 0 | 0 | 2 | 0 | поставила другие формулы
[8 empty] | КАТАНКА 6,5 | кг | 12.2075 | подрядчик |  | 1 | 1 |  | 12.2075 | 12.2075 | 0 | 0 | 0
[8 empty] | КРУГ СТ. 3 Ф 14 | кг | 17.88 | подрядчик |  | 1 | 1 |  | 17.88 | 17.88 | 0 | 0 | 0
[8 empty] | Зажим соединительный ПС-2-1 | шт | 25 | подрядчик |  | 1 | 0.42 |  | 10.5 | 10.5 | 0 | 0 | 0
[8 empty] | Зажим прокалывающий ОР-72 | шт | 5 | подрядчик |  | 1 | 0.19 |  | 0.95 | 0.95 | 0 | 0 | 0
10 | Установка железобетонных опор для совместной подвески проводов ВЛ 0,4 кВ без приставок: одностоечных (населёная местность) | шт | 16 |  |  |  |  | ОПОРА СВ105-3.5 | шт | 16 | заказчик |  | 1 | 1180 |  | 18880 | 18880 | 0 | 0 | 0 |  | 7800 |  | Замена опоры деревянной одностоечной | 1591 | 25.456
[8 empty] | Комплект промежуточной подвески ES 1500 | шт | 16 | подрядчик |  | 1 | 0.65 |  | 10.4 | 10.4 | 0 | 0 | 0 |  | 186.75 |  |  |  | 0
[8 empty] | Лента F20.07 | упак, 50м | 0.96 | подрядчик |  | 1 | 3.9 |  | 3.744 | 3.744 | 0 | 0 | 0 |  | 1500
[8 empty] | Скрепа С 20 | упак/100шт | 0.32 | подрядчик |  | 1 | 1 |  | 0.32 | 0.32 | 0 | 0 | 0 |  | 600 |  |  |  | 0
[8 empty] | Кабельный ремешок Е-1 180 мм | шт | 64 | подрядчик |  | 1 | 0.015 |  | 0.96 | 0.96 | 0 | 0 | 0 |  | 3.517 |  |  |  | 0
[8 empty] | Краска МА 15 | кг | 6.4 | подрядчик |  | 3 | 1 |  | 6.4 | 0 | 0 | 6.4 | 0 | поставила другие формулы | 0 |  |  |  | 0
[8 empty] | КАТАНКА 6,5 | кг | 39.064 | подрядчик |  | 1 | 1 |  | 39.064 | 39.064 | 0 | 0 | 0
[8 empty] | КРУГ СТ. 3 Ф 14 | кг | 57.216 | подрядчик |  | 1 | 1 |  | 57.216 | 57.216 | 0 | 0 | 0
[8 empty] | Зажим соединительный ПС-2-1 | шт | 80 | подрядчик |  | 1 | 0.42 |  | 33.6 | 33.6 | 0 | 0 | 0
[8 empty] | Зажим прокалывающий ОР-72 | шт | 16 | подрядчик |  | 1 | 0.19 |  | 3.04 | 3.04 | 0 | 0 | 0
[8 empty] | Мастика каучуко-битумная гидроизоляционная ВИТ (ведро 15 кг) ТУ 5775-023-87271621-2011 | кг | 64 | подрядчик |  | 3 | 1 |  | 64 | 0 | 0 | 64 | 0 | поставила другие формулы
10 | Монтаж опоры железобетонной подставной (жилой сектор) | шт | 0 |  |  |  |  | ОПОРА СВ105-3.5 | шт | 0 | [5 empty] | 0 | 0 | 0 | 0 | 0 |  | 7800 |  | Замена опоры деревянной одностоечной | 1591 | 0
[8 empty] | Кронштейн анкерный CS 10.3 | шт | 0 | [5 empty] | 0 | 0 | 0 | 0 | 0 |  | 100 |  |  |  | 0
[8 empty] | Анкерный клиновой зажим РА 25*100 | шт | 0 | [5 empty] | 0 | 0 | 0 | 0 | 0 |  | 66.81
[8 empty] | Лента F20.07 | упак/50м | 0 | [5 empty] | 0 | 0 | 0 | 0 | 0 |  | 1500
[8 empty] | Скрепа С 20 | упак/100шт | 0 | заказчик |  |  |  |  | 0 | 0 | 0 | 0 | 0 |  | 600 |  |  |  | 0
[8 empty] | Кабельный ремешок Е-1 180 мм | шт | 0 | [5 empty] | 0 | 0 | 0 | 0 | 0 |  | 3.517 |  |  |  | 0
[8 empty] | Эмаль ПФ-115 мелкая фасовка черная | кг | 0 | [5 empty] | 0 | 0 | 0 | 0 | 0 |  | 86.47 |  |  |  | 0
[8 empty] | Мастика каучуко-битумная гидроизоляционная ВИТ (ведро 15 кг) ТУ 5775-023-87271621-2011 | кг | 0 | [5 empty] | 0 | 0 | 0 | 0 | 0 |  | 80 | #REF!
| Монтаж провода СИП4 4х16 до подставной опоры | км | 0 |  |  |  |  | Зажим прокалывающий ОР-645 | шт | 0 | [5 empty] | 0 | 0 | 0 | 0 | 0 |  | 98
[8 empty] | Кронштейн анкерный CS 10.3 | шт | 0 | [5 empty] | 0 | 0 | 0 | 0 | 0 |  | 100
[8 empty] | Анкерный клиновой зажим РА 25*100 | шт | 0 | [5 empty] | 0 | 0 | 0 | 0 | 0 |  | 66.81
[8 empty] | Лента F20.07 | упак/50м | 0 | [5 empty] | 0 | 0 | 0 | 0 | 0 |  | 1500
[8 empty] | Скрепа С 20 | упак/100шт | 0 | [5 empty] | 0 | 0 | 0 | 0 | 0 |  | 600
[8 empty] | Кабельный ремешок Е-1 180 мм | шт | 0 | [5 empty] | 0 | 0 | 0 | 0 | 0 |  | 3.517
[8 empty] | Провод САМОНЕСУЩ.АЛ.ЖИЛ.ПЭ.ИЗОЛЯЦ БЕЗ НЕСУЩ.ЖИЛ.НАП1КВ СИП-4 4Х16 | км | 0 | [5 empty] | 0 | 0 | 0 | 0 | 0 |  | 68745
12 | Монтаж вводов 1-фаз. | шт | 0 |  |  |  |  | Провод САМОНЕСУЩ.АЛ.ЖИЛ.ПЭ.ИЗОЛЯЦ БЕЗ НЕСУЩ.ЖИЛ.НАП1КВ СИП-4 2Х16 | км | 0 | [5 empty] | 0 | 0 | 0 | 0 | 0 |  | 34681.95 |  | Замена наружных вводов 0,4 кВ (от опоры до здания) 2 провода | 203.3233 | 0
[8 empty] | Зажим прокалывающий ОР-645 | шт | 0 | [5 empty] | 0 | 0 | 0 | 0 | 0 |  | 98
[8 empty] | Кронштейн анкерный СА25 | шт | 0 | [5 empty] | 0 | 0 | 0 | 0 | 0 |  | 20
[8 empty] | Лента F20.07 | упак/50м | 0 | [5 empty] | 0 | 0 | 0 | 0 | 0 |  | 1500 |  |  |  | 0
[8 empty] | Скрепа С 20 | упак/100шт | 0 | [5 empty] | 0 | 0 | 0 | 0 | 0 |  | 600 |  |  |  | 0
[8 empty] | Анкерный клиновой зажим РА 25*100 | шт | 0 | [5 empty] | 0 | 0 | 0 | 0 | 0 |  | 66.81 |  |  |  | 0
[8 empty] | Кабельный ремешок Е-1 180 мм | шт | 0 | [5 empty] | 0 | 0 | 0 | 0 | 0 |  | 3.517
13 | Монтаж датчиков ДДМ | шт | 0 |  |  |  |  | Датчик ДДМ Б/У | шт | 0 | повторное использование |  |  |  |  | 0 | 0 | 0 | 0 | 0 |  | 0 |  | Замена ДДМ | 101.25 | 0 | 0
[8 empty] | Зажим прокалывающий ОР-645 | шт | 0 | [5 empty] | 0 | 0 | 0 | 0 | 0 |  | 98 |  |  |  | 0
[8 empty] | Кабельный ремешок Е-1 180 мм | шт | 0 | [5 empty] | 0 | 0 | 0 | 0 | 0 |  | 3.517 | #REF! |  |  | 0
11 | Монтаж вводов однофазных | шт | 16 |  |  |  |  | Провод САМОНЕСУЩ.АЛ.ЖИЛ.ПЭ.ИЗОЛЯЦ БЕЗ НЕСУЩ.ЖИЛ.НАП1КВ СИП-4 2Х16 | м | 240 | подрядчик |  | 1 | 0.137 |  | 32.88 | 32.88 | 0 | 0 | 0 | Одинаковый вес | 34681.95 |  | Замена наружных вводов 0,4 кВ (от опоры до здания) 4 провода | 261.55 | 4.1848
[8 empty] | Зажим прокалывающий ОР-645 | шт | 64 | подрядчик |  | 1 | 0.125 |  | 8 | 8 | 0 | 0 | 0 |  | 98
[8 empty] | Кронштейн анкерный СА25 | шт | 16 | подрядчик |  | 1 | 0.1 |  | 1.6 | 1.6 | 0 | 0 | 0 |  | 20
[8 empty] | Лента F20.07 | упак/50м | 0.64 | подрядчик | 52 | 1 | 3.9 |  | 2.496 | 2.496 | 0 | 0 | 0 |  | 1500 |  |  |  | 0
[8 empty] | Скрепа С 20 | упак/100шт | 0.32 | подрядчик |  | 1 | 1 |  | 0.32 | 0.32 | 0 | 0 | 0 |  | 600 |  |  |  | 0
[8 empty] | Анкерный клиновой зажим РА 25*100 | шт | 32 | подрядчик |  | 1 | 0.46 |  | 14.72 | 14.72 | 0 | 0 | 0 |  | 66.81 |  |  |  | 0
[8 empty] | Кабельный ремешок Е-1 180 мм | шт | 96 | подрядчик |  | 1 | 0.015 |  | 1.44 | 1.44 | 0 | 0 | 0 |  | 3.517
12 | Монтаж датчиков ДДМ | шт | 16 |  |  |  |  | Датчик ДДМ Б/У | шт | 16 | повт. исп. |  |  |  |  | 0 | 0 | 0 | 0 | 0
[8 empty] | Зажим прокалывающий ОР-645 | шт | 32 | подрядчик |  | 1 | 0.125 |  | 4 | 4 | 0 | 0 | 0
[8 empty] | Кабельный ремешок Е-1 180 мм | шт | 32 | подрядчик |  | 1 | 0.015 |  | 0.48 | 0.48 | 0 | 0 | 0
13 | Монтаж вводов трёхфазных | шт | 3 |  |  |  |  | Провод САМОНЕСУЩ.АЛ.ЖИЛ.ПЭ.ИЗОЛЯЦ БЕЗ НЕСУЩ.ЖИЛ.НАП1КВ СИП-4 4Х16 | м | 45 | подрядчик |  | 1 | 0.269 |  | 12.105 | 12.105 | 0 | 0 | 0 | Одинаковый вес | 68745 |  | Замена наружных вводов 0,4 кВ (от опоры до здания) 4 провода | 261.55 | 0.78465
[8 empty] | Зажим прокалывающий ОР-645 | шт | 24 | подрядчик |  | 1 | 0.125 |  | 3 | 3 | 0 | 0 | 0 |  | 98
[8 empty] | Кронштейн анкерный СА25 | шт | 3 | подрядчик |  | 1 | 0.1 |  | 0.3 | 0.3 | 0 | 0 | 0 |  | 20
[8 empty] | Лента F20.07 | упак/50м | 0.12 | подрядчик |  | 1 | 3.9 |  | 0.468 | 0.468 | 0 | 0 | 0 |  | 1500 |  |  |  | 0
[8 empty] | Скрепа С 20 | упак/100шт | 0.06 | подрядчик |  | 1 | 1 |  | 0.06 | 0.06 | 0 | 0 | 0 |  | 600 |  |  |  | 0
[8 empty] | Анкерный клиновой зажим РА 25*100 | шт | 6 | подрядчик |  | 1 | 0.46 |  | 2.76 | 2.76 | 0 | 0 | 0 |  | 66.81 |  |  |  | 0
[8 empty] | Кабельный ремешок Е-1 180 мм | шт | 18 | подрядчик |  | 1 | 0.015 |  | 0.27 | 0.27 | 0 | 0 | 0 |  | 3.517
14 | Монтаж датчиков ДДМ | шт | 9 |  |  |  |  | Датчик ДДМ Б/У | шт | 9 | повт. исп. |  |  |  |  | 0 | 0 | 0 | 0 | 0 |  | 0 |  | Замена ДДМ | 101.25 | 0.91125 | 1.6959
[8 empty] | Зажим прокалывающий ОР-645 | шт | 18 | подрядчик |  | 1 | 0.125 |  | 2.25 | 2.25 | 0 | 0 | 0 |  | 98 |  |  |  | 0
[8 empty] | Кабельный ремешок Е-1 180 мм | шт | 18 | подрядчик |  | 1 | 0.015 |  | 0.27 | 0.27 | 0 | 0 | 0 |  | 3.517 | #REF! |  |  | 0
15 | Монтаж ОПН-0.4кВ | компл | 3 |  |  |  |  | ОГРАНИЧИТЕЛЬ ПЕРЕНАПРЯЖЕНИЯ ОПН типа LVA-450 в комлекте с зажимом OP-645, ПА-1-1 и медным заземляющим проводником сечением 6 мм2 длиной 1000 мм | шт | 9 | подрядчик |  | 1 | 0.4 |  | 3.6 | 3.6 | 0 | 0 | 0 |  | 791.3 |  | Ремонт повторного заземления нулевого провода на ВЛ-0,4 кВ | 539.23 | 1.6177
[8 empty] | КАТАНКА 6,5 | кг | 7.3245 | подрядчик |  | 1 | 1 |  | 7.3245 | 7.3245 | 0 | 0 | 0 |  | 35580 |  |  |  | 0
[8 empty] | Зажим соединительный ПС-2-1 | шт | 9 | подрядчик |  | 1 | 0.42 |  | 3.78 | 3.78 | 0 | 0 | 0 |  | 74.13 |  |  |  | 0
[8 empty] | Кабельный ремешок Е-1 180 мм | шт | 36 | подрядчик |  | 1 | 0.015 |  | 0.54 | 0.54 | 0 | 0 | 0 |  | 3.517 | #REF! |  |  | 0
16 | Измерение сопротивления контура заземления | шт | 21 | [7 empty] | подрядчик |  |  |  |  | 0 | 0 | 0 | 0 | 0 |  | 0
2. Транспортировка | [15 empty] | 31631.6123 | 31519.2123 | 0 | 112.4 | 0 |  |  | #REF! |  |  | 56.6173
2.1 | Работы по погрузке
1 | Погрузка изделий из сбоного железобетона массой до 3т | 1т | 30.68
2 | Погрузочные работы при автомобильных перевозках: изделий металлических | 1т | 0.83921
2.2 | Перевозка
3 | Перевозка стоек автомобилями бортовыми грузоподъемностью до 15т, на расстояние до 55 км I класс груза | 1т | 30.68
4 | Перевозка грузов автомобилями бортовыми грузоподъемностью до 15т, на расстояние до 35 км I класс груза | 1т | 0.95161
2.3 | Работы по разгрузке
5 | Разгрузка изделий из сборного железобетона массой до 3т | 1т | 30.68
6 | Разгрузочные работы при автомобильных перевозках: изделий металлических | 1т | 0.83921
2.4 | Вывозка мусора с объекта проведения работ до базы РЭС
7 | Погрузочные работы при автомобильных перевозках: прочих материалов, деталей (с использованием погрузчика) | 1т | 11.5
8 | Погрузочные работы при автомобильных перевозках:мусора строительного с погрузкой вручную | 1т | 0.32001
9 | Перевозка строительного мусора автомобилями-самосвалами грузоподъемностью до 10т, на расстояние до 55 км I класс груза | 1т | 11.82 | [13 empty] | 1 | 2 | 3 | 4
| Доставка стоек со склада РЭС. | [12 empty] | мусор | 11820.008 | Итого | 31519.2123 | 0 | 112.4 | 0
| Расстояние от РЭС до объекта |  |  |  | 55 | км
| Вес давальческих материалов |  |  |  | 30.68 | т | [7 empty] | лес/ЖБ | 11500 | стойки | 30680
| Расстояние от Иркутска до объекта проводения работ* |  |  |  | 65 | км | [7 empty] | лом | 320.008 | прочее | 839.2123 |  | 112.4
| Вывозка мусора с объекта проведения работ до базы РЭС |  |  |  | 55 | км
| Вес утилизируемых материалов |  |  |  | 11.82 | т | [10 empty] | 0
Срок выполнения работ: ноябрь 2022г.
* В соответствии с Методикой определения сметной стоимости строительства... приказ №421/пр от 04.08.2020 г. п. 88. Сметная цена материальных ресурсов и оборудования учитывает затраты, связанные с их приобретением (в том числе стоимость тары, упаковки, реквизита (при наличии таковых), ... заготовительно-складские расходы, стоимость их перевозки, и определяется на основании расчета в соответствии со сметными нормативами, сведения о которых включены в ФРСН. и п.92 При перевозке грузов для строительства на расстояние свыше 30 километров, учтенных ФССЦ (по части территории субъекта Российской Федерации, в которой расположен объект строительства). Перевозка в пределах 30 км учтена в стоимости материалов и оборудования. В расчёт принимается перевозка материалов заказчика.
| Начальник СЛЭП |  | Ф.И. Доронин
[24 empty] | "ВЛ-04кВ от КТП-596 на Степановку |  | трудозатраты | трудозатраты | ТМЦ
| Инженер СЛЭП |  | Д.В. Вологдин | [20 empty] | Замена анкерных деревянных опор на железобетонные типа У-25. 5шт. | 5 | 9.63 | 48.15 | #REF! | #REF!
[24 empty] | Замена промежуточных деревянных опор на железобетонные типа П-25. 6шт. | 16 | 5.36 | 85.76 | #REF! | #REF!
| Начальник Оекского РЭС |  | В.В. Кикоть | [20 empty] | Ремонт повторных заземлений. | #REF! | 1 | #REF! | #REF! | #REF!
[24 empty] | Замена наружнего ввода (опора-здание) в 2 провода ВЛ-04кВ, с демонтожом мантожем датчика ДДМ. 1шт. | 0 | 1.08 | 0 | #REF! | #REF!
| Мастер Гороховского СУ |  | А.В. Ржендинский | [20 empty] | Замена наружнего ввода (опора-здание) в 4 провода ВЛ-04кВ, с демонтожом мантожем датчика ДДМ. | 3 | 2 | 6 | #REF! | #REF!
[24 empty] | Монтаж ОПН 0,4кВ | 3 | 2.08 | 6.24 | #REF! | #REF!
[24 empty] | Замена голого провода на провод СИП. | 0.448 | 36.6 | 16.3968 | #REF! | #REF!
[27 empty] | #REF! | #REF!
#REF!
Note on I29: по количеству одностоечных опор

## Ф-2 610 (hidden)
Утверждаю:
[9 empty] | Зам. Главного инженера по Р и Э | [14 empty] | Замена опоры деревянной одностоечной | 1591
С.Н. Адушинов
"__"___________2022г.
Дефектная ведомость (ведомость объемов работ)
на капитальный ремонт
(категория ремонта)
[5 empty] | "ВЛ-04кВ от КТП-610/100 Ф№2 Сайгуты |  |  |  | Ивн. № | 100289
Наименование ремонтируемого объекта ( для ВЛ указывать основной материал опор: дерево, бетон, металл)
№ п.п. | Наименование работ | Объем работ |  | Демонтируемый материал |  |  |  | Потребность в основных материалах и зап.частях | [5 empty] | ВЕС В кг
|  | Ед. изм. | Кол-во | Наименование | Ед. изм. | Кол-во | Использование (лом, утиль, мусор, реализация, повторное исп.) | Наименование | Ед. изм. | Кол-во | Поставка (заказчик/ подрядчик) | КЛАСС ГРУЗА |  | Перевод в кг (кг/м3; кг/шт.) | Итого на 1 ед |  | КЛАСС ГРУЗА
1 | 2 | 3 | 4 | 5 | 6 | 7 | 8 | 9 | 10 | 11 | 12 | мусор | мат-лы |  | мусор | мат-лы | 1 | 2 | 3 | 4
1 | Демонтаж опор ВЛ 0,4 кВ: без приставок одностоечных с подкосом (населёная местность) | шт | 2 | Энергоопоры лиственные | м3 | 1.8 | утиль |  |  |  |  | 1 |  | 600 | 1080 | [5 empty] | поставила другие формулы
|  |  |  | Крюк КН-18 | шт | 8 | лом |  |  |  |  | 1 |  | 0.8 | 6.4
|  |  |  | Изолятор ТФ-20 | шт | 8 | утиль |  |  |  |  | 1 |  | 0.47 | 3.76
2 | Демонтаж опор ВЛ 0,4 кВ без приставок одностоечные (населёная местность) | шт | 0 | Энергоопоры лиственные | шт | 0 | утиль |  |  |  |  | 1 |  | 600 | 0 | [5 empty] | поставила другие формулы
|  |  |  | Крюк КН-18 | шт | 0 | лом |  |  |  |  | 1 |  | 0.8 | 0
|  |  |  | Изолятор ТФ-20 | шт | 0 | утиль |  |  |  |  | 1 |  | 0.47 | 0
2 | Демонтаж опор ВЛ 0,4 кВ на Ж/б приставке одностоечных (населёная местность) | шт | 9 | Энергоопоры лиственные | м3 | 4.5 | утиль |  |  |  |  | 1 |  | 600 | 2700 | [5 empty] | поставила другие формулы
|  |  |  | Крюк КН-18 | шт | 36 | лом |  |  |  |  | 1 |  | 0.8 | 28.8
|  |  |  | Изолятор ТФ-20 | шт | 36 | утиль |  |  |  |  | 1 |  | 0.47 | 16.92
|  |  |  | Приставка ПТ-33 | шт | 9 | утиль |  |  |  |  | 1 |  | 250 | 2250 | [5 empty] | Вес ПТ-33-3 -- 250 кг
3 | Демонтаж ввода однофазного | шт | 7 | провод А-25 | м | 210 | лом |  |  |  |  | 1 |  | 0.068 | 14.28 | [5 empty] | Поменяла: расход в метрах, формула: объём*15 (длина)*2(количество спусков). Перевод в кг - 68 кг -вес 1000 м провода, у нас провод в метрах, вес берём за метр - 0,068 кг
4 | Демонтаж датчиков ДДМ | шт | 7 | Датчик ДДМ | шт | 7 | повт. исп. |  |  |  |  | 1 |  |  | 0
5 | Демонтаж ввода трехфазного | шт | 2 | провод А-25 | м | 120 | лом |  |  |  |  | 1 |  | 0.068 | 8.16 | [5 empty] | Поменяла: расход в метрах, формула: объём*15 (длина)*4(количество спусков). Перевод в кг - 68 кг -вес 1000 м провода, у нас провод в метрах, вес берём за метр - 0,068 кг
6 | Демонтаж датчиков ДДМ | шт | 6 | Датчик ДДМ | шт | 6 | повт. исп. |  |  |  |  | 1 |  |  | 0 | [10 empty] | 0
7 | Демонтаж провода А-35 | км/пр | 1.968 | провод А-35 | км | 1.968 | лом |  |  |  |  | 1 |  | 94 | 184.992 | [5 empty] | Поменяла: расход в км, формула: =объём. Перевод в кг - 94 кг -вес 1 км провода, у нас провод в км, вес так и оставляем. | Провод СИП-2 3х70+1х54,6: Характеристики, вес, диаметр, ток по ГОСТ (k-ps.ru) |  | Замена провода вручную на ВЛ-0,4 кВ с применением гидроподъёмника на 1 км в один провод | 4568.4367 | 8.9907
8 | Монтаж провода СИП-2 3х70+1х54,6 | км | 0.492 |  |  |  |  | Провод САМОНЕСУЩ.АЛ.ЖИЛ.ПЭ.ИЗОЛЯЦ С НЕСУЩ.ИЗОЛ.ЖИЛ.НАП1КВ СИП-2 3Х70+1Х54.6 | км | 0.50184 | подрядчик | 2% | 1 | 1093 |  | 548.5111 | 548.5111 | 0 | 0 | 0 | вес провода 1092,67, ссылка рядом. | 190000 |  |  |  | 0
[8 empty] | Зажим временного заземления ZVZ-481 | шт | 9 | подрядчик |  | 1 | 0.19 |  | 1.71 | 1.71 | 0 | 0 | 0 |  | 350 | #REF! |  |  | 0
9 | Установка железобетонных опор для совместной подвески проводов ВЛ 0,4 кВ без приставок: одностоечных с одним подкосом (населёная местность) | шт | 2 |  |  |  |  | ОПОРА СВ105-3.5 | шт | 4 | заказчик |  | 1 | 1180 |  | 4720 | 4720 | 0 | 0 | 0 |  | 7800 |  | Замена опоры деревянной с подкосом | 3095.25 | 6.1905
[8 empty] | Крепление подкоса У1 | шт | 2 | подрядчик |  | 1 | 7 |  | 14 | 14 | 0 | 0 | 0 | поставила другие формулы | 0 |  |  |  | 0
[8 empty] | Кронштейн анкерный CS 10.3 | шт | 4 | подрядчик |  | 1 | 0.29 |  | 1.16 | 1.16 | 0 | 0 | 0 |  | 100 |  |  |  | 0
[8 empty] | Лента F20.07 | упак, 50м | 0.12 | подрядчик |  | 1 | 3.9 |  | 0.468 | 0.468 | 0 | 0 | 0 |  | 1500
[8 empty] | Бугель NB 20 | шт | 4 | подрядчик |  | 1 | 0.02 |  | 0.08 | 0.08 | 0 | 0 | 0 |  | 987.06 |  |  |  | 0
[8 empty] | Кабельный ремешок Е-1 180 мм | шт | 8 | подрядчик |  | 1 | 0.015 |  | 0.12 | 0.12 | 0 | 0 | 0 |  | 3.517 |  |  |  | 0
[8 empty] | Зажим анкерный РА 1500 | шт | 4 | подрядчик |  | 1 | 0.46 |  | 1.84 | 1.84 | 0 | 0 | 0 |  | 284.64 |  |  |  | 0
[8 empty] | Мастика каучуко-битумная гидроизоляционная ВИТ (ведро 15 кг) ТУ 5775-023-87271621-2011 | кг | 16 | подрядчик |  | 3 | 1 |  | 16 | 0 | 0 | 16 | 0 | поставила другие формулы | 80 | #REF!
[8 empty] | Краска МА 15 | кг | 0.8 | подрядчик |  | 3 | 1 |  | 0.8 | 0 | 0 | 0.8 | 0 | поставила другие формулы
[8 empty] | КАТАНКА 6,5 | кг | 4.883 | подрядчик |  | 1 | 1 |  | 4.883 | 4.883 | 0 | 0 | 0
[8 empty] | КРУГ СТ. 3 Ф 14 | кг | 7.152 | подрядчик |  | 1 | 1 |  | 7.152 | 7.152 | 0 | 0 | 0
[8 empty] | Зажим соединительный ПС-2-1 | шт | 10 | подрядчик |  | 1 | 0.42 |  | 4.2 | 4.2 | 0 | 0 | 0
[8 empty] | Зажим прокалывающий ОР-72 | шт | 2 | подрядчик |  | 1 | 0.19 |  | 0.38 | 0.38 | 0 | 0 | 0
10 | Установка железобетонных опор для совместной подвески проводов ВЛ 0,4 кВ без приставок: одностоечных (населёная местность) | шт | 9 |  |  |  |  | ОПОРА СВ105-3.5 | шт | 9 | заказчик |  | 1 | 1180 |  | 10620 | 10620 | 0 | 0 | 0 |  | 7800 |  | Замена опоры деревянной одностоечной | 1591 | 14.319
[8 empty] | Комплект промежуточной подвески ES 1500 | шт | 9 | подрядчик |  | 1 | 0.65 |  | 5.85 | 5.85 | 0 | 0 | 0 |  | 186.75 |  |  |  | 0
[8 empty] | Лента F20.07 | упак, 50м | 0.54 | подрядчик |  | 1 | 3.9 |  | 2.106 | 2.106 | 0 | 0 | 0 |  | 1500
[8 empty] | Скрепа С 20 | упак/100шт | 0.18 | подрядчик |  | 1 | 1 |  | 0.18 | 0.18 | 0 | 0 | 0 |  | 600 |  |  |  | 0
[8 empty] | Кабельный ремешок Е-1 180 мм | шт | 36 | подрядчик |  | 1 | 0.015 |  | 0.54 | 0.54 | 0 | 0 | 0 |  | 3.517 |  |  |  | 0
[8 empty] | Краска МА 15 | кг | 3.6 | подрядчик |  | 3 | 1 |  | 3.6 | 0 | 0 | 3.6 | 0 | поставила другие формулы | 0 |  |  |  | 0
[8 empty] | КАТАНКА 6,5 | кг | 21.9735 | подрядчик |  | 1 | 1 |  | 21.9735 | 21.9735 | 0 | 0 | 0
[8 empty] | КРУГ СТ. 3 Ф 14 | кг | 32.184 | подрядчик |  | 1 | 1 |  | 32.184 | 32.184 | 0 | 0 | 0
[8 empty] | Зажим соединительный ПС-2-1 | шт | 45 | подрядчик |  | 1 | 0.42 |  | 18.9 | 18.9 | 0 | 0 | 0
[8 empty] | Зажим прокалывающий ОР-72 | шт | 9 | подрядчик |  | 1 | 0.19 |  | 1.71 | 1.71 | 0 | 0 | 0
[8 empty] | Мастика каучуко-битумная гидроизоляционная ВИТ (ведро 15 кг) ТУ 5775-023-87271621-2011 | кг | 36 | подрядчик |  | 3 | 1 |  | 36 | 0 | 0 | 36 | 0 | поставила другие формулы
10 | Монтаж опоры железобетонной подставной (жилой сектор) | шт | 0 |  |  |  |  | ОПОРА СВ105-3.5 | шт | 0 | [5 empty] | 0 | 0 | 0 | 0 | 0 |  | 7800 |  | Замена опоры деревянной одностоечной | 1591 | 0
[8 empty] | Кронштейн анкерный CS 10.3 | шт | 0 | [5 empty] | 0 | 0 | 0 | 0 | 0 |  | 100 |  |  |  | 0
[8 empty] | Анкерный клиновой зажим РА 25*100 | шт | 0 | [5 empty] | 0 | 0 | 0 | 0 | 0 |  | 66.81
[8 empty] | Лента F20.07 | упак/50м | 0 | [5 empty] | 0 | 0 | 0 | 0 | 0 |  | 1500
[8 empty] | Скрепа С 20 | упак/100шт | 0 | заказчик |  |  |  |  | 0 | 0 | 0 | 0 | 0 |  | 600 |  |  |  | 0
[8 empty] | Кабельный ремешок Е-1 180 мм | шт | 0 | [5 empty] | 0 | 0 | 0 | 0 | 0 |  | 3.517 |  |  |  | 0
[8 empty] | Эмаль ПФ-115 мелкая фасовка черная | кг | 0 | [5 empty] | 0 | 0 | 0 | 0 | 0 |  | 86.47 |  |  |  | 0
[8 empty] | Мастика каучуко-битумная гидроизоляционная ВИТ (ведро 15 кг) ТУ 5775-023-87271621-2011 | кг | 0 | [5 empty] | 0 | 0 | 0 | 0 | 0 |  | 80 | #REF!
| Монтаж провода СИП4 4х16 до подставной опоры | км | 0 |  |  |  |  | Зажим прокалывающий ОР-645 | шт | 0 | [5 empty] | 0 | 0 | 0 | 0 | 0 |  | 98
[8 empty] | Кронштейн анкерный CS 10.3 | шт | 0 | [5 empty] | 0 | 0 | 0 | 0 | 0 |  | 100
[8 empty] | Анкерный клиновой зажим РА 25*100 | шт | 0 | [5 empty] | 0 | 0 | 0 | 0 | 0 |  | 66.81
[8 empty] | Лента F20.07 | упак/50м | 0 | [5 empty] | 0 | 0 | 0 | 0 | 0 |  | 1500
[8 empty] | Скрепа С 20 | упак/100шт | 0 | [5 empty] | 0 | 0 | 0 | 0 | 0 |  | 600
[8 empty] | Кабельный ремешок Е-1 180 мм | шт | 0 | [5 empty] | 0 | 0 | 0 | 0 | 0 |  | 3.517
[8 empty] | Провод САМОНЕСУЩ.АЛ.ЖИЛ.ПЭ.ИЗОЛЯЦ БЕЗ НЕСУЩ.ЖИЛ.НАП1КВ СИП-4 4Х16 | км | 0 | [5 empty] | 0 | 0 | 0 | 0 | 0 |  | 68745
12 | Монтаж вводов 1-фаз. | шт | 0 |  |  |  |  | Провод САМОНЕСУЩ.АЛ.ЖИЛ.ПЭ.ИЗОЛЯЦ БЕЗ НЕСУЩ.ЖИЛ.НАП1КВ СИП-4 2Х16 | км | 0 | [5 empty] | 0 | 0 | 0 | 0 | 0 |  | 34681.95 |  | Замена наружных вводов 0,4 кВ (от опоры до здания) 2 провода | 203.3233 | 0
[8 empty] | Зажим прокалывающий ОР-645 | шт | 0 | [5 empty] | 0 | 0 | 0 | 0 | 0 |  | 98
[8 empty] | Кронштейн анкерный СА25 | шт | 0 | [5 empty] | 0 | 0 | 0 | 0 | 0 |  | 20
[8 empty] | Лента F20.07 | упак/50м | 0 | [5 empty] | 0 | 0 | 0 | 0 | 0 |  | 1500 |  |  |  | 0
[8 empty] | Скрепа С 20 | упак/100шт | 0 | [5 empty] | 0 | 0 | 0 | 0 | 0 |  | 600 |  |  |  | 0
[8 empty] | Анкерный клиновой зажим РА 25*100 | шт | 0 | [5 empty] | 0 | 0 | 0 | 0 | 0 |  | 66.81 |  |  |  | 0
[8 empty] | Кабельный ремешок Е-1 180 мм | шт | 0 | [5 empty] | 0 | 0 | 0 | 0 | 0 |  | 3.517
13 | Монтаж датчиков ДДМ | шт | 0 |  |  |  |  | Датчик ДДМ Б/У | шт | 0 | повторное использование |  |  |  |  | 0 | 0 | 0 | 0 | 0 |  | 0 |  | Замена ДДМ | 101.25 | 0 | 0
[8 empty] | Зажим прокалывающий ОР-645 | шт | 0 | [5 empty] | 0 | 0 | 0 | 0 | 0 |  | 98 |  |  |  | 0
[8 empty] | Кабельный ремешок Е-1 180 мм | шт | 0 | [5 empty] | 0 | 0 | 0 | 0 | 0 |  | 3.517 | #REF! |  |  | 0
11 | Монтаж вводов однофазных | шт | 7 |  |  |  |  | Провод САМОНЕСУЩ.АЛ.ЖИЛ.ПЭ.ИЗОЛЯЦ БЕЗ НЕСУЩ.ЖИЛ.НАП1КВ СИП-4 2Х16 | м | 105 | подрядчик |  | 1 | 0.137 |  | 14.385 | 14.385 | 0 | 0 | 0 | Одинаковый вес | 34681.95 |  | Замена наружных вводов 0,4 кВ (от опоры до здания) 4 провода | 261.55 | 1.8309
[8 empty] | Зажим прокалывающий ОР-645 | шт | 28 | подрядчик |  | 1 | 0.125 |  | 3.5 | 3.5 | 0 | 0 | 0 |  | 98
[8 empty] | Кронштейн анкерный СА25 | шт | 7 | подрядчик |  | 1 | 0.1 |  | 0.7 | 0.7 | 0 | 0 | 0 |  | 20
[8 empty] | Лента F20.07 | упак/50м | 0.28 | подрядчик | 52 | 1 | 3.9 |  | 1.092 | 1.092 | 0 | 0 | 0 |  | 1500 |  |  |  | 0
[8 empty] | Скрепа С 20 | упак/100шт | 0.14 | подрядчик |  | 1 | 1 |  | 0.14 | 0.14 | 0 | 0 | 0 |  | 600 |  |  |  | 0
[8 empty] | Анкерный клиновой зажим РА 25*100 | шт | 14 | подрядчик |  | 1 | 0.46 |  | 6.44 | 6.44 | 0 | 0 | 0 |  | 66.81 |  |  |  | 0
[8 empty] | Кабельный ремешок Е-1 180 мм | шт | 42 | подрядчик |  | 1 | 0.015 |  | 0.63 | 0.63 | 0 | 0 | 0 |  | 3.517
12 | Монтаж датчиков ДДМ | шт | 7 |  |  |  |  | Датчик ДДМ Б/У | шт | 7 | повт. исп. |  |  |  |  | 0 | 0 | 0 | 0 | 0
[8 empty] | Зажим прокалывающий ОР-645 | шт | 14 | подрядчик |  | 1 | 0.125 |  | 1.75 | 1.75 | 0 | 0 | 0
[8 empty] | Кабельный ремешок Е-1 180 мм | шт | 14 | подрядчик |  | 1 | 0.015 |  | 0.21 | 0.21 | 0 | 0 | 0
13 | Монтаж вводов трёхфазных | шт | 2 |  |  |  |  | Провод САМОНЕСУЩ.АЛ.ЖИЛ.ПЭ.ИЗОЛЯЦ БЕЗ НЕСУЩ.ЖИЛ.НАП1КВ СИП-4 4Х16 | м | 30 | подрядчик |  | 1 | 0.269 |  | 8.07 | 8.07 | 0 | 0 | 0 | Одинаковый вес | 68745 |  | Замена наружных вводов 0,4 кВ (от опоры до здания) 4 провода | 261.55 | 0.5231
[8 empty] | Зажим прокалывающий ОР-645 | шт | 16 | подрядчик |  | 1 | 0.125 |  | 2 | 2 | 0 | 0 | 0 |  | 98
[8 empty] | Кронштейн анкерный СА25 | шт | 2 | подрядчик |  | 1 | 0.1 |  | 0.2 | 0.2 | 0 | 0 | 0 |  | 20
[8 empty] | Лента F20.07 | упак/50м | 0.08 | подрядчик |  | 1 | 3.9 |  | 0.312 | 0.312 | 0 | 0 | 0 |  | 1500 |  |  |  | 0
[8 empty] | Скрепа С 20 | упак/100шт | 0.04 | подрядчик |  | 1 | 1 |  | 0.04 | 0.04 | 0 | 0 | 0 |  | 600 |  |  |  | 0
[8 empty] | Анкерный клиновой зажим РА 25*100 | шт | 4 | подрядчик |  | 1 | 0.46 |  | 1.84 | 1.84 | 0 | 0 | 0 |  | 66.81 |  |  |  | 0
[8 empty] | Кабельный ремешок Е-1 180 мм | шт | 12 | подрядчик |  | 1 | 0.015 |  | 0.18 | 0.18 | 0 | 0 | 0 |  | 3.517
14 | Монтаж датчиков ДДМ | шт | 6 |  |  |  |  | Датчик ДДМ Б/У | шт | 6 | повт. исп. |  |  |  |  | 0 | 0 | 0 | 0 | 0 |  | 0 |  | Замена ДДМ | 101.25 | 0.6075 | 1.1306
[8 empty] | Зажим прокалывающий ОР-645 | шт | 12 | подрядчик |  | 1 | 0.125 |  | 1.5 | 1.5 | 0 | 0 | 0 |  | 98 |  |  |  | 0
[8 empty] | Кабельный ремешок Е-1 180 мм | шт | 12 | подрядчик |  | 1 | 0.015 |  | 0.18 | 0.18 | 0 | 0 | 0 |  | 3.517 | #REF! |  |  | 0
15 | Монтаж ОПН-0.4кВ | компл | 2 |  |  |  |  | ОГРАНИЧИТЕЛЬ ПЕРЕНАПРЯЖЕНИЯ ОПН типа LVA-450 в комлекте с зажимом OP-645, ПА-1-1 и медным заземляющим проводником сечением 6 мм2 длиной 1000 мм | шт | 6 | подрядчик |  | 1 | 0.4 |  | 2.4 | 2.4 | 0 | 0 | 0 |  | 791.3 |  | Ремонт повторного заземления нулевого провода на ВЛ-0,4 кВ | 539.23 | 1.0785
[8 empty] | КАТАНКА 6,5 | кг | 4.883 | подрядчик |  | 1 | 1 |  | 4.883 | 4.883 | 0 | 0 | 0 |  | 35580 |  |  |  | 0
[8 empty] | Зажим соединительный ПС-2-1 | шт | 6 | подрядчик |  | 1 | 0.42 |  | 2.52 | 2.52 | 0 | 0 | 0 |  | 74.13 |  |  |  | 0
[8 empty] | Кабельный ремешок Е-1 180 мм | шт | 24 | подрядчик |  | 1 | 0.015 |  | 0.36 | 0.36 | 0 | 0 | 0 |  | 3.517 | #REF! |  |  | 0
16 | Измерение сопротивления контура заземления | шт | 11 | [7 empty] | подрядчик |  |  |  |  | 0 | 0 | 0 | 0 | 0 |  | 0
2. Транспортировка | [15 empty] | 16117.6796 | 16061.2796 | 0 | 56.4 | 0 |  |  | #REF! |  |  | 33.5401
2.1 | Работы по погрузке
1 | Погрузка изделий из сбоного железобетона массой до 3т | 1т | 15.34
2 | Погрузочные работы при автомобильных перевозках: изделий металлических | 1т | 0.72128
2.2 | Перевозка
3 | Перевозка стоек автомобилями бортовыми грузоподъемностью до 15т, на расстояние до 91 км I класс груза | 1т | 15.34
4 | Перевозка грузов автомобилями бортовыми грузоподъемностью до 15т, на расстояние до 55 км I класс груза | 1т | 0.77768
2.3 | Работы по разгрузке
5 | Разгрузка изделий из сборного железобетона массой до 3т | 1т | 15.34
6 | Разгрузочные работы при автомобильных перевозках: изделий металлических | 1т | 0.72128
2.4 | Вывозка мусора с объекта проведения работ до базы РЭС
7 | Погрузочные работы при автомобильных перевозках: прочих материалов, деталей (с использованием погрузчика) | 1т | 6.03
8 | Погрузочные работы при автомобильных перевозках:мусора строительного с погрузкой вручную | 1т | 0.26331
9 | Перевозка строительного мусора автомобилями-самосвалами грузоподъемностью до 10т, на расстояние до 91 км I класс груза | 1т | 6.2933 | [13 empty] | 1 | 2 | 3 | 4
| Доставка стоек со склада РЭС. | [12 empty] | мусор | 6293.312 | Итого | 16061.2796 | 0 | 56.4 | 0
| Расстояние от РЭС до объекта |  |  |  | 91 | км
| Вес давальческих материалов |  |  |  | 15.34 | т | [7 empty] | лес/ЖБ | 6030 | стойки | 15340
| Расстояние от Иркутска до объекта проводения работ* |  |  |  | 85 | км | [7 empty] | лом | 263.312 | прочее | 721.2796 |  | 56.4
| Вывозка мусора с объекта проведения работ до базы РЭС |  |  |  | 91 | км
| Вес утилизируемых материалов |  |  |  | 6.2933 | т | [10 empty] | 0
Срок выполнения работ: ноябрь 2022г.
* В соответствии с Методикой определения сметной стоимости строительства... приказ №421/пр от 04.08.2020 г. п. 88. Сметная цена материальных ресурсов и оборудования учитывает затраты, связанные с их приобретением (в том числе стоимость тары, упаковки, реквизита (при наличии таковых), ... заготовительно-складские расходы, стоимость их перевозки, и определяется на основании расчета в соответствии со сметными нормативами, сведения о которых включены в ФРСН. и п.92 При перевозке грузов для строительства на расстояние свыше 30 километров, учтенных ФССЦ (по части территории субъекта Российской Федерации, в которой расположен объект строительства). Перевозка в пределах 30 км учтена в стоимости материалов и оборудования. В расчёт принимается перевозка материалов заказчика.
| Начальник СЛЭП |  | Ф.И. Доронин
[24 empty] | "ВЛ-04кВ от КТП-610/100 Ф№2 Сайгуты |  | трудозатраты | трудозатраты | ТМЦ
| Инженер СЛЭП |  | Д.В. Вологдин | [20 empty] | Замена анкерных деревянных опор на железобетонные типа У-25. 5шт. | 2 | 9.63 | 19.26 | #REF! | #REF!
[24 empty] | Замена промежуточных деревянных опор на железобетонные типа П-25. 6шт. | 9 | 5.36 | 48.24 | #REF! | #REF!
| Начальник Оекского РЭС |  | В.В. Кикоть | [20 empty] | Ремонт повторных заземлений. | #REF! | 1 | #REF! | #REF! | #REF!
[24 empty] | Замена наружнего ввода (опора-здание) в 2 провода ВЛ-04кВ, с демонтожом мантожем датчика ДДМ. 1шт. | 0 | 1.08 | 0 | #REF! | #REF!
| Мастер Гороховского СУ |  | А.В. Ржендинский | [20 empty] | Замена наружнего ввода (опора-здание) в 4 провода ВЛ-04кВ, с демонтожом мантожем датчика ДДМ. | 2 | 2 | 4 | #REF! | #REF!
[24 empty] | Монтаж ОПН 0,4кВ | 2 | 2.08 | 4.16 | #REF! | #REF!
[24 empty] | Замена голого провода на провод СИП. | 0.492 | 36.6 | 18.0072 | #REF! | #REF!
[27 empty] | #REF! | #REF!
#REF!
Note on I29: по количеству одностоечных опор

## Ф-2 612 (hidden)
Утверждаю:
[9 empty] | Зам. Главного инженера по Р и Э | [14 empty] | Замена опоры деревянной одностоечной | 1591
С.Н. Адушинов
"__"___________2022г.
Дефектная ведомость (ведомость объемов работ)
на капитальный ремонт
(категория ремонта)
[5 empty] | "ВЛ-04кВ от КТП-612/100 Ф№2 Сайгуты |  |  |  | Ивн. № | 100288
Наименование ремонтируемого объекта ( для ВЛ указывать основной материал опор: дерево, бетон, металл)
№ п.п. | Наименование работ | Объем работ |  | Демонтируемый материал |  |  |  | Потребность в основных материалах и зап.частях | [5 empty] | ВЕС В кг
|  | Ед. изм. | Кол-во | Наименование | Ед. изм. | Кол-во | Использование (лом, утиль, мусор, реализация, повторное исп.) | Наименование | Ед. изм. | Кол-во | Поставка (заказчик/ подрядчик) | КЛАСС ГРУЗА |  | Перевод в кг (кг/м3; кг/шт.) | Итого на 1 ед |  | КЛАСС ГРУЗА
1 | 2 | 3 | 4 | 5 | 6 | 7 | 8 | 9 | 10 | 11 | 12 | мусор | мат-лы |  | мусор | мат-лы | 1 | 2 | 3 | 4
1 | Демонтаж опор ВЛ 0,4 кВ: без приставок одностоечных с подкосом (населёная местность) | шт | 6 | Энергоопоры лиственные | м3 | 5.4 | утиль |  |  |  |  | 1 |  | 600 | 3240 | [5 empty] | поставила другие формулы
|  |  |  | Крюк КН-18 | шт | 24 | лом |  |  |  |  | 1 |  | 0.8 | 19.2
|  |  |  | Изолятор ТФ-20 | шт | 24 | утиль |  |  |  |  | 1 |  | 0.47 | 11.28
2 | Демонтаж опор ВЛ 0,4 кВ без приставок одностоечные (населёная местность) | шт | 0 | Энергоопоры лиственные | шт | 0 | утиль |  |  |  |  | 1 |  | 600 | 0 | [5 empty] | поставила другие формулы
|  |  |  | Крюк КН-18 | шт | 0 | лом |  |  |  |  | 1 |  | 0.8 | 0
|  |  |  | Изолятор ТФ-20 | шт | 0 | утиль |  |  |  |  | 1 |  | 0.47 | 0
2 | Демонтаж опор ВЛ 0,4 кВ на Ж/б приставке одностоечных (населёная местность) | шт | 31 | Энергоопоры лиственные | м3 | 15.5 | утиль |  |  |  |  | 1 |  | 600 | 9300 | [5 empty] | поставила другие формулы
|  |  |  | Крюк КН-18 | шт | 124 | лом |  |  |  |  | 1 |  | 0.8 | 99.2
|  |  |  | Изолятор ТФ-20 | шт | 124 | утиль |  |  |  |  | 1 |  | 0.47 | 58.28
|  |  |  | Приставка ПТ-33 | шт | 31 | утиль |  |  |  |  | 1 |  | 250 | 7750 | [5 empty] | Вес ПТ-33-3 -- 250 кг
3 | Демонтаж ввода однофазного | шт | 28 | провод А-25 | м | 840 | лом |  |  |  |  | 1 |  | 0.068 | 57.12 | [5 empty] | Поменяла: расход в метрах, формула: объём*15 (длина)*2(количество спусков). Перевод в кг - 68 кг -вес 1000 м провода, у нас провод в метрах, вес берём за метр - 0,068 кг
4 | Демонтаж датчиков ДДМ | шт | 28 | Датчик ДДМ | шт | 28 | повт. исп. |  |  |  |  | 1 |  |  | 0
5 | Демонтаж ввода трехфазного | шт | 3 | провод А-25 | м | 180 | лом |  |  |  |  | 1 |  | 0.068 | 12.24 | [5 empty] | Поменяла: расход в метрах, формула: объём*15 (длина)*4(количество спусков). Перевод в кг - 68 кг -вес 1000 м провода, у нас провод в метрах, вес берём за метр - 0,068 кг
6 | Демонтаж датчиков ДДМ | шт | 9 | Датчик ДДМ | шт | 9 | повт. исп. |  |  |  |  | 1 |  |  | 0 | [10 empty] | 0
7 | Демонтаж провода А-35 | км/пр | 1.968 | провод А-35 | км | 1.968 | лом |  |  |  |  | 1 |  | 94 | 184.992 | [5 empty] | Поменяла: расход в км, формула: =объём. Перевод в кг - 94 кг -вес 1 км провода, у нас провод в км, вес так и оставляем. | Провод СИП-2 3х70+1х54,6: Характеристики, вес, диаметр, ток по ГОСТ (k-ps.ru) |  | Замена провода вручную на ВЛ-0,4 кВ с применением гидроподъёмника на 1 км в один провод | 4568.4367 | 8.9907
8 | Монтаж провода СИП-2 3х70+1х54,6 | км | 0.492 |  |  |  |  | Провод САМОНЕСУЩ.АЛ.ЖИЛ.ПЭ.ИЗОЛЯЦ С НЕСУЩ.ИЗОЛ.ЖИЛ.НАП1КВ СИП-2 3Х70+1Х54.6 | км | 0.50184 | подрядчик | 2% | 1 | 1093 |  | 548.5111 | 548.5111 | 0 | 0 | 0 | вес провода 1092,67, ссылка рядом. | 190000 |  |  |  | 0
[8 empty] | Зажим временного заземления ZVZ-481 | шт | 31 | подрядчик |  | 1 | 0.19 |  | 5.89 | 5.89 | 0 | 0 | 0 |  | 350 | #REF! |  |  | 0
9 | Установка железобетонных опор для совместной подвески проводов ВЛ 0,4 кВ без приставок: одностоечных с одним подкосом (населёная местность) | шт | 6 |  |  |  |  | ОПОРА СВ105-3.5 | шт | 12 | заказчик |  | 1 | 1180 |  | 14160 | 14160 | 0 | 0 | 0 |  | 7800 |  | Замена опоры деревянной с подкосом | 3095.25 | 18.5715
[8 empty] | Крепление подкоса У1 | шт | 6 | подрядчик |  | 1 | 7 |  | 42 | 42 | 0 | 0 | 0 | поставила другие формулы | 0 |  |  |  | 0
[8 empty] | Кронштейн анкерный CS 10.3 | шт | 12 | подрядчик |  | 1 | 0.29 |  | 3.48 | 3.48 | 0 | 0 | 0 |  | 100 |  |  |  | 0
[8 empty] | Лента F20.07 | упак, 50м | 0.36 | подрядчик |  | 1 | 3.9 |  | 1.404 | 1.404 | 0 | 0 | 0 |  | 1500
[8 empty] | Бугель NB 20 | шт | 12 | подрядчик |  | 1 | 0.02 |  | 0.24 | 0.24 | 0 | 0 | 0 |  | 987.06 |  |  |  | 0
[8 empty] | Кабельный ремешок Е-1 180 мм | шт | 24 | подрядчик |  | 1 | 0.015 |  | 0.36 | 0.36 | 0 | 0 | 0 |  | 3.517 |  |  |  | 0
[8 empty] | Зажим анкерный РА 1500 | шт | 12 | подрядчик |  | 1 | 0.46 |  | 5.52 | 5.52 | 0 | 0 | 0 |  | 284.64 |  |  |  | 0
[8 empty] | Мастика каучуко-битумная гидроизоляционная ВИТ (ведро 15 кг) ТУ 5775-023-87271621-2011 | кг | 48 | подрядчик |  | 3 | 1 |  | 48 | 0 | 0 | 48 | 0 | поставила другие формулы | 80 | #REF!
[8 empty] | Краска МА 15 | кг | 2.4 | подрядчик |  | 3 | 1 |  | 2.4 | 0 | 0 | 2.4 | 0 | поставила другие формулы
[8 empty] | КАТАНКА 6,5 | кг | 14.649 | подрядчик |  | 1 | 1 |  | 14.649 | 14.649 | 0 | 0 | 0
[8 empty] | КРУГ СТ. 3 Ф 14 | кг | 21.456 | подрядчик |  | 1 | 1 |  | 21.456 | 21.456 | 0 | 0 | 0
[8 empty] | Зажим соединительный ПС-2-1 | шт | 30 | подрядчик |  | 1 | 0.42 |  | 12.6 | 12.6 | 0 | 0 | 0
[8 empty] | Зажим прокалывающий ОР-72 | шт | 6 | подрядчик |  | 1 | 0.19 |  | 1.14 | 1.14 | 0 | 0 | 0
10 | Установка железобетонных опор для совместной подвески проводов ВЛ 0,4 кВ без приставок: одностоечных (населёная местность) | шт | 31 |  |  |  |  | ОПОРА СВ105-3.5 | шт | 31 | заказчик |  | 1 | 1180 |  | 36580 | 36580 | 0 | 0 | 0 |  | 7800 |  | Замена опоры деревянной одностоечной | 1591 | 49.321
[8 empty] | Комплект промежуточной подвески ES 1500 | шт | 31 | подрядчик |  | 1 | 0.65 |  | 20.15 | 20.15 | 0 | 0 | 0 |  | 186.75 |  |  |  | 0
[8 empty] | Лента F20.07 | упак, 50м | 1.86 | подрядчик |  | 1 | 3.9 |  | 7.254 | 7.254 | 0 | 0 | 0 |  | 1500
[8 empty] | Скрепа С 20 | упак/100шт | 0.62 | подрядчик |  | 1 | 1 |  | 0.62 | 0.62 | 0 | 0 | 0 |  | 600 |  |  |  | 0
[8 empty] | Кабельный ремешок Е-1 180 мм | шт | 124 | подрядчик |  | 1 | 0.015 |  | 1.86 | 1.86 | 0 | 0 | 0 |  | 3.517 |  |  |  | 0
[8 empty] | Краска МА 15 | кг | 12.4 | подрядчик |  | 3 | 1 |  | 12.4 | 0 | 0 | 12.4 | 0 | поставила другие формулы | 0 |  |  |  | 0
[8 empty] | КАТАНКА 6,5 | кг | 75.6865 | подрядчик |  | 1 | 1 |  | 75.6865 | 75.6865 | 0 | 0 | 0
[8 empty] | КРУГ СТ. 3 Ф 14 | кг | 110.856 | подрядчик |  | 1 | 1 |  | 110.856 | 110.856 | 0 | 0 | 0
[8 empty] | Зажим соединительный ПС-2-1 | шт | 155 | подрядчик |  | 1 | 0.42 |  | 65.1 | 65.1 | 0 | 0 | 0
[8 empty] | Зажим прокалывающий ОР-72 | шт | 31 | подрядчик |  | 1 | 0.19 |  | 5.89 | 5.89 | 0 | 0 | 0
[8 empty] | Мастика каучуко-битумная гидроизоляционная ВИТ (ведро 15 кг) ТУ 5775-023-87271621-2011 | кг | 124 | подрядчик |  | 3 | 1 |  | 124 | 0 | 0 | 124 | 0 | поставила другие формулы
10 | Монтаж опоры железобетонной подставной (жилой сектор) | шт | 0 |  |  |  |  | ОПОРА СВ105-3.5 | шт | 0 | [5 empty] | 0 | 0 | 0 | 0 | 0 |  | 7800 |  | Замена опоры деревянной одностоечной | 1591 | 0
[8 empty] | Кронштейн анкерный CS 10.3 | шт | 0 | [5 empty] | 0 | 0 | 0 | 0 | 0 |  | 100 |  |  |  | 0
[8 empty] | Анкерный клиновой зажим РА 25*100 | шт | 0 | [5 empty] | 0 | 0 | 0 | 0 | 0 |  | 66.81
[8 empty] | Лента F20.07 | упак/50м | 0 | [5 empty] | 0 | 0 | 0 | 0 | 0 |  | 1500
[8 empty] | Скрепа С 20 | упак/100шт | 0 | заказчик |  |  |  |  | 0 | 0 | 0 | 0 | 0 |  | 600 |  |  |  | 0
[8 empty] | Кабельный ремешок Е-1 180 мм | шт | 0 | [5 empty] | 0 | 0 | 0 | 0 | 0 |  | 3.517 |  |  |  | 0
[8 empty] | Эмаль ПФ-115 мелкая фасовка черная | кг | 0 | [5 empty] | 0 | 0 | 0 | 0 | 0 |  | 86.47 |  |  |  | 0
[8 empty] | Мастика каучуко-битумная гидроизоляционная ВИТ (ведро 15 кг) ТУ 5775-023-87271621-2011 | кг | 0 | [5 empty] | 0 | 0 | 0 | 0 | 0 |  | 80 | #REF!
| Монтаж провода СИП4 4х16 до подставной опоры | км | 0 |  |  |  |  | Зажим прокалывающий ОР-645 | шт | 0 | [5 empty] | 0 | 0 | 0 | 0 | 0 |  | 98
[8 empty] | Кронштейн анкерный CS 10.3 | шт | 0 | [5 empty] | 0 | 0 | 0 | 0 | 0 |  | 100
[8 empty] | Анкерный клиновой зажим РА 25*100 | шт | 0 | [5 empty] | 0 | 0 | 0 | 0 | 0 |  | 66.81
[8 empty] | Лента F20.07 | упак/50м | 0 | [5 empty] | 0 | 0 | 0 | 0 | 0 |  | 1500
[8 empty] | Скрепа С 20 | упак/100шт | 0 | [5 empty] | 0 | 0 | 0 | 0 | 0 |  | 600
[8 empty] | Кабельный ремешок Е-1 180 мм | шт | 0 | [5 empty] | 0 | 0 | 0 | 0 | 0 |  | 3.517
[8 empty] | Провод САМОНЕСУЩ.АЛ.ЖИЛ.ПЭ.ИЗОЛЯЦ БЕЗ НЕСУЩ.ЖИЛ.НАП1КВ СИП-4 4Х16 | км | 0 | [5 empty] | 0 | 0 | 0 | 0 | 0 |  | 68745
12 | Монтаж вводов 1-фаз. | шт | 0 |  |  |  |  | Провод САМОНЕСУЩ.АЛ.ЖИЛ.ПЭ.ИЗОЛЯЦ БЕЗ НЕСУЩ.ЖИЛ.НАП1КВ СИП-4 2Х16 | км | 0 | [5 empty] | 0 | 0 | 0 | 0 | 0 |  | 34681.95 |  | Замена наружных вводов 0,4 кВ (от опоры до здания) 2 провода | 203.3233 | 0
[8 empty] | Зажим прокалывающий ОР-645 | шт | 0 | [5 empty] | 0 | 0 | 0 | 0 | 0 |  | 98
[8 empty] | Кронштейн анкерный СА25 | шт | 0 | [5 empty] | 0 | 0 | 0 | 0 | 0 |  | 20
[8 empty] | Лента F20.07 | упак/50м | 0 | [5 empty] | 0 | 0 | 0 | 0 | 0 |  | 1500 |  |  |  | 0
[8 empty] | Скрепа С 20 | упак/100шт | 0 | [5 empty] | 0 | 0 | 0 | 0 | 0 |  | 600 |  |  |  | 0
[8 empty] | Анкерный клиновой зажим РА 25*100 | шт | 0 | [5 empty] | 0 | 0 | 0 | 0 | 0 |  | 66.81 |  |  |  | 0
[8 empty] | Кабельный ремешок Е-1 180 мм | шт | 0 | [5 empty] | 0 | 0 | 0 | 0 | 0 |  | 3.517
13 | Монтаж датчиков ДДМ | шт | 0 |  |  |  |  | Датчик ДДМ Б/У | шт | 0 | повторное использование |  |  |  |  | 0 | 0 | 0 | 0 | 0 |  | 0 |  | Замена ДДМ | 101.25 | 0 | 0
[8 empty] | Зажим прокалывающий ОР-645 | шт | 0 | [5 empty] | 0 | 0 | 0 | 0 | 0 |  | 98 |  |  |  | 0
[8 empty] | Кабельный ремешок Е-1 180 мм | шт | 0 | [5 empty] | 0 | 0 | 0 | 0 | 0 |  | 3.517 | #REF! |  |  | 0
11 | Монтаж вводов однофазных | шт | 28 |  |  |  |  | Провод САМОНЕСУЩ.АЛ.ЖИЛ.ПЭ.ИЗОЛЯЦ БЕЗ НЕСУЩ.ЖИЛ.НАП1КВ СИП-4 2Х16 | м | 420 | подрядчик |  | 1 | 0.137 |  | 57.54 | 57.54 | 0 | 0 | 0 | Одинаковый вес | 34681.95 |  | Замена наружных вводов 0,4 кВ (от опоры до здания) 4 провода | 261.55 | 7.3234
[8 empty] | Зажим прокалывающий ОР-645 | шт | 112 | подрядчик |  | 1 | 0.125 |  | 14 | 14 | 0 | 0 | 0 |  | 98
[8 empty] | Кронштейн анкерный СА25 | шт | 28 | подрядчик |  | 1 | 0.1 |  | 2.8 | 2.8 | 0 | 0 | 0 |  | 20
[8 empty] | Лента F20.07 | упак/50м | 1.12 | подрядчик | 52 | 1 | 3.9 |  | 4.368 | 4.368 | 0 | 0 | 0 |  | 1500 |  |  |  | 0
[8 empty] | Скрепа С 20 | упак/100шт | 0.56 | подрядчик |  | 1 | 1 |  | 0.56 | 0.56 | 0 | 0 | 0 |  | 600 |  |  |  | 0
[8 empty] | Анкерный клиновой зажим РА 25*100 | шт | 56 | подрядчик |  | 1 | 0.46 |  | 25.76 | 25.76 | 0 | 0 | 0 |  | 66.81 |  |  |  | 0
[8 empty] | Кабельный ремешок Е-1 180 мм | шт | 168 | подрядчик |  | 1 | 0.015 |  | 2.52 | 2.52 | 0 | 0 | 0 |  | 3.517
12 | Монтаж датчиков ДДМ | шт | 28 |  |  |  |  | Датчик ДДМ Б/У | шт | 28 | повт. исп. |  |  |  |  | 0 | 0 | 0 | 0 | 0
[8 empty] | Зажим прокалывающий ОР-645 | шт | 56 | подрядчик |  | 1 | 0.125 |  | 7 | 7 | 0 | 0 | 0
[8 empty] | Кабельный ремешок Е-1 180 мм | шт | 56 | подрядчик |  | 1 | 0.015 |  | 0.84 | 0.84 | 0 | 0 | 0
13 | Монтаж вводов трёхфазных | шт | 3 |  |  |  |  | Провод САМОНЕСУЩ.АЛ.ЖИЛ.ПЭ.ИЗОЛЯЦ БЕЗ НЕСУЩ.ЖИЛ.НАП1КВ СИП-4 4Х16 | м | 45 | подрядчик |  | 1 | 0.269 |  | 12.105 | 12.105 | 0 | 0 | 0 | Одинаковый вес | 68745 |  | Замена наружных вводов 0,4 кВ (от опоры до здания) 4 провода | 261.55 | 0.78465
[8 empty] | Зажим прокалывающий ОР-645 | шт | 24 | подрядчик |  | 1 | 0.125 |  | 3 | 3 | 0 | 0 | 0 |  | 98
[8 empty] | Кронштейн анкерный СА25 | шт | 3 | подрядчик |  | 1 | 0.1 |  | 0.3 | 0.3 | 0 | 0 | 0 |  | 20
[8 empty] | Лента F20.07 | упак/50м | 0.12 | подрядчик |  | 1 | 3.9 |  | 0.468 | 0.468 | 0 | 0 | 0 |  | 1500 |  |  |  | 0
[8 empty] | Скрепа С 20 | упак/100шт | 0.06 | подрядчик |  | 1 | 1 |  | 0.06 | 0.06 | 0 | 0 | 0 |  | 600 |  |  |  | 0
[8 empty] | Анкерный клиновой зажим РА 25*100 | шт | 6 | подрядчик |  | 1 | 0.46 |  | 2.76 | 2.76 | 0 | 0 | 0 |  | 66.81 |  |  |  | 0
[8 empty] | Кабельный ремешок Е-1 180 мм | шт | 18 | подрядчик |  | 1 | 0.015 |  | 0.27 | 0.27 | 0 | 0 | 0 |  | 3.517
14 | Монтаж датчиков ДДМ | шт | 9 |  |  |  |  | Датчик ДДМ Б/У | шт | 9 | повт. исп. |  |  |  |  | 0 | 0 | 0 | 0 | 0 |  | 0 |  | Замена ДДМ | 101.25 | 0.91125 | 1.6959
[8 empty] | Зажим прокалывающий ОР-645 | шт | 18 | подрядчик |  | 1 | 0.125 |  | 2.25 | 2.25 | 0 | 0 | 0 |  | 98 |  |  |  | 0
[8 empty] | Кабельный ремешок Е-1 180 мм | шт | 18 | подрядчик |  | 1 | 0.015 |  | 0.27 | 0.27 | 0 | 0 | 0 |  | 3.517 | #REF! |  |  | 0
15 | Монтаж ОПН-0.4кВ | компл | 3 |  |  |  |  | ОГРАНИЧИТЕЛЬ ПЕРЕНАПРЯЖЕНИЯ ОПН типа LVA-450 в комлекте с зажимом OP-645, ПА-1-1 и медным заземляющим проводником сечением 6 мм2 длиной 1000 мм | шт | 9 | подрядчик |  | 1 | 0.4 |  | 3.6 | 3.6 | 0 | 0 | 0 |  | 791.3 |  | Ремонт повторного заземления нулевого провода на ВЛ-0,4 кВ | 539.23 | 1.6177
[8 empty] | КАТАНКА 6,5 | кг | 7.3245 | подрядчик |  | 1 | 1 |  | 7.3245 | 7.3245 | 0 | 0 | 0 |  | 35580 |  |  |  | 0
[8 empty] | Зажим соединительный ПС-2-1 | шт | 9 | подрядчик |  | 1 | 0.42 |  | 3.78 | 3.78 | 0 | 0 | 0 |  | 74.13 |  |  |  | 0
[8 empty] | Кабельный ремешок Е-1 180 мм | шт | 36 | подрядчик |  | 1 | 0.015 |  | 0.54 | 0.54 | 0 | 0 | 0 |  | 3.517 | #REF! |  |  | 0
16 | Измерение сопротивления контура заземления | шт | 37 | [7 empty] | подрядчик |  |  |  |  | 0 | 0 | 0 | 0 | 0 |  | 0
2. Транспортировка | [15 empty] | 52023.5821 | 51836.7821 | 0 | 186.8 | 0 |  |  | #REF! |  |  | 87.5202
2.1 | Работы по погрузке
1 | Погрузка изделий из сбоного железобетона массой до 3т | 1т | 50.74
2 | Погрузочные работы при автомобильных перевозках: изделий металлических | 1т | 1.0968
2.2 | Перевозка
3 | Перевозка стоек автомобилями бортовыми грузоподъемностью до 15т, на расстояние до 91 км I класс груза | 1т | 50.74
4 | Перевозка грузов автомобилями бортовыми грузоподъемностью до 15т, на расстояние до 55 км I класс груза | 1т | 1.2836
2.3 | Работы по разгрузке
5 | Разгрузка изделий из сборного железобетона массой до 3т | 1т | 50.74
6 | Разгрузочные работы при автомобильных перевозках: изделий металлических | 1т | 1.0968
2.4 | Вывозка мусора с объекта проведения работ до базы РЭС
7 | Погрузочные работы при автомобильных перевозках: прочих материалов, деталей (с использованием погрузчика) | 1т | 20.29
8 | Погрузочные работы при автомобильных перевозках:мусора строительного с погрузкой вручную | 1т | 0.44231
9 | Перевозка строительного мусора автомобилями-самосвалами грузоподъемностью до 10т, на расстояние до 91 км I класс груза | 1т | 20.7323 | [13 empty] | 1 | 2 | 3 | 4
| Доставка стоек со склада РЭС. | [12 empty] | мусор | 20732.312 | Итого | 51836.7821 | 0 | 186.8 | 0
| Расстояние от РЭС до объекта |  |  |  | 91 | км
| Вес давальческих материалов |  |  |  | 50.74 | т | [7 empty] | лес/ЖБ | 20290 | стойки | 50740
| Расстояние от Иркутска до объекта проводения работ* |  |  |  | 85 | км | [7 empty] | лом | 442.312 | прочее | 1096.7821 |  | 186.8
| Вывозка мусора с объекта проведения работ до базы РЭС |  |  |  | 91 | км
| Вес утилизируемых материалов |  |  |  | 20.7323 | т | [10 empty] | 0
Срок выполнения работ: ноябрь 2022г.
* В соответствии с Методикой определения сметной стоимости строительства... приказ №421/пр от 04.08.2020 г. п. 88. Сметная цена материальных ресурсов и оборудования учитывает затраты, связанные с их приобретением (в том числе стоимость тары, упаковки, реквизита (при наличии таковых), ... заготовительно-складские расходы, стоимость их перевозки, и определяется на основании расчета в соответствии со сметными нормативами, сведения о которых включены в ФРСН. и п.92 При перевозке грузов для строительства на расстояние свыше 30 километров, учтенных ФССЦ (по части территории субъекта Российской Федерации, в которой расположен объект строительства). Перевозка в пределах 30 км учтена в стоимости материалов и оборудования. В расчёт принимается перевозка материалов заказчика.
| Начальник СЛЭП |  | Ф.И. Доронин
[24 empty] | "ВЛ-04кВ от КТП-612/100 Ф№2 Сайгуты |  | трудозатраты | трудозатраты | ТМЦ
| Инженер СЛЭП |  | Д.В. Вологдин | [20 empty] | Замена анкерных деревянных опор на железобетонные типа У-25. 5шт. | 6 | 9.63 | 57.78 | #REF! | #REF!
[24 empty] | Замена промежуточных деревянных опор на железобетонные типа П-25. 6шт. | 31 | 5.36 | 166.16 | #REF! | #REF!
| Начальник Оекского РЭС |  | В.В. Кикоть | [20 empty] | Ремонт повторных заземлений. | #REF! | 1 | #REF! | #REF! | #REF!
[24 empty] | Замена наружнего ввода (опора-здание) в 2 провода ВЛ-04кВ, с демонтожом мантожем датчика ДДМ. 1шт. | 0 | 1.08 | 0 | #REF! | #REF!
| Мастер Гороховского СУ |  | А.В. Ржендинский | [20 empty] | Замена наружнего ввода (опора-здание) в 4 провода ВЛ-04кВ, с демонтожом мантожем датчика ДДМ. | 3 | 2 | 6 | #REF! | #REF!
[24 empty] | Монтаж ОПН 0,4кВ | 3 | 2.08 | 6.24 | #REF! | #REF!
[24 empty] | Замена голого провода на провод СИП. | 0.492 | 36.6 | 18.0072 | #REF! | #REF!
[27 empty] | #REF! | #REF!
#REF!
Note on I29: по количеству одностоечных опор

## Матер (hidden)
Анкерный клиновой зажим РА 25*100 | шт | 66.81 | 80 | 5344.8
Бандаж (BIC-15.50) | шт | 87.793
Бугель NB 20 | упак | 987.06
Датчик ДДМ Б/У | шт | 0
Зажим анкерный РА 1500 | шт | 284.64 | 4 | 1138.56
Зажим аппаратный А2А-120-Т | шт | 163.67 | 15 | 2455.05
Зажим аппаратный А2А-50-Т | шт | 169.36 | 2 | 338.72
Зажим аппаратный А2А-95-Т | шт | 136.09 | 15 | 2041.35
Зажим временного заземления ZVZ-481 | шт | 350
Зажим натяжной болтовой НБ-2-6 А | шт | 327.34 | 6 | 1964.04
Зажим плашечный ПА-2-2 (трехболт.) | шт | 63.29 | 6 | 379.74
Зажим поддерживающий PS 2000 (Поддерживающий зажим PS 1500) | шт | 115.25
Зажим прокалывающий ОР-6 | шт | 45.944
Зажим прокалывающий ОР-645 | шт | 98
Зажим прокалывающий ОР-72 | шт | 140
Зажим прокалывающий ОР-95 | шт | 176.48 | 80 | 14118.4
Зажим соединительный (плашечный) ПС-2-1А | шт | 62.62 | 30 | 1878.6
Зажим соединительный ПС-2-1 | шт | 74.13 | 20 | 1482.6
Кабельный ремешок Е-1 180 мм | шт | 3.517 | 10 | 35.17
Краска-спрей черная 0,52 мл | л | 207.5 | 10 | 2075
Краска-спрей зеленая 0,52 мл | л | 207.5 | 10 | 2075
Краска-спрей красная 0,52 мл | л | 207.5 | 10 | 2075
Краска-спрей желтая 0,52 мл | л | 207.5 | 10 | 2075
КАТАНКА 6,5 | т | 35580 | 0.25 | 8895
Комплект промежуточной подвески ES 1500 | шт | 186.75
Кронштейн анкерный CS 10.3 | шт | 100
Кронштейн анкерный СА25 | шт | 20
КРОНШТЕЙН М-10 | шт | 1300 | 1 | 914.44
КРУГ СТ. 3 Ф 12 | т | 53000 | 0.1 | 4209.3
КРУГ СТ. 3 Ф 14 | т | 53000 | 0.021 | 899.15
КРУГ СТ. 3 Ф 16 | т | 53000 | 0.03 | 1248.32
КРЮК КН-18 | шт | 75.03 | 40 | 3001.2
Лента F20.07 | упак/50м | 1500
Мастика каучуко-битумная гидроизоляционная ВИТ (ведро 15 кг) ТУ 5775-023-87271621-2011 | кг | 80
ОГРАНИЧИТЕЛЬ ПЕРЕНАПРЯЖЕНИЯ ОПН типа LVA-450 в комлекте с зажимом OP-645, ПА-1-1 и медным заземляющим проводником сечением 6 мм2 длиной 1000 мм | шт | 791.3
ОПОРА СВ-105 МОМЕНТ 5 | шт |  | 3 | 47392.56
ОПОРА СВ105-3.5 | шт | 7800
ПОЛОСА СТАЛЬНАЯ 40Х4 | т | 46866 | 0.01 | 468.66
ПРИСТАВКИ ПТ43-2 | шт | 3102.58 | 4 | 12410.32
Провод медный гибкий ПМГ5 25 | км | 203449.9 | 0.1 | 20344.99
Провод САМОНЕСУЩ.АЛ.ЖИЛ.ПЭ.ИЗОЛЯЦ БЕЗ НЕСУЩ.ЖИЛ.НАП1КВ СИП-4 2Х16 | км | 34681.95 | 0.2 | 6936.39
Провод САМОНЕСУЩ.АЛ.ЖИЛ.ПЭ.ИЗОЛЯЦ БЕЗ НЕСУЩ.ЖИЛ.НАП1КВ СИП-4 2Х16 Б/У | км | 0
Провод САМОНЕСУЩ.АЛ.ЖИЛ.ПЭ.ИЗОЛЯЦ БЕЗ НЕСУЩ.ЖИЛ.НАП1КВ СИП-4 4Х16 | км | 68745
Провод САМОНЕСУЩ.АЛ.ЖИЛ.ПЭ.ИЗОЛЯЦ БЕЗ НЕСУЩ.ЖИЛ.НАП1КВ СИП-4 4Х16 Б/У | км | 0
Провод САМОНЕСУЩ.АЛ.ЖИЛ.ПЭ.ИЗОЛЯЦ С НЕСУЩ.ИЗОЛ.ЖИЛ.НАП1КВ СИП-2 3Х50+1Х54.6 | км | 150000
Провод САМОНЕСУЩ.АЛ.ЖИЛ.ПЭ.ИЗОЛЯЦ С НЕСУЩ.ИЗОЛ.ЖИЛ.НАП1КВ СИП-2 3Х50+1Х54.6 Б/У | км | 0
Провод САМОНЕСУЩ.АЛ.ЖИЛ.ПЭ.ИЗОЛЯЦ С НЕСУЩ.ИЗОЛ.ЖИЛ.НАП1КВ СИП-2 3Х70+1Х54.6 | км | 190000 | 0.3 | 43510.21
Провод СКРУЧЕННЫЙ ИЗ АЛЮМИНИЕВЫХ ПРОВОЛОК СЕЧЕН.50ММ\2 А 50 | т | 282076.8333 | 0.3 | 84623.05
Скрепа С 20 | упак/100шт | 600
Уайт-Спирит мелкая фасовка | кг | 60.2 | 5 | 301
Электрод МР-3C Ф 3 мм | кг | 88.38 | 5 | 441.9
Эмаль ПФ-115 мелкая фасовка желтая | кг | 96.49 | 3 | 289.47
Эмаль ПФ-115 мелкая фасовка зеленая | кг | 96.49 | 3 | 289.47
Эмаль ПФ-115 мелкая фасовка красная | кг | 96.49 | 3 | 289.47
Эмаль ПФ-115 мелкая фасовка серая | кг | 96.49 | 16 | 1543.84
Эмаль ПФ-115 мелкая фасовка черная | кг | 86.47 | 3 | 259.41

## Заявка (hidden)
Гороховский участок ВЛ-0,4 кВ 2022
|  |  | май |  | 2022-06-01 | июль | август | август | сентябрь | сентябрь | май
|  |  | Ф-1 582 |  | Ф-1 591 | Ф-2 593 | Ф-2 881 | Ф-2 624 | Ф-1 583 | Ф-1 611 |  | Сумм
Анкерный клиновой зажим РА 25*100 | шт | 66.81 | #REF! |  | 26 | 38 | #REF! | #REF! | 26 | 22 | 74 | #REF!
Бандаж (BIC-15.50) | шт | 87.793 | #REF! |  | #REF! | 0 | #REF! | #REF! | 0 | #REF! | #REF! | #REF!
Бугель NB 20 | упак | #REF! | #REF! |  | #REF! | 10 | #REF! | #REF! | 22 | #REF! | #REF! | #REF!
Датчик ДДМ Б/У | шт | #REF! | #REF! |  | #REF! | 25 | #REF! | #REF! | 15 | #REF! | #REF! | #REF!
Зажим анкерный РА 1500 | шт | 987.06 | #REF! |  | #REF! | 10 | #REF! | #REF! | 22 | #REF! | #REF! | #REF!
Зажим аппаратный А2А-120-Т | шт | #REF! | #REF! |  | #REF! | 0 | #REF! | #REF! | 0 | #REF! |  | #REF!
Зажим аппаратный А2А-50-Т | шт | #REF! | #REF! |  | #REF! | 0 | #REF! | #REF! | 0 | #REF! |  | #REF!
Зажим аппаратный А2А-95-Т | шт | #REF! | #REF! |  | #REF! | 0 | #REF! | #REF! | 0 | #REF! |  | #REF!
Зажим временного заземления ZVZ-481 | шт | #REF! | #REF! |  | #REF! | 16 | #REF! | #REF! | 20 | #REF! | #REF! | #REF!
Зажим натяжной болтовой НБ-2-6 А | шт | #REF! | #REF! |  | #REF! | 0 | #REF! | #REF! | 0 | #REF! |  | #REF!
Зажим плашечный ПА-2-2 (трехболт.) | шт | #REF! | #REF! |  | #REF! | 0 | #REF! | #REF! | 0 | #REF! |  | #REF!
Зажим поддерживающий PS 2000 (Поддерживающий зажим PS 1500) | шт | 0 | #REF! |  | #REF! | 0 | #REF! | #REF! | 0 | #REF! |  | #REF!
Зажим прокалывающий ОР-6 | шт | 284.64 | #REF! |  | #REF! | 0 | #REF! | #REF! | 0 | #REF! | #REF! | #REF!
Зажим прокалывающий ОР-645 | шт | 163.67 | #REF! |  | #REF! | 138 | #REF! | #REF! | 86 | #REF! | #REF! | #REF!
Зажим прокалывающий ОР-72 | шт | 169.36 | #REF! |  | #REF! | 21 | #REF! | #REF! | 31 | #REF! | #REF! | #REF!
Зажим прокалывающий ОР-95 | шт | 136.09 | #REF! |  | #REF! | 0 | #REF! | #REF! | 0 | #REF! |  | #REF!
Зажим соединительный (плашечный) ПС-2-1А | шт | 350 | #REF! |  | #REF! | 0 | #REF! | #REF! | 0 | #REF! |  | #REF!
Зажим соединительный ПС-2-1 | шт | 327.34 | #REF! |  | #REF! | 114 | #REF! | #REF! | 158 | #REF! | #REF! | #REF!
Кабельный ремешок Е-1 180 мм | шт | 63.29 | #REF! |  | #REF! | 284 | #REF! | #REF! | 244 | #REF! | #REF! | #REF!
Краска-спрей черная 0,52 мл | л | 115.25 | #REF! |  | #REF! | 0 | #REF! | #REF! | 0 | #REF! | #REF! | #REF!
Краска-спрей зеленая 0,52 мл | л | 45.944 | #REF! |  | #REF! | 0 | #REF! | #REF! | 0 | #REF! |  | #REF!
Краска-спрей красная 0,52 мл | л | 98 | #REF! |  | #REF! | 0 | #REF! | #REF! | 0 | #REF! |  | #REF!
Краска-спрей желтая 0,52 мл | л | 140 | #REF! |  | #REF! | 0 | #REF! | #REF! | 0 | #REF! |  | #REF!
КАТАНКА 6,5 | т | 176.48 | #REF! |  | #REF! | 58.596 | #REF! | #REF! | 78.128 | #REF! | #REF! | #REF!
Комплект промежуточной подвески ES 1500 | шт | 74.13 | #REF! |  | #REF! | 16 | #REF! | #REF! | 20 | #REF! | #REF! | #REF!
Кронштейн анкерный CS 10.3 | шт | #REF! | #REF! |  | #REF! | 10 | #REF! | #REF! | 22 | #REF! | #REF! | #REF!
Кронштейн анкерный СА25 | шт | #REF! | #REF! |  | #REF! | 19 | #REF! | #REF! | 13 | #REF! | #REF! | #REF!
КРОНШТЕЙН М-10 | шт | #REF! | #REF! |  | #REF! | 0 | #REF! | #REF! | 0 | #REF! | #REF! | #REF!
КРУГ СТ. 3 Ф 12 | т | #REF! | #REF! |  | #REF! | 0 | #REF! | #REF! | 0 | #REF! |  | #REF!
КРУГ СТ. 3 Ф 14 | т | #REF! | #REF! |  | #REF! | 75.096 | #REF! | #REF! | 110.856 | #REF! | #REF! | #REF!
КРУГ СТ. 3 Ф 16 | т | #REF! | #REF! |  | #REF! | 0 | #REF! | #REF! | 0 | #REF! |  | #REF!
КРЮК КН-18 | шт | #REF! | #REF! |  | #REF! | 0 | #REF! | #REF! | 0 | #REF! |  | #REF!
Лента F20.07 | упак/50м | 3.517 | #REF! |  | #REF! | 2.02 | #REF! | #REF! | 2.38 | #REF! | #REF! | #REF!
Мастика каучуко-битумная гидроизоляционная ВИТ (ведро 15 кг) ТУ 5775-023-87271621-2011 | кг | 35580 | #REF! |  | #REF! | 104 | #REF! | #REF! | 168 | #REF! |  | #REF!
ОГРАНИЧИТЕЛЬ ПЕРЕНАПРЯЖЕНИЯ ОПН типа LVA-450 в комлекте с зажимом OP-645, ПА-1-1 и медным заземляющим проводником сечением 6 мм2 длиной 1000 мм | шт | #REF! | #REF! |  | #REF! | 9 | #REF! | #REF! | 3 | #REF! | #REF! | #REF!
ОПОРА СВ-105 МОМЕНТ 5 | шт | #REF! | #REF! |  | #REF! | 0 | #REF! | #REF! | 0 | #REF! |  | #REF!
ОПОРА СВ105-3.5 | шт | #REF! | #REF! | #REF! | #REF! | 26 | #REF! | #REF! | 42 | #REF! |  | #REF!
ПОЛОСА СТАЛЬНАЯ 40Х4 | т | 186.75 | #REF! |  | #REF! | 0 | #REF! | #REF! | 0 | #REF! |  | #REF!
ПРИСТАВКИ ПТ43-2 | шт | 100 | #REF! |  | #REF! | 0 | #REF! | #REF! | 0 | #REF! |  | #REF!
Провод медный гибкий ПМГ5 25 | км | 20 | #REF! |  | #REF! | 0 | #REF! | #REF! | 0 | #REF! |  | #REF!
Провод САМОНЕСУЩ.АЛ.ЖИЛ.ПЭ.ИЗОЛЯЦ БЕЗ НЕСУЩ.ЖИЛ.НАП1КВ СИП-4 2Х16 | км | 1300 | #REF! |  | #REF! | 240 | #REF! | #REF! | 180 | #REF! | #REF! | #REF!
Провод САМОНЕСУЩ.АЛ.ЖИЛ.ПЭ.ИЗОЛЯЦ БЕЗ НЕСУЩ.ЖИЛ.НАП1КВ СИП-4 2Х16 Б/У | км | #REF! | #REF! |  | #REF! | 0 | #REF! | #REF! | 0 | #REF! |  | #REF!
Провод САМОНЕСУЩ.АЛ.ЖИЛ.ПЭ.ИЗОЛЯЦ БЕЗ НЕСУЩ.ЖИЛ.НАП1КВ СИП-4 4Х16 | км | #REF! | #REF! |  | #REF! | 45 | #REF! | #REF! | 15 | #REF! | #REF! | #REF!
Провод САМОНЕСУЩ.АЛ.ЖИЛ.ПЭ.ИЗОЛЯЦ БЕЗ НЕСУЩ.ЖИЛ.НАП1КВ СИП-4 4Х16 Б/У | км | #REF! | #REF! |  | #REF! | 0 | #REF! | #REF! | 0 | #REF! |  | #REF!
Провод САМОНЕСУЩ.АЛ.ЖИЛ.ПЭ.ИЗОЛЯЦ С НЕСУЩ.ИЗОЛ.ЖИЛ.НАП1КВ СИП-2 3Х50+1Х54.6 | км | #REF! | #REF! |  | #REF! | 0 | #REF! | #REF! | 0 | #REF! |  | #REF!
Провод САМОНЕСУЩ.АЛ.ЖИЛ.ПЭ.ИЗОЛЯЦ С НЕСУЩ.ИЗОЛ.ЖИЛ.НАП1КВ СИП-2 3Х50+1Х54.6 Б/У | км | 53000 | #REF! |  | #REF! | 0 | #REF! | #REF! | 0 | #REF! |  | #REF!
Провод САМОНЕСУЩ.АЛ.ЖИЛ.ПЭ.ИЗОЛЯЦ С НЕСУЩ.ИЗОЛ.ЖИЛ.НАП1КВ СИП-2 3Х70+1Х54.6 | км | 53000 | #REF! |  | #REF! | 0.45696 | #REF! | #REF! | 0.41616 | #REF! | #REF! | #REF!
Провод СКРУЧЕННЫЙ ИЗ АЛЮМИНИЕВЫХ ПРОВОЛОК СЕЧЕН.50ММ\2 А 50 | т | 53000 | #REF! |  | #REF! | 0 | #REF! | #REF! | 0 | #REF! |  | #REF!
Скрепа С 20 | упак/100шт | 75.03 | #REF! |  | #REF! | 0.7 | #REF! | #REF! | 0.66 | #REF! | #REF! | #REF!
Уайт-Спирит мелкая фасовка | кг | #REF! | #REF! |  | #REF! | 0 | #REF! | #REF! | 0 | #REF! |  | #REF!
Электрод МР-3C Ф 3 мм | кг | 1500 | #REF! |  | #REF! | 0 | #REF! | #REF! | 0 | #REF! |  | #REF!
Эмаль ПФ-115 мелкая фасовка желтая | кг | #REF! | #REF! |  | #REF! | 0 | #REF! | #REF! | 0 | #REF! |  | #REF!
Эмаль ПФ-115 мелкая фасовка зеленая | кг | #REF! | #REF! |  | #REF! | 0 | #REF! | #REF! | 0 | #REF! |  | #REF!
Эмаль ПФ-115 мелкая фасовка красная | кг | 80 | #REF! |  | #REF! | 0 | #REF! | #REF! | 0 | #REF! |  | #REF!
Эмаль ПФ-115 мелкая фасовка серая | кг | #REF! | #REF! |  | #REF! | 0 | #REF! | #REF! | 0 | #REF! |  | #REF!
Эмаль ПФ-115 мелкая фасовка черная | кг | #REF! | #REF! |  | #REF! | 0 | #REF! | #REF! | 0 | #REF! | #REF! | #REF!
0 | 0 | #REF! | #REF! |  | #REF! | 0 | #REF! | #REF! | 0 | #REF! |  | #REF!
0 | 0 | 0
0 | 0 | 0

## Бюджет (hidden)
Материаллы
#REF! | #REF!
#REF! | #REF!
"ВЛ-04кВ от КТП-596 на Степановку | 0
#REF! | #REF!
#REF! | #REF!
"ВЛ-04кВ от КТП-582,583 на Тихонову Падь" (дисп. Наименование ВЛ-0,4кВ от КТП-583/160 фидер № 1) | 3
#REF! | #REF!
#REF! | #REF!
#REF! | #REF!
#REF!