## Лист1
Наименование прибора | Тип прибора | Предел измерения | Зав. № | Класс точност и | Дата последней калибровки | Место установки прибора | Месяцы | [11 empty] | Примечание | Цена 2024
[7 empty] | 1 | 2 | 3 | 4 | 5 | 6 | 7 | 8 | 9 | 10 | 11 | 12
Микрометр | МК | 225-250 | Е752 | 2 | 2023-03-15 | цпти | bar: Месяцы 3
Угломер электронный |  | 360 | А-00396 | 2 | 2022-10-24 | цпти | bar: Месяцы 10
Магнитная стойка | МС |  | 5950177 |  | 2022-09-28 | цпти | bar: Месяцы 9
Индикатор часового типа | ИЧ |  | TGL7682 |  | 2022-11-23 | цпти | bar: Месяцы 11
Микрометр | МВМ | 25-50 | 64414 | 2 | 2022-09-20 | цпти | bar: Месяцы 9
Микрометр | МВМ | 50-75 | 38975 | 2 | 2022-09-20 | цпти | bar: Месяцы 9
Микрометр | МВМ | 75-100 | 57371 | 2 | 2022-09-20 | цпти | bar: Месяцы 9
Микрометр | МК | 100-125 | 14737 | 2 | 2022-11-25 | цпти | bar: Месяцы 11
Микрометр | МК | 100-125 | 835050 | 2 | 2022-11-25 | цпти | bar: Месяцы 11
Микрометр | МВМ | 100-125 | 1209002 | 2 | 2022-09-28 | цпти | bar: Месяцы 9
Микрометр | МК | 125-150 | 43857 | 2 | 2022-12-22 | цпти | bar: Месяцы 12
Микрометр | МК | 125-150 | 937880 | 2 | 2022-11-25 | цпти | bar: Месяцы 11
Микрометр | МК | 150-175 | 31199 | 2 | 2022-12-22 | цпти | bar: Месяцы 12
Микрометр | МВМ | 150-175 | 74959 | 2 | 2022-11-25 | цпти | bar: Месяцы 11
Микрометр | МК | 175-200 | 8259 | 2 | 2022-09-20 | цпти | bar: Месяцы 9
Микрометр | МК | 175-200 | 29914 | 2 | 2022-03-21 | цпти | bar: Месяцы 3
Микрометр | МК | 200-225 | 31622 | 2 | 2022-03-21 | цпти | bar: Месяцы 3
Микрометр | МК | 200-225 | 39811 | 2 | 2023-01-23 | цпти | bar: Месяцы 1
Микрометр | МК | 225-250 | 81646 | 2 | 2022-09-20 | цпти | bar: Месяцы 9
Микрометр | МК | 250-275 | 13023278 | 2 | 2022-07-20 | цпти | bar: Месяцы 7
Микрометр | МК | 275-300 | 32261 | 2 | 2022-03-21 | цпти | bar: Месяцы 3
Микрометр | МК | 275-300 | 13023530 | 2 | 2022-07-20 | цпти | bar: Месяцы 7
Микрометр | МК | 300-400 | 68281 | 2 | 2023-01-23 | цпти | bar: Месяцы 1
Микрометр | МК | 400-500 | 44597 | 2 | 2023-01-23 | цпти | bar: Месяцы 1
Микрометр | МК | 500-600 | 36707 | 2 | 2023-01-23 | цпти | bar: Месяцы 1
Нутромер | НИ | 2023-10-06 | 21872/22840 | 0.01 | 2023-03-15 | цпти | bar: Месяцы 3
Нутромер | НИ | 18-50 | 011/209497 | 0.01 | 2022-04-21 | цпти | bar: Месяцы 4
Нутромер/ИЧ | НИ | 18-50 | 12470/462629 | 0.01 | 2022-07-19 | цпти | bar: Месяцы 7
Нутромер/ИЧ | НИ | 18-50 | 72814/75528 | 0.01 | 2022-07-19 | цпти | bar: Месяцы 7
Нутромер | НИ | 18-50 | 012/012 | 0.01 | 2023-03-15 | цпти | bar: Месяцы 3
Нутромер | НИ | 18-50 | 052001/1 | 0.01 | 2023-03-15 | цпти | bar: Месяцы 3
Нутромер | НИ | 50-100 | 0460/210145 | 0.01 | 2022-12-22 | цпти | bar: Месяцы 12
Нутромер | НИ | 50-100 | 36785/14536 | 0.01 | 2022-07-19 | цпти | bar: Месяцы 7
Нутромер | НИ | 50-100 | 41086/12726 | 0.01 | 2022-11-22 | цпти | bar: Месяцы 11
Нутромер | НИ | 100-160 | 22244/700884 | 0.01 | 2022-12-22 | цпти | bar: Месяцы 12
Нутромер | НИ | 100-160 | 41390/252286 | 0.01 | 2022-11-23 | цпти | bar: Месяцы 11
Нутромер | НИ | 160-250 | 11113/827105 | 0.01 | 2022-09-28 | цпти | bar: Месяцы 9
Нутромер | НИ | 250-400 | 430/453460 | 0.01 | 2022-11-23 | цпти | bar: Месяцы 11
Нутромер | НИ | 2018-10-01 | 21018/24779 | 0.01 | 02.2023 | цпти | [12 empty] | новый | bar: Месяцы 2
Нутромер | НИ | 2023-10-06 | 15511/17001 | 0.01 | 02.2023 | цпти | [12 empty] | новый | bar: Месяцы 2
Нутромер | НИ | 18-34 | 005 | 0.01 | 02.2023 | цпти | [12 empty] | новый | bar: Месяцы 2
Нутромер | НИ | 18-34 | 004 | 0.01 | 02.2023 | цпти | [12 empty] | новый | bar: Месяцы 2
Угломер маятниковый |  | 180 | 41346 | 2 | 2022-12-22 | цпти | bar: Месяцы 12
Линейка лекальная | ЛД | 0-120 | 45078 | 2 | 2022-10-24 | цпти | bar: Месяцы 10
Индикатор часового типа | ИЧ | 0-10 | 933737 | 2 | 2023-03-15 | цпти | bar: Месяцы 3
Индикатор часового типа | ИЧ | 0-10 | 766495 | 2 | 2023-03-15 | цпти | bar: Месяцы 3
Индикатор часового типа | ИЧ | 0-10 | 74899 | 2 | 2023-03-15 | цпти | bar: Месяцы 3; Месяцы 11
Индикатор часового типа | ИЧ | 0-10 | 162976 | 2 | 2022-10-24 | цпти | bar: Месяцы 11
Индикатор часового типа | ИЧ | 0-10 | 173104 | 2 | 2022-09-28 | цпти | bar: Месяцы 9
Индикатор часового типа | ИЧ | 0-10 | 151644 | 2 | 2022-09-28 | цпти | bar: Месяцы 9
Индикатор часового типа | ИЧ | 0-10 | 997911 | 2 | 2022-12-22 | цпти | bar: Месяцы 12
Индикатор часового типа | ИЧ | 0-10 | 178763 | 2 | 2022-09-28 | цпти | bar: Месяцы 9
Меры длины | КМД | 05-100 | 821173 | 2 | 2022-06-22 | цпти | bar: Месяцы 6
Меры длины | КМД | 05-100 | 210037 | 2 | 2023-02-15 | цпти | bar: Месяцы 2
Микроскоп | МПБ-2 |  | 8209876 |  | 2023-03-15 | цпти | bar: Месяцы 3
Микроскоп | МПБ-2 |  | 732296 |  | 2023-01-23 | цпти | bar: Месяцы 1
Микроскоп | УИМ-23 |  | 750027 |  | 2020-08-21 | цпти | [12 empty] | ремонт | bar: Месяцы 9
Индикаторный глубиномер | ИГ |  | 83032 |  | 2022-11-23 | цпти | bar: Месяцы 11
Нутромер индикаторный | НИ |  | 18927 |  | 2022-11-23 | цпти | bar: Месяцы 11
Индикатор часового типа | ИЧ |  | 3417 |  | 2022-11-23 | цпти | bar: Месяцы 11
Индикатор часового типа | ИЧ |  | 7304 |  | 2022-11-23 | цпти | bar: Месяцы 11
Индикатор часового типа | ИЧ |  | 8458 |  | 2022-11-23 | цпти | bar: Месяцы 11
Индикатор часового типа | ИЧ |  | 234671 |  | 2023-11-23 | цпти | bar: Месяцы 11
Твердомер | УЗИТ-3 |  | 1641 |  | 21.05.2022 | цпти | bar: Месяцы 5
Твердомер | УЗИТ-3 |  | 1317 |  | 21.04.2022 | цпти | bar: Месяцы 4
Твердомер | ТК-2 |  | 1192 |  | 2022-09-22 | цпти | bar: Месяцы 8
Твердомер по методу Бринелля | ТШ-2М |  | 1312 |  | 2022-04-12 | цпти | bar: Месяцы 4
Твердомер | НВ-3000В |  | 71 |  | 2022-02-04 | цпти | bar: Месяцы 2
Твердомер | ТШ-2М |  | 1624 |  | 2022-02-01 | цпти | bar: Месяцы 2
Манометр | ДМ |  | 7 |  | 2022-07-01 | цпти | bar: Месяцы 7
Манометр | ДМ | 0-2,5мРа | 21 |  | 2022-07-01 | цпти | [12 empty] | Новый | bar: Месяцы 7
Манометр | ДМ | 0-2,5мРа | 22 |  | 2022-07-01 | цпти | [12 empty] | Новый | bar: Месяцы 7
Манометр | ДМ | 0-25мРа | 23 |  | 2022-07-01 | цпти | [12 empty] | Новый | bar: Месяцы 7
Манометр | ДМ | 0-25мРа | 24 |  | 2022-07-01 | цпти | [12 empty] | Новый | bar: Месяцы 7
Рулетка | МК | 0-10000 | 6899 |  | нов | цпти | bar: Месяцы 1
Рулетка | МК | 0-10000 | 6901 |  | нов | цпти | bar: Месяцы 1
Рулетка | МК | 0-10000 | 6900 |  | нов | цпти | bar: Месяцы 1
Рулетка | МК | 0-10000 | 6892 |  | нов | цпти | bar: Месяцы 1
Рулетка | МК | 0-10000 | 6928 |  | нов | цпти | bar: Месяцы 1
Рулетка | МК | 0-10000 | 6887 |  | нов | цпти | bar: Месяцы 1
Рулетка | МК | 0-10000 | 6890 |  | нов | цпти | bar: Месяцы 1
Рулетка | МК | 0-10000 | 6888 |  | нов | цпти | bar: Месяцы 1
Угломер маят. | 3 УРИ-М | 0-360 | 35727 | 2 | 2023-02-09 | црино | bar: Месяцы 2
Глубиномер индикат. | ГИ | 0-100 | 91605 | 2 | 2022-09-27 | црино | bar: Месяцы 9
Угольник | УШ | 0-1000 | 42 | 2 | 2022-11-01 | црино | bar: Месяцы 11
Меры концевые | 2-Н1 |  | 852731 | 2 | 2022-10-23 | црино | bar: Месяцы 10
Микрометр | МВМ | 0-25 | 25568 | 2 | 2022-10-23 | црино | bar: Месяцы 10
Микрометр | МВМ | 50-75 | 38415 | 2 | 2022-11-22 | црино | bar: Месяцы 11
Микрометр | МВМ | 75-100 | 41333 | 2 | 2022-07-21 | црино | bar: Месяцы 7
Микрометр | МК | 100-125 | 924310 | 2 | 2023-03-17 | црино | bar: Месяцы 3
Микрометр | МК | 100-125 | 71629 | 2 | 2023-06-20 | црино | bar: Месяцы 6
Микрометр | МВМ | 100-125 | 62440 | 2 | 2022-09-19 | црино | bar: Месяцы 9
Микрометр | МВМ | 100-125 | 65503 | 2 | 2022-10-23 | црино | bar: Месяцы 10
Микрометр | МК | 125-150 | 42664 | 2 | 2023-01-22 | црино | bar: Месяцы 1
Микрометр | МК | 125-150 | 45356 | 2 | 2023-03-17 | црино | bar: Месяцы 3
Микрометр | МК | 150-175 | 97061 | 2 | 2023-02-09 | црино | bar: Месяцы 2
Микрометр | МК | 175-200 | 323 | 2 | 2023-05-24 | црино | bar: Месяцы 5
Микрометр | МК | 150-175 | 793182 | 2 | 2023-01-22 | црино | bar: Месяцы 1
Микрометр | МК | 175-200 | 13146 | 2 | 2022-07-19 | црино | bar: Месяцы 7
Микрометр | МВМ | 175-200 | 23659 | 2 | 2022-10-23 | црино | bar: Месяцы 10
Микрометр | МК | 200-225 | 73790 | 2 | 2022-09-19 | црино | bar: Месяцы 9
Микрометр | МВМ | 200-225 | 16326 | 2 | 2023-03-17 | црино | bar: Месяцы 3
Микрометр | МК | 225-250 | 32780 | 2 | 2023-01-22 | црино | bar: Месяцы 1
Микрометр | МВМ | 225-250 | 8835 | 2 | 2023-02-09 | црино | bar: Месяцы 2
Микрометр | МК | 250-275 | 9003 | 2 | 2023-03-15 | црино | bar: Месяцы 3
Микрометр | МВМ | 250-275 | 96691 | 2 | 2022-08-22 | црино | bar: Месяцы 8
Микрометр | МК | 250-275 | 20120109334 | 2 |  | црино | bar: Месяцы 1
Микрометр | МК | 275-300 | ВХ202418 | 2 |  | црино | bar: Месяцы 5
Микрометр | МК | 275-300 | 83964 | 2 | 2022-07-19 | црино | bar: Месяцы 7
Микрометр | МВМ | 275-300 | 16319 | 2 | 2022-12-22 | црино | bar: Месяцы 12
Микрометр | МВМ | 325-350 | 3519 | 2 | 2022-09-20 | црино | bar: Месяцы 9
Микрометр | МК | 300-400 | 91835 | 2 | 2023-01-22 | црино | bar: Месяцы 1
Микрометр | МК | 500-600 | 59428 | 2 | 2023-01-22 | црино | bar: Месяцы 1
Нутромер | НИ | 6-10 | 77299 | 2 | 2023-01-22 | црино | bar: Месяцы 1
Нутромер | НИ | 10-18 | 2485 | 2 | 2023-02-09 | црино | bar: Месяцы 2
Нутромер | НИ | 10-18 | 62126 | 2 | 2023-03-15 | црино | bar: Месяцы 3
Нутромер | НИ | 18-50 | В-413 | 2 | 2022-10-23 | црино | bar: Месяцы 10
Нутромер | НИ | 18-50 | 4741 | 2 | 2023-02-09 | црино | bar: Месяцы 2
Нутромер | НИ | 50-100 | 110157 | 2 | 2023-04-21 | црино | bar: Месяцы 4
Нутромер | НИ | 50-100 | 59250 | 2 | 2022-08-22 | црино | bar: Месяцы 8
Нутромер | НИ | 50-100 | 35984 | 2 | 2022-09-27 | црино | bar: Месяцы 9
Нутромер | НМ | 75-600 | 65006/М311 | 2 | 2022-08-22 | црино | bar: Месяцы 8
Нутромер | НИ | 100-160 | Х-170 | 2 | 2023-01-22 | црино | bar: Месяцы 1
Нутромер | НИ | 100-160 | 78312 | 2 | 2023-02-08 | црино | bar: Месяцы 2
Нутромер | НИ | 100-160 | 542997 | 2 | 2023-03-15 | црино | bar: Месяцы 3
Нутромер | НИ | 160-250 | 81623 | 2 | 2022-07-18 | црино | bar: Месяцы 7
Нутромер | НМ | 50-600 | 120660253 | 2 | 2023-05-24 | црино | bar: Месяцы 5
шт.зубомер | ШЗН36 |  | 8131 |  | 2023-04-21 | црино | bar: Месяцы 4
Шаблон сварщика | Красовского | 0..15 | 3 |  | 2022-12-22 | црино | bar: Месяцы 12
Шаблон сварщика | Ушсм | 0..15 | 141 |  | 2022-12-22 | црино | bar: Месяцы 12
Шаблон сварщика | Катеты | 4…14 | 4 | 3 шт | 2022-12-22 | црино | bar: Месяцы 12
Щуп | Набор№4 | 0,1…1,0 | 294 |  | 2022-12-22 | црино | bar: Месяцы 12
Шаблон радиусный | Набор№1 | R1…6 | 129 |  | 2022-12-22 | црино | bar: Месяцы 12
Шаблон радиусный | Набор№3 | R6…25 | 66 |  | 2022-12-22 | црино | bar: Месяцы 12
Линейка измерит. | Металл. | 0..3000 | 202 |  | 2022-12-22 | црино | bar: Месяцы 12
Угольник | УП | 160*100 | 12120180 | 2шт | 2022-12-22 | црино | bar: Месяцы 12
Лупа | ЛИ-3-10 |  | 32 |  | 2022-12-22 | црино | bar: Месяцы 12
Лупа | ЛИ-7 |  | 33 |  | 2022-12-22 | црино | bar: Месяцы 12
Лупа | ЛПП1-3,5 |  | 34 |  | 2022-12-22 | црино | bar: Месяцы 12
Рулетка измерит. | Металл. | 0…5000 | 744 |  | 2022-12-22 | црино | bar: Месяцы 12
Весы подвесные крановые | ВСК-5000Е | 40-5000 кг | А14304624 | III | 2022-10-10 | црино | bar: Месяцы 10
Весы электронные | CAS AD-10H. 50315-12 |  | 17320319 | III | 2023-05-04 | црино | bar: Месяцы 5
Весы крановые | ВСК 10000В | 10 000 кг | А020863 | III | 2022-10-10 | црино | bar: Месяцы 10
Твердомер | УЗИТ-3 |  | 203 |  | 2023-01-23 | црино | bar: Месяцы 1
Твердомер | ТКМ-359С |  | 15015 |  | 2022-11-23 | црино | bar: Месяцы 11
Твердомер | ТК-2М |  | 45 |  | 2023-02-13 | црино | bar: Месяцы 2
Твердомер | ТШ-2М |  | 855 |  | 2023-01-24 | црино | bar: Месяцы 1
Твердомер | ТВР-А |  | 360366048 |  | 2022-10-06 | црино | bar: Месяцы 9
Дефектоскоп | УД2-12 |  | 8842 |  | 2022-10-25 | црино | bar: Месяцы 10
Дефектоскоп | УД2-12 |  | 3695 |  | 2023-06-20 | црино | bar: Месяцы 6
Толщиномер | PosiTest DFT | 0-500мкм | 1 |  | 2022-12-22 | црино | bar: Месяцы 12
Светодальномер | Disto | 200-200000 | 52501563 |  | 2023-02-12 | црино | Месяцы 2: П; Месяцы 12: 0
Ключ динамометр |  | 140-980 | Н171008309 |  | 2022-10-04 | црино | bar: Месяцы 10
Ключ динамометр |  | 140-980 | Н171008310 |  | 2022-10-04 | црино | bar: Месяцы 10
Ключ динамометр |  | 300-1500 | 17078714 |  | 2022-10-26 | црино | bar: Месяцы 11
Ключ динамометр |  | 300-1500 | Н220980480 |  | 2023-05-23 | црино | bar: Месяцы 5
Ключ динамометр |  | 300-1500 | Н221082050 |  | 2023-05-23 | црино | bar: Месяцы 5
Ключ динамометр |  | 300-1500 | Н220580048 |  |  | црино | bar: Месяцы 1
Ключ динамометр |  | 300-1500 | Н220580047 |  |  | црино | bar: Месяцы 6
Ключ динамометр |  | 300-1500 | Н220980439 |  |  | црино | bar: Месяцы 6
Ключ динамометр |  | 300-1500 | Н220580040 |  |  | црино | bar: Месяцы 1
Нутромер | НИ | 50-600 | AV034493 |  | 2022-09-20 | црино | bar: Месяцы 9
Нутромер | НИ | 50-600 | AN020879 |  | 2022-09-20 | црино | bar: Месяцы 9
рулетка |  | 0-10000 | 717 | 3 | 2023-01-23 | црино | bar: Месяцы 1
Рулетка |  | 0-10000 | 718 | 3 | 2023-01-23 | црино | bar: Месяцы 1
рулетка |  | 0-10000 | 739 | 3 | 2022-10-24 | црино | bar: Месяцы 10
Угольник сл. | УШ | 250-400 | 15707 |  | 2022-11-24 | црино | bar: Месяцы 11
Угольник сл | УШ | 250-400 | 17288 |  | 2022-11-24 | црино | bar: Месяцы 11
микрометр | МК | 400-500 | А30138 | 2 | 2022-07-20 | црино | bar: Месяцы 7
Микрометр зуб. |  | 0-25 | JZ134193 |  | 2023-03-17 | црино | bar: Месяцы 3
Микрометр зуб. |  | 50-75 | 11707 |  | 2023-03-17 | црино | bar: Месяцы 3
Микрометр зуб. |  | 70-95 | 81760 |  | 2023-03-17 | црино | bar: Месяцы 3
Нутромер | НМР | 75-100 | 150814021 | 2 | 2022-12-25 | црино | bar: Месяцы 12
Нутромер | НМР | 100-125 | 150814041 | 2 | 2022-12-25 | црино | bar: Месяцы 12
Нутромер | НМР | 125-150 | 150136713 | 2 | 2022-12-25 | црино | bar: Месяцы 12
Нутромер | НМР | 150-175 | 170216850 | 2 | 2022-12-25 | црино | bar: Месяцы 12
Нутромер | НИ | 36-60 | 6 | 2 | 2023-02-09 | црино | bar: Месяцы 2
Нутромер | НИ | 18-50 | А64105 | 2 | 2022-08-22 | црино | bar: Месяцы 8
Нутромер | НИ | 50-100 | А65468 | 2 | 2022-08-22 | црино | bar: Месяцы 8
Нутромер | НИ | 150-1500 | И1093 | 2 | 2022-11-25 | црино | bar: Месяцы 11
Штангенциркуль | ШЦ-II | 800-2000 | 12060530 | 2 | 2023-05-24 | црино | bar: Месяцы 5
Манометр углекислотный | ТМ2 | 2,5мПа | 760 | 2.5 | 02.2023 | црино | bar: Месяцы 2
Манометр углекислотный | ТМ2 | 2,5мПа | 51 | 2.5 | 02.2023 | црино | bar: Месяцы 2
Манометр углекислотный | ТМ2 | 2,5мПа | 750 | 2.5 | 02.2023 | црино | bar: Месяцы 2
Манометр углекислотный | ТМ2 | 2,5мПа | 21 | 2.5 | 02.2023 | црино | bar: Месяцы 2
Манометр углекислотный | ТМ2 | 2,5мПа | 401 | 2.5 | 02.2023 | црино | bar: Месяцы 2
Манометр углекислотный | ТМ2 | 2,5мПа | 408 | 2.5 | 02.2023 | црино | bar: Месяцы 2
Манометр углекислотный | ТМ2 | 2,5мПа | 428 | 2.5 | 04.2023 | црино | bar: Месяцы 4
Манометр углекислотный | ТМ2 | 2,5мПа | 325 | 2.5 | 04.2023 | црино | bar: Месяцы 4
Манометр углекислотный | ТМ2 | 2,5мПа | 402 | 2.5 | 04.2023 | црино | bar: Месяцы 4
Манометр углекислотный | ТМ2 | 2,5мПа | 407 | 2.5 | 04.2023 | црино | bar: Месяцы 4
Манометр углекислотный | ТМ2 | 2,5мПа | 115 | 2.5 | 04.2023 | црино | bar: Месяцы 4
Манометр углекислотный | ТМ2 | 2,5мПа | 405 | 2.5 | 04.2023 | црино | bar: Месяцы 4
Манометр углекислотный | ТМ2 | 2,5мПа | 406 | 2.5 | 04.2023 | црино | bar: Месяцы 4
Манометр углекислотный | ТМ2 | 2,5мПа | 281 | 2.5 | 06.2023 | црино | bar: Месяцы 6
Манометр углекислотный | ТМ2 | 2,5мПа | 325 | 2.5 | 06.2023 | црино | bar: Месяцы 6
Манометр углекислотный | ТМ2 | 2,5мПа |  | 2.5 | 06.2023 | црино | bar: Месяцы 6
Манометр углекислотный | ТМ2 | 2,5мПа | 40 | 2.5 | 06.2023 | црино | bar: Месяцы 6
Манометр углекислотный | ТМ2 | 2,5мПа | 403 | 2.5 | 08.2023 | црино | bar: Месяцы 8
Манометр углекислотный | ТМ2 | 2,5мПа | 74 | 2.5 | 08.2023 | црино | bar: Месяцы 8
Манометр углекислотный | ТМ2 | 2,5мПа | К-9 | 2.5 | 08.2023 | црино | bar: Месяцы 8
Манометр углекислотный | ТМ2 | 2,5мПа | 75 | 2.5 | 08.2023 | црино | bar: Месяцы 8
Манометр углекислотный | ТМ2 | 2,5мПа | 966 | 2.5 | 08.2023 | црино | bar: Месяцы 8
Манометр углекислотный | ТМ2 | 2,5мПа | 370 | 2.5 | 08.2023 | црино | bar: Месяцы 8
Манометр углекислотный | ТМ2 | 2,5мПа | 933 | 2.5 | 08.2023 | црино | bar: Месяцы 8
Манометр углекислотный | ТМ2 | 2,5мПа | 37 | 2.5 | 08.2023 | црино | bar: Месяцы 8
Манометр углекислотный | ТМ2 | 2,5мПа | 72 | 2.5 | 08.2023 | црино | bar: Месяцы 8
Манометр углекислотный | ТМ2 | 2,5мПа | 73 | 2.5 | 10.2023 | црино | bar: Месяцы 10
Манометр углекислотный | ТМ2 | 2,5мПа | 77 | 2.5 | 10.2023 | црино | bar: Месяцы 10
Манометр углекислотный | ТМ2 | 2,5мПа | 409 | 2.5 | 10.2023 | црино | bar: Месяцы 10
Манометр углекислотный | ТМ2 | 2,5мПа | 81 | 2.5 | 10.2023 | црино | bar: Месяцы 10
Манометр углекислотный | ТМ2 | 2,5мПа | 79 | 2.5 | 10.2023 | црино | bar: Месяцы 10
Манометр углекислотный | ТМ2 | 2,5мПа | 203 | 2.5 | 10.2023 | црино | bar: Месяцы 10
Манометр углекислотный | ТМ2 | 2,5мПа | 282 | 2.5 | 10.2023 | црино | bar: Месяцы 10
Манометр кислородный | ТМ2 | 2,5мПа | 963 | 2.5 | 02.2023 | црино | bar: Месяцы 2
Манометр кислородный | ТМ2 | 2,5мПа | 701 | 2.5 | 02.2023 | црино | bar: Месяцы 2
Манометр кислородный | ТМ2 | 2,5мПа | 23 | 2.5 | 02.2023 | црино | bar: Месяцы 2
Манометр кислородный | ТМ2 | 2,5мПа | 85 | 2.5 | 02.2023 | црино | bar: Месяцы 2
Манометр кислородный | ТМ2 | 2,5мПа | 45048 | 2.5 | 02.2023 | црино | bar: Месяцы 2
Манометр кислородный | ТМ2 | 2,5мПа | 82 | 2.5 | 10.2023 | црино | bar: Месяцы 10
Манометр кислородный | ТМ2 | 2,5мПа | 205 | 2.5 | 10.2023 | црино | bar: Месяцы 10
Манометр кислородный | ТМ2 | 2,5мПа | 48 | 2.5 | 10.2023 | црино | bar: Месяцы 10
Манометр кислородный | ТМ2 | 2,5мПа | 83 | 2.5 | 08.2023 | црино | bar: Месяцы 8
Манометр кислородный | ТМ2 | 2,5мПа | 915 | 2.5 | 08.2023 | црино | bar: Месяцы 8
Манометр кислородный | ТМ2 | 2,5мПа | 45018 | 2.5 | 08.2023 | црино | bar: Месяцы 8
Манометр кислородный | ТМ2 | 25мПа | 411 | 2.5 | 02.2023 | црино | bar: Месяцы 2
Манометр кислородный | ТМ2 | 25мПа | 412 | 2.5 | 02.2023 | црино | bar: Месяцы 2
Манометр кислородный | ТМ2 | 25мПа | 82 | 2.5 | 02.2023 | црино | bar: Месяцы 2
Манометр кислородный | ТМ2 | 25мПа | 374 | 2.5 | 02.2023 | црино | bar: Месяцы 2
Манометр кислородный | ТМ2 | 25МПа | 26 | 2.5 | 02.2023 | црино | bar: Месяцы 2
Манометр кислородный | ТМ2 | 25МПа | 710 | 2.5 | 02.2023 | црино | bar: Месяцы 2
Манометр кислородный | ТМ2 | 25МПа | 930 | 2.5 | 10.2023 | црино | bar: Месяцы 10
Манометр кислородный | ТМ2 | 25МПа | 44928 | 2.5 | 10.2023 | црино | bar: Месяцы 10
Манометр кислородный | ТМ2 | 25МПа | 965 | 2.5 | 08.2023 | црино | bar: Месяцы 8
Манометр кислородный | ТМ2 | 25МПа | 372 | 2.5 | 08.2023 | црино | bar: Месяцы 8
Манометр кислородный | ТМ2 | 25МПа | 405 | 2.5 | 08.2023 | црино | bar: Месяцы 8
Манометр ацетиленовый | ТМ2 | 0.4МПа | 5 | 2.5 | 08.2023 | црино | bar: Месяцы 8
Манометр ацетиленовый | ТМ2 | 0.4МПа | 31 | 2.5 | 08.2023 | црино | bar: Месяцы 8
Манометр ацетиленовый | ТМ2 | 4МПа | 7 | 2.5 | 08.2023 | црино | bar: Месяцы 8
Манометр ацетиленовый | ТМ2 | 4МПа | 32 | 2.5 | 08.2023 | црино | bar: Месяцы 8
Манометр пропановый | ТМ2 | 0,6МПа | 42 | 2.5 | 10.2023 | црино | bar: Месяцы 10
Манометр пропановый | ТМ2 | 0,6МПа | 801 | 2.5 | 10.2023 | црино | bar: Месяцы 10
Манометр пропановый | ТМ2 | 0,6МПа | 372 | 2.5 | 10.2023 | црино | bar: Месяцы 10
Манометр пропановый | ТМ2 | 0,6МПа | 45140 | 2.5 | 10.2023 | црино | bar: Месяцы 10
Манометр пропановый | ТМ2 | 0,6МПа | 923 | 2.5 | 10.2023 | црино | bar: Месяцы 10
Манометр пропановый | ТМ2 | 0,6МПа | 703 | 2.5 | 10.2023 | црино | bar: Месяцы 10
Манометр пропановый | ТМ2 | 0,6МПа | 45232 | 2.5 | 10.2023 | црино | bar: Месяцы 10
Манометр пропановый | ТМ2 | 0,6МПа | 918 | 2.5 | 10.2023 | црино | bar: Месяцы 10
Манометр пропановый | ТМ2 | 0,6МПа |  | 2.5 | 10.2023 | црино | bar: Месяцы 10
Манометр пропановый | ТМ2 | 0,6МПа | 45201 | 2.5 | 10.2023 | црино | bar: Месяцы 10
Манометр пропановый | ТМ2 | 0,6МПа | 82 | 2.5 | 10.2023 | црино | bar: Месяцы 10
Манометр углекислотный | EN656 | 30МПа | 721 | 2.5 | 04.2023 | црино | bar: Месяцы 4
Манометр углекислотный | ЕN656 | 30МПа | 732 | 2.5 | 04.2023 | црино | bar: Месяцы 4
Манометр углекислотный | ЕN656 | 30МПа | 503 | 2.5 | 04.2023 | црино | bar: Месяцы 4
Манометр углекислотный | ЕN656 | 30МПа | 734 | 2.5 | 04.2023 | црино | bar: Месяцы 4
Манометр углекислотный | ЕN656 | 30МПа | 731 | 2.5 | 04.2023 | црино | bar: Месяцы 4
Манометр углекислотный | ЕN656 | 30МПа | 43 | 2.5 | 04.2023 | црино | bar: Месяцы 4
Весы крановые | ВСК-3000Е | 20-3000 | 2244 | средний | 2022-11-16 | Дирекция по закупкам | bar: Месяцы 11
Весы крановые | КВ-100К-2 | 1-100 | 69023 | средний | 2022-12-06 | Дирекция по закупкам | bar: Месяцы 12
Весы платформенные | ВСП4-1000 | 4-1000 | 1103Ф10787 | средний | 2023-03-14 | Дирекция по закупкам | bar: Месяцы 3
Весы электронные | 2158/2065А | 20-5000 | В420589671 | средний | 2022-11-18 | Дирекция по закупкам | bar: Месяцы 11
Весы крановые | КВ-1000000И-3 | 100-2500 | К1810339 | средний | 2023-05-03 | Дирекция по закупкам | bar: Месяцы 5
Гигрометр | ТКА-ПКМ (20) | 99.89 | 208766 | средний | 2023-05-22 | Дирекция по закупкам | bar: Месяцы 5
Манометр | ТМ2 | 0-2.5 | 1210 | 45048 | 2023-04-01 | Дирекция по закупкам | bar: Месяцы 4
Манометр | ТМ2 | 0-2,5 | 1211 | 45048 | 2023-04-01 | Дирекция по закупкам | bar: Месяцы 4
Манометр | ТМ2 | 0-2,5 | 1212 | 45048 | 2023-04-01 | Дирекция по закупкам | bar: Месяцы 4
Манометр | ТМ2 | 0-2,5 | 1213 | 45048 | 2023-04-01 | Дирекция по закупкам | bar: Месяцы 4
Пирометр инфракрасный серии DT-хххх | мод. DT-8833 рег. № 53856-13 | -30 - 1100 оС | 160802681 | 0,1 оС | 2023-01-19 | ОГТ | [12 empty] | Действительно до 18.01.2024 | bar: Месяцы 1
Прибор измерения толщины покрытия (толщиномер) | QuaNix 4500 | 0-3000 мкм | S/N 1910001 | +/-(2+0,03Х) | 2022-08-22 | ОГТ | [12 empty] | Действительно до 21.08.2023 | bar: Месяцы 8
Прибор комбинированный для измерения влажности и температуры | ТКА-ПКМ | От 10 до 98% (влажность)От -196 до 419,527 о С (температура) | 209496 | 1 разряд (влажность) 2 разряд (температура) | 2022-11-21 | ОГТ | [12 empty] | Действительно до 20.11.2023 | bar: Месяцы 11
Штангенциркуль | ШЦ-1 | 0-250 | 1443951 | 2 | 2023-06-20 | КПЦ | bar: Месяцы 5
Штангенциркуль | ШЦ-III | 250 | 15050673 | 2 | 2023-01-23 | КПЦ | bar: Месяцы 1
Штангенциркуль | ШЦ-III | 1-1525 | Г922 | 2 | 2023-05-24 | КПЦ | bar: Месяцы 5
Рулетка | РИ | 3м | 059 | 3 | 2023-01-23 | КПЦ | bar: Месяцы 1
Рулетка | РИ | 5м | 184 | 3 | 2023-01-23 | КПЦ | bar: Месяцы 1
Рулетка | РИ | 5м | 171 | 3 | 2023-01-23 | КПЦ | bar: Месяцы 1
Рулетка | РИ | 5м | 166 | 3 | 2023-01-23 | КПЦ | bar: Месяцы 1
Линейка измерит. | метал. | 500 | 145 | 1 мм | 2023-02-16 | КПЦ | bar: Месяцы 2
Линейка повер. | шп | 400 | 499 | 2 | 2023-06-19 | КПЦ | bar: Месяцы 6
Линейка повер. | шп | 630 | 12749 | 2 | 2023-06-19 | КПЦ | bar: Месяцы 6
Линейка повер. | шп | 1000 | 938 | 2 | 2023-02-10 | КПЦ | bar: Месяцы 2
Линейка повер. | шп | 630 | 646 | 2 | 2023-02-21 | КПЦ | bar: Месяцы 4
Угольник | УП | 400-600 | 12 | 2 | 2023-01-23 | КПЦ | bar: Месяцы 1
Микрометр | мк | 100-125 | 18813 | 2 | 2023-01-23 | КПЦ | bar: Месяцы 1
Микрометр | мк | 125-150 | 13206 | 2 | 2023-02-10 | КПЦ | bar: Месяцы 2
Стенкомер | С-25 | 0-25 | 520 | 0,1 | 2023-02-09 | КПЦ | bar: Месяцы 2
Стенкомер | С-25 | 0-25 | 6571 | 0,1 | 2022-09-20 | КПЦ | bar: Месяцы 10
Стенкомер | С-25 | 0-25 | 710 | 0,1 | 2022-07-19 | КПЦ | bar: Месяцы 7
Индикатор часового типа | ИЧ | 0-10 | 53288 | 0,1 | 2023-04-21 | КПЦ | bar: Месяцы 4
Индикатор часового типа | ИЧ | 0-10 | 50412 | 0,1 | 2023-02-10 | КПЦ | bar: Месяцы 2
Индикатор часового типа | ИЧ | 0-10 | 63786 | 0,1 | 2023-01-23 | КПЦ | bar: Месяцы 1
Индикатор часового типа | ИЧ | 0-10 | 857695 | 0,1 | 2022-06-22 | КПЦ | bar: Месяцы 6
Индикатор часового типа | ИЧ | 0-10 | 054723/34209 | 0,1 | 2022-09-28 | КПЦ | bar: Месяцы 9
Индикатор часового типа | ИЧ | 0-10 | 6357 | 0,1 | 2023-06-19 | КПЦ | bar: Месяцы 6
Индикатор часового типа | ИЧ | 0-10 | 250236 | 0,1 | 2023-01-23 | КПЦ | bar: Месяцы 1
Индикатор часового типа | ИЧ | 0-10 | 54353 | 0,1 | 2023-03-15 | КПЦ | bar: Месяцы 3
Индикатор часового типа | ИЧ | 0-10 | 52749 | 0,1 | 2023-06-19 | КПЦ | bar: Месяцы 6
Индикатор часового типа | ИЧ | 0-10 | 54297 | 0,1 | 2023-03-15 | КПЦ | bar: Месяцы 3
Микроскоп | МПБ | 24кр. | 0265 | 24кр. | 2022-09-28 | КПЦ | bar: Месяцы 9
Микроскоп | МПБ | 24кр. | 0306 | 24кр. | 2022-11-25 | КПЦ | bar: Месяцы 11
Линейка измерит. | метал. | 500 | 144 | 1 мм | 2023-02-10 | КПЦ | bar: Месяцы 2
Линейка измер. | метал. | 1000 | 115 | 1 мм | 2023-02-10 | КПЦ | bar: Месяцы 2
Линейка измер. | метал. | 1000 | 116 | 1 мм | 2023-03-17 | КПЦ | bar: Месяцы 3
Линейка измер. | метал. | 1000 | 143 | 1 мм | 2022-07-20 | КПЦ | bar: Месяцы 7
Нутромер |  | 50-600 | 90740790 | 0.05 | 2023-04-21 | КПЦ | bar: Месяцы 4
Рулетка |  | 3 м | 057 | 3 | 2023-06-19 | КПЦ | bar: Месяцы 6
Рулетка |  | 3м | 058 | 3 | 2023-06-19 | КПЦ | bar: Месяцы 6
Рулетка | РИ | 3м | 061 | 3 | 2023-01-23 | КПЦ | bar: Месяцы 1
Рулетка | РИ | 3м | 060 | 3 | 2023-02-10 | КПЦ | bar: Месяцы 2
Рулетка | РИ | 5м | 177 | 3 | 2023-05-24 | КПЦ | bar: Месяцы 5
Рулетка | РИ | 5м | 182 | 3 | 2023-05-24 | КПЦ | bar: Месяцы 5
Рулетка | РИ | 5м | 183 | 3 | 2023-01-23 | КПЦ | bar: Месяцы 1
Микроскоп | МПБ | 24кр. | 0421 | 24кр. | 2023-02-09 | КПЦ | bar: Месяцы 2
Микроскоп JC-10 | МПБ | 24кр. | 20190649 | 24кр. | 2022-11-23 | КПЦ | bar: Месяцы 11
Штат.магнитный | ШМ-II | 200 | 13229 | 0,1 | 2023-04-21 | КПЦ | bar: Месяцы 4
Штат.магнитный | ШМ-II | 200 | 64979 | 0,1 | 2023-02-10 | КПЦ | bar: Месяцы 2
Штат.магнитный | ШМ-II | 200 | 64984 | 0,1 | 2023-01-23 | КПЦ | bar: Месяцы 1
Штат.магнитный | ШМ-II | 200 | 23170 | 0,1 | 2022-06-22 | КПЦ | bar: Месяцы 6
Штат.магнитный | ШМ-II | 200 | 64981 | 0,1 | 2022-09-28 | КПЦ | bar: Месяцы 9
Индикатор часового типа | ИЧ | 0-10 | 209733 | 0,1 | 2023-02-09 | КПЦ | bar: Месяцы 2
Индикатор часового типа | ИЧ | 0-10 | 209821 | 0,1 | 2023-06-19 | КПЦ | bar: Месяцы 6
Индикатор часового типа | ИЧ | 0-10 | 209454 | 0,1 | 2023-01-23 | КПЦ | bar: Месяцы 1
Индикатор часового типа | ИЧ | 0-10 | 118437 | 0,1 | 2022-11-25 | КПЦ | bar: Месяцы 11
Радиусомер | №1 | R1-R6 | 119 |  | 2022-07-19 | КПЦ | bar: Месяцы 7
Радиусомер | №1 | R1-R6 | 120 |  | 2023-06-19 | КПЦ | bar: Месяцы 6
Радиусомер | №1 | R1-R6 | 121 |  | 2023-05-24 | КПЦ | bar: Месяцы 5
Радиусомер | №2 | R8-R25 | 100 |  | 2022-07-19 | КПЦ | bar: Месяцы 7
Радиусомер | №2 | R8-R25 | 101 |  | 2023-06-20 | КПЦ | bar: Месяцы 6
Радиусомер | №2 | R8-R25 | 102 |  | 2023-05-24 | КПЦ | bar: Месяцы 5
Радиусомер | №2 | R8-R25 | 103 |  | 2023-04-21 | КПЦ | bar: Месяцы 4
Радиусомер | №1 | R1-R6 | 122 |  | 2023-04-21 | КПЦ | bar: Месяцы 4
Шуп набор | КТ№ 4 | 0,1-1,0 | 71 | 2 | 2023-01-23 | КПЦ | bar: Месяцы 1
Шуп набор | КТ№ 4 | 0,1-1,0 | 072 | 2 | 2022-10-24 | КПЦ | bar: Месяцы 10
Шуп набор | КТ№ 3 | 0,1-1,0 | 81 | 2 | новый | КПЦ | bar: Месяцы 6
Шуп набор | КТ№ 4 | 0,1-1,0 | 75 | 2 | 2023-01-23 | КПЦ | bar: Месяцы 1
Шуп набор | КТ№ 4 | 0,1-1,0 | 76 | 2 | новый | КПЦ | bar: Месяцы 2
Шуп набор | КТ№ 4 | 0,1-1,0 | 82 | 2 | 2022-07-21 | КПЦ | bar: Месяцы 7
Шуп набор | КТ№ 4 | 0,1-1,0 | 77 | 2 | 2022-11-23 | КПЦ | bar: Месяцы 11
Плита повер. | разм. | 1000-1600 | 1235 | 3 | 2023-06-09 | КПЦ | bar: Месяцы 6
Плита повер. | разм. | 1000-2000 | 9259 | 3 | 2023-02-20 | КПЦ | bar: Месяцы 2
Плита повер. | разм. | 1000-2000 | 1299 | 3 | 2023-04-28 | КПЦ | bar: Месяцы 4
Линейка измер. | метал. | 1000 | 153 | 1 мм | новая | КПЦ | bar: Месяцы 4
Секундомер |  |  | 8666 |  | 2022-01-18 | КПЦ | bar: Месяцы 1
Секундомер |  |  | 5382 |  | 2022-02-04 | КПЦ | bar: Месяцы 2
Ареометр |  |  | 279 |  | 2022-01-24 | КПЦ | bar: Месяцы 1
Ареометр |  |  | 470 |  | 2022-02-17 | КПЦ | bar: Месяцы 2
Термометр ртут. |  |  | 31 |  | 2022-01-13 | КПЦ | bar: Месяцы 1
Термометр ртут. |  |  | 34 |  | 2022-02-28 | КПЦ | bar: Месяцы 2
Твердомер | ЭЛИТ -2Д |  | 2020 |  | 2022-01-13 | КПЦ | bar: Месяцы 1
Твердомер | ТБ5004 | 3000 кг. | 11 |  | 2022-09-20 | КПЦ | bar: Месяцы 9
весы электронные крановые | кв3000-3 | 20- 3000 кг | В13В967 | ср | 2022-06-15 | КПЦ | bar: Месяцы 6
весы электронные крановые | кв5000-3 | 40-5000 кг | В13В527 | ср | 2022-02-03 | КПЦ | bar: Месяцы 2
Весы электронные крановые | ВЭК -10000 | 100-10000кг | 14929 | ср | 2022-01-20 | КПЦ | bar: Месяцы 1
Весы электротоварные | МП - 150 | 1-150кг | 441430 | ср | 2022-03-14 | КПЦ | bar: Месяцы 3
Микрометр | МК | 500-600 мм | В04028/02345 | 2 |  | ПЛЦ | bar: Месяцы 1
Микрометр | МК | 175-200 мм | 94817 | 2 | 04.2023 | ПЛЦ | bar: Месяцы 3
Угольник | УШ | 400х630 мм | 1112037 | 2 | 2023-03-22 | ПЛЦ | bar: Месяцы 3
Угольник | УШ | 400х250 мм | 1112026 | 2 | 2022-08-22 | ПЛЦ | bar: Месяцы 8
Угольник | УШ | 400х250 мм | 1112001 | 2 | 2023-03-22 | ПЛЦ | bar: Месяцы 3
Угольник | УШ | 400х250 мм | 176/1112021 | 2 | 2023-03-22 | ПЛЦ | bar: Месяцы 3
Угольник | УШ | 400х250 мм | 42522 | 2 | 2022-03-22 | ПЛЦ | bar: Месяцы 3
Угольник | УШ | 400х250 мм | 20080032 | 2 | 2022-08-22 | ПЛЦ | bar: Месяцы 8
Угольник | УШ | 400х250 мм | 20080079 | 2 | 2022-11-23 | ПЛЦ | bar: Месяцы 10
Угольник | УШ | 400х250 мм |  | 2 | новый | ПЛЦ | bar: Месяцы 8
Угольник | УШ | 400х250 мм |  | 2 | новый | ПЛЦ | bar: Месяцы 8
Угольник | УШ | 400х250 мм |  | 2 | новый | ПЛЦ | bar: Месяцы 8
Угольник | УШ | 400х250 мм |  | 2 | новый | ПЛЦ | bar: Месяцы 8
Линейка пов.ШД-1000 мм | ШД | 0-1000 мм | 131200000242 | 2 | 2022-08-22 | ПЛЦ | bar: Месяцы 8
Линейка пов.ШД-1000 мм | ШД | 0-1000 мм | 131200000282 | 2 | 01.2023 | ПЛЦ | bar: Месяцы 1
Линейка металлическая 1000 мм | ЛМ | 0-1000 мм | 159 | 2 | 01.2023 | ПЛЦ | bar: Месяцы 1
Линейка металлическая 1000 мм | ЛМ | 0-1000 мм | 160 | 2 | 2022-08-22 | ПЛЦ | bar: Месяцы 8
Линейка металлическая 1000 мм | ЛМ | 0-1000 мм | 167 | 2 | 2022-10-24 | ПЛЦ | bar: Месяцы 10
Линейка металлическая 0-150 мм | ЛМ | 0-1000 мм | 169 | 2 | 2023-03-22 | ПЛЦ | bar: Месяцы 3
Линейка металлическая 0-150 мм | ЛМ | 0-1000 мм | 170 | 2 | 2023-03-22 | ПЛЦ | bar: Месяцы 3
Линейка металлическая 0-150 мм | ЛМ | 0-1000 мм | 171 | 2 | 2023-03-22 | ПЛЦ | bar: Месяцы 3
Линейка металлическая 0-150 мм | ЛМ | 0-1000 мм | 172 | 2 | 2023-03-22 | ПЛЦ | bar: Месяцы 3
Линейка металлическая 0-150 мм | ЛМ | 0-1000 мм | 173 | 2 | 2023-03-22 | ПЛЦ | bar: Месяцы 3
Линейка металлическая 0-150 мм | ЛМ | 0-1000 мм | 174 | 2 | 2023-03-22 | ПЛЦ | bar: Месяцы 3
Линейка металлическая 0-150 мм | ЛМ | 0-1000 мм | 175 | 2 | 2023-03-22 | ПЛЦ | bar: Месяцы 3
Линейка металлическая 0-150 мм | ЛМ | 0-1000 мм | 176 | 2 | 2023-03-22 | ПЛЦ | bar: Месяцы 3
Линейка металлическая 0-150 мм | ЛМ | 0-1000 мм | 177 | 2 | 2023-03-22 | ПЛЦ | bar: Месяцы 3
Линейка металлическая 0-150 мм | ЛМ | 0-1000 мм | 179 | 2 | 2023-03-22 | ПЛЦ | bar: Месяцы 3
Линейка металлическая 0-150 мм | ЛМ | 0-1000 мм | 180 | 2 | 2023-03-22 | ПЛЦ | bar: Месяцы 3
Линейка металлическая 0-150 мм | ЛМ | 0-1000 мм | 181 | 2 | 2023-03-22 | ПЛЦ | bar: Месяцы 3
Линейка металлическая 0-150 мм | ЛМ | 0-1000 мм | 182 | 2 | 2023-03-22 | ПЛЦ | bar: Месяцы 3
Линейка металлическая 0-150 мм | ЛМ | 0-1000 мм | 183 | 2 | 2023-03-22 | ПЛЦ | bar: Месяцы 3
Линейка металлическая 0-150 мм | ЛМ | 0-1000 мм | 184 | 2 | 2023-03-22 | ПЛЦ | bar: Месяцы 3
Линейка металлическая 0-150 мм | ЛМ | 0-1000 мм | 185 | 2 | 2023-03-22 | ПЛЦ | bar: Месяцы 3
Линейка металлическая 0-150 мм | ЛМ | 0-1000 мм | 186 | 2 | 2023-03-22 | ПЛЦ | bar: Месяцы 3
Линейка металлическая 0-150 мм | ЛМ | 0-1000 мм | 188 | 2 | 2023-03-22 | ПЛЦ | bar: Месяцы 3
Линейка металлическая 0-150 мм | ЛМ | 0-1000 мм | 189 | 2 | 2023-03-22 | ПЛЦ | bar: Месяцы 3
Линейка металлическая 0-150 мм | ЛМ | 0-1000 мм | 190 | 2 | 2023-03-22 | ПЛЦ | bar: Месяцы 3
Линейка металлическая 0-150 мм | ЛМ | 0-1000 мм | 191 | 2 | 2023-03-22 | ПЛЦ | bar: Месяцы 3
Линейка металлическая 0-150 мм | ЛМ | 0-1000 мм | 192 | 2 | 2023-03-22 | ПЛЦ | bar: Месяцы 3
Линейка металлическая 0-150 мм | ЛМ | 0-1000 мм | 193 | 2 | 2023-03-22 | ПЛЦ | bar: Месяцы 3
Линейка металлическая 0-150 мм | ЛМ | 0-1000 мм | 194 | 2 | 2022-08-22 | ПЛЦ | bar: Месяцы 8
Линейка металлическая 0-150 мм | ЛМ | 0-1000 мм | 195 | 2 | 2022-08-22 | ПЛЦ | bar: Месяцы 8
Линейка металлическая 0-150 мм | ЛМ | 0-1000 мм | 196 | 2 | 2022-08-22 | ПЛЦ | bar: Месяцы 8
Линейка металлическая 0-150 мм | ЛМ | 0-1000 мм | 197 | 2 | 2022-08-22 | ПЛЦ | bar: Месяцы 8
Линейка металлическая 0-150 мм | ЛМ | 0-1000 мм | 198 | 2 | 2022-08-22 | ПЛЦ | bar: Месяцы 8
Линейка металлическая 0-150 мм | ЛМ | 0-1000 мм | 199 | 2 | 2022-08-22 | ПЛЦ | bar: Месяцы 8
Линейка металлическая 0-150 мм | ЛМ | 0-1000 мм | 200 | 2 | 2022-08-22 | ПЛЦ | bar: Месяцы 8
Линейка металлическая 0-150 мм | ЛМ | 0-1000 мм | 201 | 2 | 2022-08-22 | ПЛЦ | bar: Месяцы 8
Линейка металлическая 0-150 мм | ЛМ | 0-1000 мм | 202 | 2 | 2022-08-22 | ПЛЦ | bar: Месяцы 8
Линейка металлическая 0-150 мм | ЛМ | 0-1000 мм | 203 | 2 | 2022-08-22 | ПЛЦ | bar: Месяцы 8
Щупы в наборе | №1 | 0,5-1 мм | 145 | 1 | 2023-05-24 | ПЛЦ | bar: Месяцы 5
Щупы в наборе | №2 | 0,5-1 мм | 175 | 2 | 2023-05-24 | ПЛЦ | bar: Месяцы 5
Щупы в наборе | №3 | 0,5-1 мм | 387 | 2 | 2023-04-21 | ПЛЦ | bar: Месяцы 4
Щупы в наборе | №3 | 0,5-1 мм | 388 | 2 | 2023-04-21 | ПЛЦ | bar: Месяцы 4
Щупы в наборе | №3 | 0,5-1 мм | 389 | 2 | 2023-04-21 | ПЛЦ | bar: Месяцы 4
Щупы в наборе | №3 | 0,5-1 мм | 390 | 2 | 2023-04-21 | ПЛЦ | bar: Месяцы 4
Щупы в наборе | №3 | 0,5-1 мм | 391 | 2 | 2023-04-21 | ПЛЦ | bar: Месяцы 4
Щупы в наборе | №3 | 0,5-1 мм | 392 | 2 | 2023-04-21 | ПЛЦ | bar: Месяцы 4
Щупы в наборе | №3 | 0,5-1 мм | 394 | 2 | 2023-04-21 | ПЛЦ | bar: Месяцы 4
Щупы в наборе | №3 | 0,5-1 мм | 395 | 2 | 2023-04-21 | ПЛЦ | bar: Месяцы 4
Щупы в наборе | №3 | 0,5-1 мм | 396 | 2 | 2023-04-21 | ПЛЦ | bar: Месяцы 4
Щупы в наборе | №3 | 0,5-1 мм | 397 | 2 | 2023-04-21 | ПЛЦ | bar: Месяцы 4
Щупы в наборе | №3 | 0,5-1 мм | 399 | 2 | 2023-04-21 | ПЛЦ | bar: Месяцы 4
Щупы в наборе | №3 | 0,5-1 мм | 401 | 2 | 2023-04-21 | ПЛЦ | bar: Месяцы 4
Щупы в наборе | №3 | 0,5-1 мм | 402 | 2 | 2023-04-21 | ПЛЦ | bar: Месяцы 4
Щупы в наборе | №3 | 0,5-1 мм | 403 | 2 | 2023-04-21 | ПЛЦ | bar: Месяцы 4
Щупы в наборе | №3 | 0,5-1 мм | 404 | 2 | 2023-04-21 | ПЛЦ | bar: Месяцы 4
Щупы в наборе | №3 | 0,5-1 мм | 405 | 2 | 2023-04-21 | ПЛЦ | bar: Месяцы 4
Щупы в наборе | №3 | 0,5-1 мм | 406 | 2 | 2023-04-21 | ПЛЦ | bar: Месяцы 4
Щупы в наборе | №3 | 0,5-1 мм | 407 | 2 | 2023-04-21 | ПЛЦ | bar: Месяцы 4
Щупы в наборе | №3 | 0,5-1 мм | 409 | 2 | 2023-04-21 | ПЛЦ | bar: Месяцы 4
Щупы в наборе | №3 | 0,5-1 мм | 410 | 2 | 2023-04-21 | ПЛЦ | bar: Месяцы 4
Щупы в наборе | №3 | 0,5-1 мм | 411 | 2 | 2023-04-21 | ПЛЦ | bar: Месяцы 4
Щупы в наборе | №3 | 0,5-1 мм | 412 | 2 | 2023-04-21 | ПЛЦ | bar: Месяцы 4
Щупы в наборе | №3 | 0,5-1 мм | 414 | 2 | 2023-04-21 | ПЛЦ | bar: Месяцы 4
Щупы в наборе | №3 | 0,5-1 мм | 419 | 2 | 2023-04-21 | ПЛЦ | bar: Месяцы 4
Щупы в наборе | №3 | 0,5-1 мм | 420 | 2 | 2023-04-21 | ПЛЦ | bar: Месяцы 4
Щупы в наборе | №3 | 0,5-1 мм | 421 | 2 | 2023-04-21 | ПЛЦ | bar: Месяцы 4
Щупы в наборе | №3 | 0,5-1 мм | 422 | 2 | 2023-04-21 | ПЛЦ | bar: Месяцы 4
Щупы в наборе | №3 | 0,5-1 мм | 423 | 2 | 2023-04-21 | ПЛЦ | bar: Месяцы 4
Щупы в наборе | №3 | 0,5-1 мм | 424 | 2 | 2023-04-21 | ПЛЦ | bar: Месяцы 4
Рулетка |  | 5000 мм | 194 | 3 | 2023-06-19 | ПЛЦ | bar: Месяцы 6
Рулетка | Р5УЗД | 0-5000 мм | 159 | 3 | .11.2021 | ПЛЦ | bar: Месяцы 11
Рулетка | Р3УЗД | 0-3000 мм | 123 | 3 | 2022-01-25 | ПЛЦ | bar: Месяцы 1
Рулетка | Р3УЗД | 0-3000 мм | 132 | 3 | 2022-03-11 | ПЛЦ | bar: Месяцы 2
Рулетка | Р3УЗД | 0-3000 мм | 134 | 3 | 2022-03-21 | ПЛЦ | bar: Месяцы 3
Рулетка | Р3УЗД | 0-3000 мм | 551 | 3 | 2023-04-21 | ПЛЦ | bar: Месяцы 4
Рулетка | Р3УЗД | 0-3000 мм | 552 | 3 | 2023-04-21 | ПЛЦ | bar: Месяцы 4
Рулетка | Р3УЗД | 0-10000 мм | 757 | 3 | 01.2023 | ПЛЦ | bar: Месяцы 1
Рулетка | Р3УЗД | 0-5000 мм | 796 | 3 | 01.2023 | ПЛЦ | bar: Месяцы 1
Рулетка | Р3УЗД | 0-3000 мм | 761 | 3 | 01.2023 | ПЛЦ | bar: Месяцы 1
Рулетка | Р3УЗД | 0-5000 мм | 763 | 3 | 01.2023 | ПЛЦ | bar: Месяцы 1
Рулетка | Р3УЗД | 0-2000 мм | 766 | 3 | 01.2023 | ПЛЦ | bar: Месяцы 1
Рулетка | Р3УЗД | 0-2000 мм | 767 | 3 | 01.2023 | ПЛЦ | bar: Месяцы 1
Рулетка | ИНРОСТ | 0-3000 мм | 812 | 3 | 2023-04-21 | ПЛЦ | bar: Месяцы 4
Рулетка | ИНРОСТ | 0-2000 мм | 819 | 3 | 2023-04-21 | ПЛЦ | bar: Месяцы 4
Рулетка | ИНРОСТ | 0-3000 мм | 823 | 3 | 2023-04-21 | ПЛЦ | bar: Месяцы 4
Рулетка | ИНРОСТ | 0-5000 мм | 833 | 3 | 2023-04-21 | ПЛЦ | bar: Месяцы 4
Рулетка | ИНРОСТ | 0-5000 мм | 834 | 3 | 2023-04-21 | ПЛЦ | bar: Месяцы 4
Рулетка | ИНРОСТ | 0-10000 мм | 845 | 3 | 2023-04-21 | ПЛЦ | bar: Месяцы 4
Рулетка | ИНРОСТ | 0-3000 мм | 884 | 3 | 01.2023 | ПЛЦ | bar: Месяцы 1
Рулетка | ИНРОСТ | 0-2000 мм | 886 | 3 | 01.2023 | ПЛЦ | bar: Месяцы 1
Рулетка | ИНРОСТ | 0-2000 мм | 887 | 3 | 01.2023 | ПЛЦ | bar: Месяцы 1
Рулетка | ИНРОСТ | 0-2000 мм | 890 | 3 | 01.2023 | ПЛЦ | bar: Месяцы 1
Рулетка | ИНРОСТ | 0-2000 мм | 891 | 3 | 01.2023 | ПЛЦ | bar: Месяцы 1
Рулетка | ИНРОСТ | 0-3000 мм | 893 | 3 | 01.2023 | ПЛЦ | bar: Месяцы 1
Рулетка | ИНРОСТ | 0-5000 мм | 895 | 3 | 01.2023 | ПЛЦ | bar: Месяцы 1
Рулетка | ИНРОСТ | 0-5000 мм | 897 | 3 | 01.2023 | ПЛЦ | bar: Месяцы 1
Рулетка | ИНРОСТ | 0-5000 мм | 900 | 3 | 01.2023 | ПЛЦ | bar: Месяцы 1
Рулетка | ИНРОСТ | 0-10000 мм | 953 | 3 | .11.2022 | ПЛЦ | bar: Месяцы 11
Рулетка | ИНРОСТ | 0-10000 мм | 954 | 3 | .11.2022 | ПЛЦ | bar: Месяцы 11
Рулетка | ИНРОСТ | 0-10000 мм | 955 | 3 | .11.2022 | ПЛЦ | bar: Месяцы 11
Рулетка | ИНРОСТ | 0-10000 мм | 990 | 3 | 2023-05-24 | ПЛЦ | bar: Месяцы 5
Рулетка | ИНРОСТ | 0-10000 мм | 991 | 3 | 2023-05-24 | ПЛЦ | bar: Месяцы 5
Рулетка | ИНРОСТ | 0-10000 мм | 992 | 3 | 2023-05-24 | ПЛЦ | bar: Месяцы 5
Рулетка | ИНРОСТ | 0-2000 мм | 956 | 3 | .11.2022 | ПЛЦ | bar: Месяцы 11
Рулетка | ИНРОСТ | 0-2000 мм | 957 | 3 | .11.2022 | ПЛЦ | bar: Месяцы 11
Рулетка | ИНРОСТ | 0-2000 мм | 958 | 3 | .11.2022 | ПЛЦ | bar: Месяцы 11
Рулетка | ИНРОСТ | 0-2000 мм | 959 | 3 | .11.2022 | ПЛЦ | bar: Месяцы 11
Рулетка | ИНРОСТ | 0-2000 мм | 965 | 3 | .11.2022 | ПЛЦ | bar: Месяцы 11
Рулетка | ИНРОСТ | 0-5000 мм | 972 | 3 | .11.2022 | ПЛЦ | bar: Месяцы 1
Рулетка |  | 0-7500 мм | 981/31313 | 3 | .11.2022 | ПЛЦ | bar: Месяцы 1
Рулетка |  | 0-5000 мм | 986 | 3 | 2023-05-24 | ПЛЦ | bar: Месяцы 5
Рулетка | ИНРОСТ | 0-2000 мм | 995 | 3 | 2022-09-07 | ПЛЦ | bar: Месяцы 8
Рулетка | ИНРОСТ | 0-3000 мм | 996 | 3 | 2022-09-07 | ПЛЦ | bar: Месяцы 8
Рулетка | ИНРОСТ | 0-2000 мм | 997 | 3 | 2022-09-07 | ПЛЦ | bar: Месяцы 8
Рулетка | ИНРОСТ | 0-2000 мм | 999 | 3 | 2022-09-07 | ПЛЦ | bar: Месяцы 8
Рулетка | ИНРОСТ | 0-2000 мм | 1000 | 3 | 2022-09-07 | ПЛЦ | bar: Месяцы 8
Рулетка | ИНРОСТ | 0-2000 мм | 1001 | 3 | 2022-09-07 | ПЛЦ | bar: Месяцы 8
Рулетка | ИНРОСТ | 0-2000 мм | 1003 | 3 | 2022-09-07 | ПЛЦ | bar: Месяцы 8
Рулетка | ИНРОСТ | 0-2000 мм | 1007 | 3 | 2022-09-07 | ПЛЦ | bar: Месяцы 8
Рулетка | ИНРОСТ | 0-2000 мм | 1008 | 3 | 2022-09-07 | ПЛЦ | bar: Месяцы 8
Рулетка | ИНРОСТ | 0-2000 мм | 1009 | 3 | 2022-09-07 | ПЛЦ | bar: Месяцы 8
Рулетка | ИНРОСТ | 0-3000 мм | 1010 | 3 | 2022-09-07 | ПЛЦ | bar: Месяцы 8
Рулетка | ИНРОСТ | 0-3000 мм | 1012 | 3 | 2022-09-07 | ПЛЦ | bar: Месяцы 8
Рулетка | ИНРОСТ | 0-3000 мм | 1013 | 3 | 2022-09-07 | ПЛЦ | bar: Месяцы 8
Рулетка | ИНРОСТ | 0-5000 мм | 1014 | 3 | 2022-09-07 | ПЛЦ | bar: Месяцы 8
Рулетка | ИНРОСТ | 0-5000 мм | 1015 | 3 | 2022-09-07 | ПЛЦ | bar: Месяцы 8
Рулетка | ИНРОСТ | 0-5000 мм | 1018 | 3 | 2022-08-22 | ПЛЦ | bar: Месяцы 8
Рулетка | ИНРОСТ | 0-7500 мм | 1020 | 3 | 2023-04-21 | ПЛЦ | bar: Месяцы 4
Рулетка | ИНРОСТ | 0-7500 мм | 1024 | 3 | 2023-04-21 | ПЛЦ | bar: Месяцы 4
Рулетка | ИНРОСТ | 0-7500 мм | 1027 | 3 |  | ПЛЦ | bar: Месяцы 4
Рулетка | ИНРОСТ | 0-7500 мм | 1052 | 3 | 2022-09-07 | ПЛЦ | bar: Месяцы 8
Рулетка | ИНРОСТ | 0-7500 мм | 1059 | 3 | 2022-12-22 | ПЛЦ | bar: Месяцы 12
Рулетка | ИНРОСТ | 0-7500 мм | 1121 | 3 | 2022-12-22 | ПЛЦ | bar: Месяцы 12
Рулетка | ИНРОСТ | 0-7500 мм | 1123 | 3 | 2022-12-22 | ПЛЦ | bar: Месяцы 12
Рулетка | ИНРОСТ | 0-7500 мм | 1125 | 3 | 2022-12-22 | ПЛЦ | bar: Месяцы 12
Рулетка | ИНРОСТ | 0-7500 мм | 1126 | 3 | 2023-06-19 | ПЛЦ | bar: Месяцы 6
Рулетка | ИНРОСТ | 0-5000 мм | 1129 | 3 | 2022-12-22 | ПЛЦ | bar: Месяцы 12
Рулетка | ИНРОСТ | 0-5000 мм | 1131 | 3 | 2023-06-19 | ПЛЦ | bar: Месяцы 6
Рулетка | ИНРОСТ | 0-5000 мм | 1133 | 3 | 2023-06-19 | ПЛЦ | bar: Месяцы 6
Рулетка | ИНРОСТ | 0-5000 мм | 1134 | 3 | 2023-06-19 | ПЛЦ | bar: Месяцы 6
Рулетка | ИНРОСТ | 0-5000 мм | 1135 | 3 | 2023-06-19 | ПЛЦ | bar: Месяцы 6
Рулетка | ИНРОСТ | 0-5000 мм | 1136 | 3 | 2023-06-19 | ПЛЦ | bar: Месяцы 6
Рулетка | ИНРОСТ | 0-5000 мм | 1137 | 3 | 2023-06-19 | ПЛЦ | bar: Месяцы 6
Рулетка | ИНРОСТ | 0-5000 мм | 1138 | 3 | 2023-06-19 | ПЛЦ | bar: Месяцы 6
Рулетка | ИНРОСТ | 0-5000 мм | 1140 | 3 | 2023-06-19 | ПЛЦ | bar: Месяцы 6
Рулетка | ИНРОСТ | 0-5000 мм | 1141 | 3 | 2023-06-19 | ПЛЦ | bar: Месяцы 6
Рулетка | ИНРОСТ | 0-5000 мм | 1143 | 3 | 2022-12-22 | ПЛЦ | bar: Месяцы 12
Рулетка | ИНРОСТ | 0-5000 мм | 1146 | 3 | 2023-06-19 | ПЛЦ | bar: Месяцы 6
Рулетка | ИНРОСТ | 0-5000 мм | 1147 | 3 | 2023-06-19 | ПЛЦ | bar: Месяцы 6
Рулетка | ИНРОСТ | 0-2000 мм | 1160 | 3 | 2023-06-19 | ПЛЦ | bar: Месяцы 5
Рулетка | ИНРОСТ | 0-2000 мм | 1161 | 3 | 2023-06-19 | ПЛЦ | bar: Месяцы 5
Рулетка | ИНРОСТ | 0-2000 мм | 1163 | 3 | 2023-06-19 | ПЛЦ | bar: Месяцы 5
Рулетка | ИНРОСТ | 0-2000 мм | 1164 | 3 | 2023-06-19 | ПЛЦ | bar: Месяцы 5
Рулетка | ИНРОСТ | 0-2000 мм | 1165 | 3 | 2023-06-19 | ПЛЦ | bar: Месяцы 5
Рулетка | ИНРОСТ | 0-2000 мм | 1166 | 3 | 2023-06-19 | ПЛЦ | bar: Месяцы 5
Рулетка | ИНРОСТ | 0-2000 мм | 1167 | 3 | 2023-06-19 | ПЛЦ | bar: Месяцы 5
Рулетка | ИНРОСТ | 0-2000 мм | 1168 | 3 | 2023-06-19 | ПЛЦ | bar: Месяцы 5
Рулетка | ИНРОСТ | 0-7500 мм | 1151 | 3 | 2022-04-21 | ПЛЦ | bar: Месяцы 4
Рулетка | ИНРОСТ | 0-7500 мм | 1152 | 3 | 2022-04-21 | ПЛЦ | bar: Месяцы 4
Рулетка | ИНРОСТ | 0-7500 мм | 1153 | 3 | 2022-04-21 | ПЛЦ | bar: Месяцы 4
Рулетка | ИНРОСТ | 0-7500 мм | 1154 | 3 | 2022-04-21 | ПЛЦ | bar: Месяцы 4
Рулетка | ИНРОСТ | 0-7500 мм | 1155 | 3 | 2022-04-21 | ПЛЦ | bar: Месяцы 4
Рулетка | ИНРОСТ | 0-7500 мм | 1156 | 3 | 2022-04-21 | ПЛЦ | bar: Месяцы 4
Рулетка | ИНРОСТ | 0-7500 мм | 1157 | 3 | 2022-04-21 | ПЛЦ | bar: Месяцы 4
Рулетка | ИНРОСТ | 0-7500 мм | 1159 | 3 | 2022-04-21 | ПЛЦ | bar: Месяцы 4
Рулетка | ИНРОСТ | 0-7500 мм | 1150 | 3 | 2022-04-21 | ПЛЦ | bar: Месяцы 4
Микрометр | МК | 150-175 | 53408 | 2 | 2023-03-22 | ПЛЦ | bar: Месяцы 3
Микрометр | МК | 0-150 | 45337 | 2 | 2022-04-21 | ПЛЦ | bar: Месяцы 4
Микрометр | МК | 0-150 | 94817 | 2 | 2023-04-21 | ПЛЦ | bar: Месяцы 4
Глубиномер инд. | ГИ | 0-100 | 24116/209673 | 0.01 | 2022-01-25 | ПЛЦ | bar: Месяцы 1
Нутромер индикаторный | НИ | 50-160 | 52611-13 | 0-05 | 2023-05-24 | ПЛЦ | bar: Месяцы 5
Индикатор часового типа | ИЧ | 10-0,01 | 209126 | 0.1 | 2023-05-24 | ПЛЦ | bar: Месяцы 5
Глубиномер | ГМ | 0-100 | 84764/888907 | 0.01 | 2023-06-19 | ПЛЦ | bar: Месяцы 6
Угольник | УШ | 400х250 | 06-12 | 2 | 2022-04-21 | ПЛЦ | bar: Месяцы 4
Рулетка | ИНРОСТ | 0-7500 | 114 | 3 | 2022-08-24 | ПЛЦ | bar: Месяцы 8
Рулетка | ИНРОСТ | 0-7500 | 117 | 3 | 2022-12-22 | ПЛЦ | bar: Месяцы 12
Рулетка | ИНРОСТ | 0-7500 | 118 | 3 | 2022-12-22 | ПЛЦ | bar: Месяцы 12
Рулетка | ИНРОСТ | 0-7500 | 119 | 3 | 2022-12-22 | ПЛЦ | bar: Месяцы 12
Рулетка | ИНРОСТ | 0-7500 | 120 | 3 | 2022-12-22 | ПЛЦ | bar: Месяцы 12
Рулетка | ИНРОСТ | 0-7500 | 122 | 3 | 2022-12-22 | ПЛЦ | bar: Месяцы 12
Рулетка | ИНРОСТ | 0-7500 | 123 | 3 | 2022-12-22 | ПЛЦ | bar: Месяцы 12
Рулетка | ИНРОСТ | 0-7500 | 130 | 3 | 2022-12-22 | ПЛЦ | bar: Месяцы 12
Рулетка | ИНРОСТ | 0-7500 | 131 | 3 | 2022-03-01 | ПЛЦ | bar: Месяцы 3
Рулетка | ИНРОСТ | 0-7500 | 132 | 3 | 2022-03-01 | ПЛЦ | bar: Месяцы 3
Рулетка | ИНРОСТ | 0-7500 | 135 | 3 | 2022-03-01 | ПЛЦ | bar: Месяцы 3
Рулетка | ИНРОСТ | 0-7500 | 136 | 3 | 2022-03-01 | ПЛЦ | bar: Месяцы 3
Рулетка | ИНРОСТ | 0-7500 | 138 | 3 | 2022-03-01 | ПЛЦ | bar: Месяцы 3
Рулетка | ИМП-ЭКС | 0-10000 мм | Г27737 | 3 | 2022-11-23 | ПЛЦ | bar: Месяцы 11
Рулетка | ИМП-ЭКС | 0-10000 мм | Г27784 | 3 | 2023-03-22 | ПЛЦ | bar: Месяцы 3
Рулетка | ИМП-ЭКС | 0-10000 мм | Г27742 | 3 | 2022-11-23 | ПЛЦ | bar: Месяцы 11
Рулетка | ИМП-ЭКС | 0-10000 мм | Г27752 | 3 | 2023-04-21 | ПЛЦ | bar: Месяцы 4
Рулетка | ИМП-ЭКС | 0-10000 мм | Г27751 | 3 | 2023-04-01 | ПЛЦ | bar: Месяцы 4
Рулетка | ИМП-ЭКС | 0-10000 мм | Г27754 | 3 | 2022-11-23 | ПЛЦ | bar: Месяцы 11
Рулетка | ИМП-ЭКС | 0-10000 мм | Г28412 | 3 | 2023-04-21 | ПЛЦ | bar: Месяцы 4
Рулетка | ИМП-ЭКС | 0-10000 мм | Г28413 | 3 | 2022-11-23 | ПЛЦ | bar: Месяцы 11
Рулетка | ИМП-ЭКС | 0-10000 мм | Г27753 | 3 | 2022-11-23 | ПЛЦ | bar: Месяцы 11
Рулетка | ИМП-ЭКС | 0-10000 мм | Г27735 | 3 | 2022-09-20 | ПЛЦ | bar: Месяцы 9
Рулетка | ИМП-ЭКС | 0-10000 мм | Г27731 | 3 | 2022-09-20 | ПЛЦ | bar: Месяцы 9
Рулетка | ИМП-ЭКС | 0-10000 мм | Г27734 | 3 | 2022-09-20 | ПЛЦ | bar: Месяцы 9
Рулетка | ИМП-ЭКС | 0-10000 мм | Г27736 | 3 | 2022-09-20 | ПЛЦ | bar: Месяцы 9
Рулетка | ИМП-ЭКС | 0-10000 мм | Г27747 | 3 | 2022-11-23 | ПЛЦ | bar: Месяцы 11
Рулетка | ИМП-ЭКС | 0-10000 мм | Г27750 | 3 | 2022-11-23 | ПЛЦ | bar: Месяцы 11
Рулетка | ИМП-ЭКС | 0-10000 мм | Г27749 | 3 | 2022-11-23 | ПЛЦ | bar: Месяцы 11
Рулетка | ИМП-ЭКС | 0-10000 мм | Г27745 | 3 | 2022-11-23 | ПЛЦ | bar: Месяцы 11
Рулетка | ИМП-ЭКС | 0-10000 мм | Г27746 | 3 | 2022-12-22 | ПЛЦ | bar: Месяцы 12
Рулетка | ИМП-ЭКС | 0-10000 мм | Г28408 | 3 | 2023-04-21 | ПЛЦ | bar: Месяцы 4
Рулетка | ИМП-ЭКС | 0-10000 мм | Г27756 | 3 | 2023-04-21 | ПЛЦ | bar: Месяцы 4
Рулетка | ИМП-ЭКС | 0-10000 мм | Г28411 | 3 | 2023-04-21 | ПЛЦ | bar: Месяцы 4
Рулетка | ИМП-ЭКС | 0-10000 мм | Г28410 | 3 | 2023-04-21 | ПЛЦ | bar: Месяцы 4
Рулетка | ИМП-ЭКС | 0-5000 мм | Г28994 | 3 | 2023-04-21 | ПЛЦ | bar: Месяцы 4
Рулетка | ИМП-ЭКС | 0-5000 мм | Г28995 | 3 | 2023-04-21 | ПЛЦ | bar: Месяцы 4
Рулетка | ИМП-ЭКС | 0-5000 мм | Г28998 | 3 | 2023-04-21 | ПЛЦ | bar: Месяцы 4
Рулетка | ИМП-ЭКС | 0-5000 мм | Г28996 | 3 | 2023-04-21 | ПЛЦ | bar: Месяцы 4
Рулетка | ИМП-ЭКС | 0-5000 мм | Г28992 | 3 | 2023-04-21 | ПЛЦ | bar: Месяцы 4
Рулетка | ИМП-ЭКС | 0-5000 мм | Г28997 | 3 | 2023-04-21 | ПЛЦ | bar: Месяцы 4
Рулетка | ИМП-ЭКС | 0-5000 мм | Г28993 | 3 | 2023-04-21 | ПЛЦ | bar: Месяцы 4
Рулетка | ИМП-ЭКС | 0-5000 мм | Г28991 | 3 | 2023-04-21 | ПЛЦ | bar: Месяцы 4
Рулетка | ИМП-ЭКС | 0-5000 мм | Г28990 | 3 | 2023-04-21 | ПЛЦ | bar: Месяцы 4
Рулетка | ИМП-ЭКС | 0-5000 мм | Г28989 | 3 | 2023-04-21 | ПЛЦ | bar: Месяцы 4
Рулетка | ИМП-ЭКС | 0-5000 мм | Г28988 | 3 | 2023-04-21 | ПЛЦ | bar: Месяцы 4
Рулетка | ИМП-ЭКС | 0-5000 мм | Г28987 | 3 | 2023-04-21 | ПЛЦ | bar: Месяцы 4
Рулетка | ИМП-ЭКС | 0-5000 мм | Г28968 | 3 | 2022-08-24 | ПЛЦ | bar: Месяцы 8
Рулетка | ИМП-ЭКС | 0-5000 мм | Г28970 | 3 | 2022-08-24 | ПЛЦ | bar: Месяцы 8
Рулетка | ИМП-ЭКС | 0-5000 мм | Г28972 | 3 | 2022-08-24 | ПЛЦ | bar: Месяцы 8
Рулетка | ИМП-ЭКС | 0-5000 мм | Г28971 | 3 | 2022-08-24 | ПЛЦ | bar: Месяцы 8
Рулетка | ИМП-ЭКС | 0-5000 мм | Г28974 | 3 | 2022-08-24 | ПЛЦ | bar: Месяцы 8
Рулетка | ИМП-ЭКС | 0-5000 мм | Г28952 | 3 | 2022-11-23 | ПЛЦ | bar: Месяцы 11
Рулетка | ИМП-ЭКС | 0-5000 мм | Г28953 | 3 | 2022-11-23 | ПЛЦ | bar: Месяцы 11
Рулетка | ИМП-ЭКС | 0-5000 мм | Г28955 | 3 | 2022-11-23 | ПЛЦ | bar: Месяцы 11
Рулетка | ИМП-ЭКС | 0-5000 мм | Г28956 | 3 | 2022-11-23 | ПЛЦ | bar: Месяцы 11
Рулетка | ИМП-ЭКС | 0-5000 мм | Г28958 | 3 | 2022-11-23 | ПЛЦ | bar: Месяцы 11
Рулетка | ИМП-ЭКС | 0-5000 мм | Г28959 | 3 | 2022-11-23 | ПЛЦ | bar: Месяцы 11
Рулетка | ИМП-ЭКС | 0-5000 мм | Г28961 | 3 | 2022-11-23 | ПЛЦ | bar: Месяцы 11
Рулетка | ИМП-ЭКС | 0-5000 мм | Г28962 | 3 | 2022-11-23 | ПЛЦ | bar: Месяцы 11
Рулетка | ИМП-ЭКС | 0-5000 мм | Г28960 | 3 | 2022-11-23 | ПЛЦ | bar: Месяцы 11
Рулетка | ИМП-ЭКС | 0-5000 мм | Г28957 | 3 | 2022-11-23 | ПЛЦ | bar: Месяцы 11
Рулетка | ИМП-ЭКС | 0-5000 мм | Г28954 | 3 | 2022-11-23 | ПЛЦ | bar: Месяцы 11
Рулетка | ИМП-ЭКС | 0-5000 мм | Г28951 | 3 | 2022-11-23 | ПЛЦ | bar: Месяцы 11
Рулетка | ИМП-ЭКС | 0-5000 мм | Г27292 | 3 | 2022-10-24 | ПЛЦ | bar: Месяцы 10
Рулетка | ИМП-ЭКС | 0-5000 мм | Г27293 | 3 | 2022-10-24 | ПЛЦ | bar: Месяцы 10
Рулетка | ИМП-ЭКС | 0-5000 мм | Г27286 | 3 | 2022-10-24 | ПЛЦ | bar: Месяцы 10
Рулетка | ИМП-ЭКС | 0-5000 мм | Г27284 | 3 | 2022-10-24 | ПЛЦ | bar: Месяцы 10
Рулетка | ИМП-ЭКС | 0-5000 мм | Г27282 | 3 | 2022-10-24 | ПЛЦ | bar: Месяцы 10
Рулетка | ИМП-ЭКС | 0-5000 мм | Г27290 | 3 | 2022-10-24 | ПЛЦ | bar: Месяцы 10
Рулетка | ИМП-ЭКС | 0-5000 мм | Г27289 | 3 | 2022-10-24 | ПЛЦ | bar: Месяцы 10
Рулетка | ИМП-ЭКС | 0-5000 мм | Г27283 | 3 | 2022-10-24 | ПЛЦ | bar: Месяцы 10
Рулетка | ИМП-ЭКС | 0-5000 мм | Г27288 | 3 | 2022-10-24 | ПЛЦ | bar: Месяцы 10
Рулетка | ИМП-ЭКС | 0-5000 мм | Г27285 | 3 | 2022-10-24 | ПЛЦ | bar: Месяцы 10
Рулетка | ИМП-ЭКС | 0-5000 мм | Г27291 | 3 | 2022-09-20 | ПЛЦ | bar: Месяцы 9
Рулетка | ИМП-ЭКС | 0-5000 мм | Г27448 | 3 | 2022-09-20 | ПЛЦ | bar: Месяцы 9
Рулетка | ИМП-ЭКС | 0-5000 мм | Г27452 | 3 | 2022-09-20 | ПЛЦ | bar: Месяцы 9
Рулетка | ИМП-ЭКС | 0-5000 мм | Г27451 | 3 | 2022-09-20 | ПЛЦ | bar: Месяцы 9
Рулетка | ИМП-ЭКС | 0-5000 мм | Г28527 | 3 | 2022-09-20 | ПЛЦ | bar: Месяцы 9
Рулетка | ИМП-ЭКС | 0-5000 мм | Г27278 | 3 | 2023-03-22 | ПЛЦ | bar: Месяцы 3
Рулетка | ИМП-ЭКС | 0-5000 мм | Г27453 | 3 | 2022-09-20 | ПЛЦ | bar: Месяцы 9
Рулетка | ИМП-ЭКС | 0-5000 мм | Г28525 | 3 | 2022-09-20 | ПЛЦ | bar: Месяцы 9
Рулетка | ИМП-ЭКС | 0-5000 мм | Г27270 | 3 | 2023-03-22 | ПЛЦ | bar: Месяцы 3
Рулетка | ИМП-ЭКС | 0-5000 мм | Г27273 | 3 | 2022-03-01 | ПЛЦ | bar: Месяцы 3
Рулетка | ИМП-ЭКС | 0-5000 мм | Г27271 | 3 | 2023-03-22 | ПЛЦ | bar: Месяцы 3
Рулетка | ИМП-ЭКС | 0-5000 мм | Г27274 | 3 | 2023-03-22 | ПЛЦ | bar: Месяцы 3
Рулетка | ИМП-ЭКС | 0-5000 мм | Г27272 | 3 | 2023-03-22 | ПЛЦ | bar: Месяцы 3
Рулетка | ИМП-ЭКС | 0-5000 мм | Г27275 | 3 | 2023-03-22 | ПЛЦ | bar: Месяцы 3
Рулетка | ИМП-ЭКС | 0-5000 мм | Г27276 | 3 | 2023-03-22 | ПЛЦ | bar: Месяцы 3
Рулетка | ИМП-ЭКС | 0-5000 мм | Г27279 | 3 | 2023-03-22 | ПЛЦ | bar: Месяцы 3
Рулетка | ИМП-ЭКС | 0-5000 мм | Г27277 | 3 | 2023-03-22 | ПЛЦ | bar: Месяцы 3
Рулетка | ИМП-ЭКС | 0-5000 мм | Г27281 | 3 | 2023-03-22 | ПЛЦ | bar: Месяцы 3
Рулетка | ИМП-ЭКС | 0-5000 мм | Г27287 | 3 | 2022-09-20 | ПЛЦ | bar: Месяцы 9
Рулетка | ИМП-ЭКС | 0-5000 мм | Г27280 | 3 | 2022-03-01 | ПЛЦ | bar: Месяцы 3
Секундомер механический |  |  | 4408 |  | 2022-08-09 | ПЛЦ | bar: Месяцы 8
Секундомер механический |  |  | 4430 |  | 2022-08-09 | ПЛЦ | bar: Месяцы 8
Прибор комбинированный | Testo 0606-1 |  | 38656168/409 |  | 2023-01-23 | ПЛЦ | bar: Месяцы 1
Цифровой тахометр | DT6236B |  | 2101908818 | - | 2022-12-08 | ПЛЦ | bar: Месяцы 12
Дозиметр-радиометр | ДРГБ-01«ЭКО-1М» |  | 48483 |  | 2022-05-12 | ПЛЦ | [12 empty] | Годен до 11.05.2024 | bar: Месяцы 5
Манометр | ДМ | 0.6 | 804 | 0,6 | 03.2023 | ПЛЦ | bar: Месяцы 3
Манометр | ТМ-2 | 0.6 | 314 | 0,6 | 03.2023 | ПЛЦ | bar: Месяцы 3
Манометр | ДМ | 0.6 | 102 | 0,6 | 03.2023 | ПЛЦ | bar: Месяцы 3
Манометр | ДМ | 0.6 | 219 | 0,6 | 03.2023 | ПЛЦ | bar: Месяцы 3
Манометр | ТМ2 | 0.6 | 4 | 0,6 | 03.2023 | ПЛЦ | bar: Месяцы 3
Манометр | ДМ-02 | 0.6 | 5-14 | 0,6 | 03.2023 | ПЛЦ | bar: Месяцы 3
Манометр | ТМ-2 | 0.6 | 27 | 0,6 | 03.2023 | ПЛЦ | bar: Месяцы 3
Манометр | ТМ-2 | 0.6 | 308 | 0,6 | 03.2023 | ПЛЦ | bar: Месяцы 3
Манометр | ДМ | 0.6 | 703 | 0,6 | 03.2023 | ПЛЦ | bar: Месяцы 3
Манометр | ТМ-2 | 0.6 | 2-16 | 0,6 | 03.2023 | ПЛЦ | bar: Месяцы 3
Манометр | ДМ | 0.6 | 818 | 0,6 | 04.2023 | ПЛЦ | bar: Месяцы 4
Манометр | ДМ | 0.6 | 2-14 | 0,6 | 04.2023 | ПЛЦ | bar: Месяцы 4
Манометр | ДМ | 0.6 | 2-15 | 0,6 | 04.2023 | ПЛЦ | bar: Месяцы 4
Манометр |  | 0.6 | 313 | 0,6 | 04.2023 | ПЛЦ | bar: Месяцы 4
Манометр |  | 0.6 | 05 | 0,6 | 04.2023 | ПЛЦ | bar: Месяцы 4
Манометр |  | 0.6 | 030 | 0,6 | 04.2023 | ПЛЦ | bar: Месяцы 4
Манометр |  | 0.6 | 316 | 0,6 | 04.2023 | ПЛЦ | bar: Месяцы 4
Манометр |  | 0.6 | 816 | 0,6 | 04.2023 | ПЛЦ | bar: Месяцы 4
Манометр |  | 0.6 | 032 | 0,6 | 04.2023 | ПЛЦ | bar: Месяцы 4
Манометр |  | 0.6 | 029 | 0,6 | 04.2023 | ПЛЦ | bar: Месяцы 4
Манометр |  | 0.6 | 803 | 0,6 | 04.2023 | ПЛЦ | bar: Месяцы 4
Манометр |  | 0.6 | 031 | 0,6 | 04.2023 | ПЛЦ | bar: Месяцы 4
Манометр |  | 0.6 | 309 | 0,6 | 04.2023 | ПЛЦ | bar: Месяцы 4
Манометр |  | 0.6 | 307 | 0,6 | 04.2023 | ПЛЦ | bar: Месяцы 4
Манометр |  | 2.5 | 025 | 2,5 | 03.2023 | ПЛЦ | bar: Месяцы 3
Манометр |  | 2.5 | 4-8 | 2,5 | 03.2023 | ПЛЦ | bar: Месяцы 3
Манометр |  | 2.5 | 2,11 | 2,5 | 03.2023 | ПЛЦ | bar: Месяцы 3
Манометр |  | 2.5 | 12 | 2,5 | 03.2023 | ПЛЦ | bar: Месяцы 3
Манометр |  | 2.5 | 13 | 2,5 | 03.2023 | ПЛЦ | bar: Месяцы 3
Манометр |  | 2.5 | 028 | 2,5 | 03.2023 | ПЛЦ | bar: Месяцы 3
Манометр |  | 2.5 | 210 | 2,5 | 03.2023 | ПЛЦ | bar: Месяцы 3
Манометр |  | 2.5 | 17 | 2,5 | 03.2023 | ПЛЦ | bar: Месяцы 3
Манометр | ДМ | 2.5 | 027 | 2,5 | 03.2023 | ПЛЦ | bar: Месяцы 3
Манометр | ДМ | 2.5 | 300 | 2,5 | 03.2023 | ПЛЦ | bar: Месяцы 3
Манометр | ДМ2 | 2.5 | 5212 | 2,5 | 03.2023 | ПЛЦ | bar: Месяцы 3
Манометр | ТМ2 | 2.5 | 708 | 2,5 | 03.2023 | ПЛЦ | bar: Месяцы 3
Манометр | ДМ | 2.5 | 026 | 2,5 | 03.2023 | ПЛЦ | bar: Месяцы 3
Манометр | ДМ | 2.5 | 814 | 2,5 | 03.2023 | ПЛЦ | bar: Месяцы 3
Манометр | ДМ | 2.5 | 101 | 2,5 | 04.2023 | ПЛЦ | bar: Месяцы 4
Манометр | ТМ2 | 2.5 | 813 | 2,5 | 04.2023 | ПЛЦ | bar: Месяцы 4
Манометр | ТМ2 | 2.5 | 709 | 2,5 | 04.2023 | ПЛЦ | bar: Месяцы 4
Манометр | ДМ | 2.5 | 05 | 2,5 | 04.2023 | ПЛЦ | bar: Месяцы 4
Манометр | ТМ2 | 2.5 | 710 | 2,5 | 04.2023 | ПЛЦ | bar: Месяцы 4
Манометр | ДМ | 2.5 | 10 | 2,5 | 04.2023 | ПЛЦ | bar: Месяцы 4
Манометр | ТМ2 | 2.5 | 2-7 | 2,5 | 04.2023 | ПЛЦ | bar: Месяцы 4
Манометр | ТМ2 | 25 | 812 | 25 | 03.2023 | ПЛЦ | bar: Месяцы 3
Манометр | ТМ2 | 25 | 204 | 25 | 03.2023 | ПЛЦ | bar: Месяцы 3
Манометр | ДМ | 25 | 707 | 25 | 03.2023 | ПЛЦ | bar: Месяцы 3
Манометр | ТМ2 | 25 | 501 | 25 | 03.2023 | ПЛЦ | bar: Месяцы 3
Манометр | ТМ2 | 25 | 432 | 25 | 03.2023 | ПЛЦ | bar: Месяцы 3
Манометр | ДМ | 25 | 705 | 25 | 04.2023 | ПЛЦ | bar: Месяцы 4
Манометр | ТМ2 | 25 | 43 | 25 | 04.2023 | ПЛЦ | bar: Месяцы 4
Манометр | ДМ | 25 | 173 | 25 | 04.2023 | ПЛЦ | bar: Месяцы 4
Манометр | ТМ2 | 25 | 40 | 25 | 04.2023 | ПЛЦ | bar: Месяцы 4
Манометр | ДМ02 | 25 | 514 | 25 | 04.2023 | ПЛЦ | bar: Месяцы 4
Манометр | ТМ2 | 25 | 205 | 25 | 04.2023 | ПЛЦ | bar: Месяцы 4
Манометр | ДМ | 25 | 021 | 25 | 04.2023 | ПЛЦ | bar: Месяцы 4
Манометр | ДМ02 | 25 | 745 | 25 | 04.2023 | ПЛЦ | bar: Месяцы 4
Манометр | ТМ2 | 25 | 319 | 25 | 04.2023 | ПЛЦ | bar: Месяцы 4
Манометр | ТМ2 | 25 | 2-4 | 25 | 04.2023 | ПЛЦ | bar: Месяцы 4
Манометр | МП | 25 | 48 | 25 | 04.2023 | ПЛЦ | bar: Месяцы 4
Манометр | ТМ2 | 25 | 41 | 25 | 04.2023 | ПЛЦ | bar: Месяцы 4
Манометр | ДМ | 25 | 704 | 25 | 04.2023 | ПЛЦ | bar: Месяцы 4
Манометр | ТМ2 | 25 | 200 | 25 | 04.2023 | ПЛЦ | bar: Месяцы 4
Манометр | ДМ | 25 | 420 | 25 | 04.2023 | ПЛЦ | bar: Месяцы 4
Манометр | ТМ2 | 25 | 811 | 25 | 04.2023 | ПЛЦ | bar: Месяцы 4
Манометр | ТМ2 | 25 | 8 | 25 | 04.2023 | ПЛЦ | bar: Месяцы 4
Манометр | ДМ | 25 | 421 | 25 | 04.2023 | ПЛЦ | bar: Месяцы 4
Манометр | ТМ2 | 25 | 320 | 25 | 04.2023 | ПЛЦ | bar: Месяцы 4
Манометр | ТМ2 | 25 | 4 | 25 | 04.2023 | ПЛЦ | bar: Месяцы 4
Манометр | ТМ2 | 25 | 810 | 25 | 04.2023 | ПЛЦ | bar: Месяцы 4
Манометр | ДМ | 25 | 5213 | 25 | 04.2023 | ПЛЦ | bar: Месяцы 4
Весы электронные Метлер Толедо | 7560К | 20-30000 кг | Q00712-6Fj | ср | 2023-05-23 | ПЛЦ | bar: Месяцы 5
Весы электронные Метлер Толедо | 2158 2065А | 20-5000 кг | 1130370 (9) | ср | 07.12.2022 | ПЛЦ | bar: Месяцы 12
Весы электронные | 2158 2065А | 20-5000 кг | 5325074 (11) | ср | 22.12.2021 | ПЛЦ | [12 empty] | ремонт | bar: Месяцы 12
Весы электронные | 2158 2065А | 20-5000 кг | 1107700 (12) | ср | 18.10.2022 | ПЛЦ | bar: Месяцы 10
Весы электронные крановые | ВА25061 | 200-25000 кг | 2966 | ср | 29.07.2022 | ПЛЦ | bar: Месяцы 8
Весы электронные Фирма «Меттлер-Толедо» | 2158 Vertex | 20-5 000 кг | В420589672 (11/1) | ср | 2023-01-19 | ПЛЦ | bar: Месяцы 1
Весы электронные крановые | КВ-3000-А(К) | 20-3000 кг | К1907279 | ср | 2023-03-14 | ПЛЦ | bar: Месяцы 3
Весы электронные крановые | КРАБ-П-30 | 200-30 000 кг | 02231 | ср | 2023-06-22 | ПЛЦ | bar: Месяцы 6
Весы электронные крановые | КРАБ-П-30 | 200-30 000 кг | 2230 | ср | 2023-06-22 | ПЛЦ | bar: Месяцы 6
Весы электронные крановые | ВЭК/4-30000 | 200-30 000 кг | 31856 (4) | ср | 2021-11-26 | ПЛЦ | [12 empty] | консервация | bar: Месяцы 12
Весы площад. | РП-3 т | 500-3000 кг | 0824 (10) | ср | 2023-05-19 | ПЛЦ | bar: Месяцы 5
Весы технологические | ВТ-150 | 7.5-150 кг | 0246(5) | ср | 2022-12-13 | ПЛЦ | bar: Месяцы 12
Весы автомобильн. | РП-15 | 15т | 4015 |  |  | Пролет В-Г | [12 empty] | ПрЦ№1 | bar: Месяцы 5
Весы платф. электр | ВПТ-7201 | Зт | 5-126 |  |  | Пролет В-Г | [12 empty] | Г1рЦ№1 | bar: Месяцы 11
Весы платф. электр | ВПТ-7201 | Зт | 5-213 |  |  | Пролет Г-Д | [12 empty] | ПрЦ№1 | bar: Месяцы 2
Весы эл.кран | ВСК- 5000ВД | 5т | 17АВ02- 0117 |  |  | Пролет В-Г | [12 empty] | ПрЦ№1 | bar: Месяцы 8
Весы эл.кран | КВ-5000 | 5т | 873 |  |  | Пролет Г-Д | [12 empty] | ПрЦ№1 | bar: Месяцы 8
Микрометр | МК | 100-125 | 130 | 2 | 2022-04-13 | ПРЦ 1 | [12 empty] | 12 месяцев | bar: Месяцы 4
мера | уст | 100 |  | 2 |  | ПРЦ 1 | [12 empty] | 12 месяцев
Микрометр | МК | 100-125 | 12072278 | 2 | 2022-12-22 | ПРЦ 1 | [12 empty] | 12 месяцев | bar: Месяцы 12
мера | уст | 100 |  | 2 |  | ПРЦ 1 | [12 empty] | 12 месяцев
Микрометр | МК | 100-125 | 73065 | 2 | 2022-12-22 | ПРЦ 1 | [12 empty] | 12 месяцев | bar: Месяцы 12
мера | уст | 100 |  | 2 |  | ПРЦ 1 | [12 empty] | 12 месяцев
Микрометр | МК | 100-125 | 924260 | 2 | 2022-06-22 | ПРЦ 1 | [12 empty] | 12 месяцев | bar: Месяцы 6
мера | уст | 100 |  | 2 |  | ПРЦ 1 | [12 empty] | 12 месяцев
Микрометр | МК | 100-125 | 260169 | 2 | 2022-12-22 | ПРЦ 1 | [12 empty] | 12 месяцев | bar: Месяцы 12
мера | уст | 100 |  | 2 |  | ПРЦ 1 | [12 empty] | 12 месяцев
Микрометр | МК | 100-125 | 923876 | 2 | 2022-08-22 | ПРЦ 1 | [12 empty] | 12 месяцев | bar: Месяцы 8
мера | уст | 100 |  | 2 |  | ПРЦ 1 | [12 empty] | 12 месяцев
Микрометр | МК | 100-125 | 838299 | 2 | 2022-09-20 | ПРЦ 1 | [12 empty] | 12 месяцев | bar: Месяцы 9
мера | уст | 100 |  | 2 |  | ПРЦ 1 | [12 empty] | 12 месяцев
Микрометр | МК | 100-125 | 837862 | 2 | 2022-08-22 | ПРЦ 1 | [12 empty] | 12 месяцев | bar: Месяцы 8
мера | уст | 100 |  | 2 |  | ПРЦ 1 | [12 empty] | 12 месяцев
Микрометр | МК | 100-125 | 10101 | 2 | 2022-07-19 | ПРЦ 1 | [12 empty] | 12 месяцев | bar: Месяцы 7
мера | уст | 100 |  | 2 |  | ПРЦ 1 | [12 empty] | 12 месяцев
Микрометр | МК | 100-125 | 132 | 2 | 2022-12-20 | ПРЦ 1 | [12 empty] | 12 месяцев | bar: Месяцы 12
мера | уст | 100 |  | 2 |  | ПРЦ 1 | [12 empty] | 12 месяцев
Микрометр | МК | 100-125 | 133 | 2 | 2022-12-20 | ПРЦ 1 | [12 empty] | 12 месяцев | bar: Месяцы 12
мера | уст | 100 |  | 2 |  | ПРЦ 1 | [12 empty] | 12 месяцев
Микрометр | МК | 100-125 | 127 | 2 | 2023-04-21 | ПРЦ 1 | [12 empty] | 12 месяцев | bar: Месяцы 4
мера | уст | 100 |  | 2 |  | ПРЦ 1 | [12 empty] | 12 месяцев
Микрометр | МК | 100-125 | 128 | 2 | 2023-04-21 | ПРЦ 1 | [12 empty] | 12 месяцев | bar: Месяцы 4
мера | уст | 100 |  | 2 |  | ПРЦ 1 | [12 empty] | 12 месяцев
Микрометр | МК | 100-125 | 129 | 2 | 2023-04-21 | ПРЦ 1 | [12 empty] | 12 месяцев | bar: Месяцы 4
мера | уст | 100 |  | 2 |  | ПРЦ 1 | [12 empty] | 12 месяцев
Микрометр | МК | 100-125 | 25841 | 2 | 2023-05-24 | ПРЦ 1 | [12 empty] | 12 месяцев | bar: Месяцы 5
мера | уст | 100 |  | 2 |  | ПРЦ 1 | [12 empty] | 12 месяцев
Микрометр | МК | 125-150 | 32442 | 2 | 2022-11-02 | ПРЦ 1 | [12 empty] | 12 месяцев | bar: Месяцы 11
мера | уст | 125 |  | 2 |  | ПРЦ 1 | [12 empty] | 12 месяцев
Микрометр | МК | 125-150 | 45493 | 2 | 2022-06-22 | ПРЦ 1 | [12 empty] | 12 месяцев | bar: Месяцы 6
мера | уст | 125 |  | 2 |  | ПРЦ 1 | [12 empty] | 12 месяцев
Микрометр | МК | 125-150 | 23521 | 2 | 2022-08-22 | ПРЦ 1 | [12 empty] | 12 месяцев | bar: Месяцы 8
мера | уст | 125 |  | 2 |  | ПРЦ 1 | [12 empty] | 12 месяцев
Микрометр | МК | 125-150 | 135 | 2 | 2022-07-20 | ПРЦ 1 | [12 empty] | 12 месяцев | bar: Месяцы 7
мера | уст | 125 |  | 2 |  | ПРЦ 1 | [12 empty] | 12 месяцев
Микрометр | МК | 125-150 | 136 | 2 | 2022-12-20 | ПРЦ 1 | [12 empty] | 12 месяцев | bar: Месяцы 12
мера | уст | 125 |  | 2 |  | ПРЦ 1 | [12 empty] | 12 месяцев
Микрометр | МК | 125-150 | 131 | 2 | 2023-04-21 | ПРЦ 1 | [12 empty] | 12 месяцев | bar: Месяцы 4
мера | уст | 125 |  | 2 |  | ПРЦ 1 | [12 empty] | 12 месяцев
Микрометр | МК | 125-150 | 132 | 2 | 2023-05-24 | ПРЦ 1 | [12 empty] | 12 месяцев | bar: Месяцы 5
мера | уст | 125 |  | 2 |  | ПРЦ 1 | [12 empty] | 12 месяцев
Микрометр | МК | 125-150 | 45358 | 2 | 2023-06-19 | ПРЦ 1 | [12 empty] | 12 месяцев | bar: Месяцы 6
Микрометр | МК | 125-150 | 96789 | 2 | 2022-06-22 | ПРЦ 1 | [12 empty] | 12 месяцев | bar: Месяцы 6
Микрометр | МК | 125-150 |  | 2 |  | ПРЦ 1 | [12 empty] | 12 месяцев | bar: Месяцы 1
Микрометр | МК | 125-150 |  | 2 |  | ПРЦ 1 | [12 empty] | 12 месяцев | bar: Месяцы 2
Микрометр | МК | 125-150 |  | 2 |  | ПРЦ 1 | [12 empty] | 12 месяцев | bar: Месяцы 3
Микрометр | МК | 125-150 |  | 2 |  | ПРЦ 1 | [12 empty] | 12 месяцев | bar: Месяцы 3
Микрометр | МК | 150-175 | 717881 | 2 | 2022-10-25 | ПРЦ 1 | [12 empty] | 12 месяцев | bar: Месяцы 10
Микрометр | МК | 150-175 | 11726 | 2 | 2022-12-20 | ПРЦ 1 | [12 empty] | 12 месяцев | bar: Месяцы 12
Микрометр | МК | 150-175 | 16028 | 2 | 2021-12-14 | ПРЦ 1 | [12 empty] | 12 месяцев | bar: Месяцы 12
Микрометр | МК | 150-175 | 16265 | 2 | 2022-09-20 | ПРЦ 1 | [12 empty] | 12 месяцев | bar: Месяцы 9
Микрометр | МК | 150-175 |  | 2 |  | ПРЦ 1 | [12 empty] | 12 месяцев | bar: Месяцы 4
Микрометр | МК | 150-175 |  | 2 |  | ПРЦ 1 | [12 empty] | 12 месяцев | bar: Месяцы 5
Микрометр | МК | 150-175 |  | 2 |  | ПРЦ 1 | [12 empty] | 12 месяцев | bar: Месяцы 6
Микрометр | МК | 150-175 |  | 2 |  | ПРЦ 1 | [12 empty] | 12 месяцев | bar: Месяцы 7
Микрометр | МК | 150-175 |  | 2 |  | ПРЦ 1 | [12 empty] | 12 месяцев | bar: Месяцы 7
Микрометр | МК | 150-175 |  | 2 |  | ПРЦ 1 | [12 empty] | 12 месяцев | bar: Месяцы 8
Микрометр | МК | 150-175 |  | 2 |  | ПРЦ 1 | [12 empty] | 12 месяцев | bar: Месяцы 9
Микрометр | МК | 175-200 |  | 2 |  | ПРЦ 1 | [12 empty] | 12 месяцев | bar: Месяцы 10
Микрометр | МК | 175-200 |  | 2 |  | ПРЦ 1 | [12 empty] | 12 месяцев | bar: Месяцы 10
Микрометр | МК | 175-200 |  | 2 |  | ПРЦ 1 | [12 empty] | 12 месяцев | bar: Месяцы 11
Микрометр | МК | 175-200 |  | 2 |  | ПРЦ 1 | [12 empty] | 12 месяцев | bar: Месяцы 11
Микрометр | МК | 175-200 |  | 2 |  | ПРЦ 1 | [12 empty] | 12 месяцев | bar: Месяцы 12
Микрометр | МК | 175-200 | 88748 | 2 | 2022-09-20 | ПРЦ 1 | [12 empty] | 12 месяцев | bar: Месяцы 9
Микрометр | МК | 175-200 | 16121325 | 2 | 2022-12-22 | ПРЦ 1 | [12 empty] | 12 месяцев | bar: Месяцы 12
Микрометр | МК | 175-200 | 120 | 2 | 2022-08-22 | ПРЦ 1 | [12 empty] | 12 месяцев | bar: Месяцы 8
Микрометр | МК | 175-200 | 726169 | 2 | 2022-11-03 | ПРЦ 1 | [12 empty] | 12 месяцев | bar: Месяцы 11
Микрометр | МК | 175-200 | 16120905 | 2 | 2020-08-18 | ПРЦ 1 | [12 empty] | 12 месяцев | bar: Месяцы 8
Микрометр | МК | 200-225 | 47009 | 2 | 2022-12-14 | ПРЦ 1 | [12 empty] | 12 месяцев | bar: Месяцы 12
Микрометр | МК | 200-225 | 87380 | 2 | 2022-12-14 | ПРЦ 1 | [12 empty] | 12 месяцев | bar: Месяцы 12
Микрометр | МК | 200-225 | 05917 | 2 | 2022-06-22 | ПРЦ 1 | [12 empty] | 12 месяцев | bar: Месяцы 6
Микрометр | МК | 200-225 |  | 2 |  | ПРЦ 1 | [12 empty] | 12 месяцев | bar: Месяцы 1
Микрометр | МК | 200-225 |  | 2 |  | ПРЦ 1 | [12 empty] | 12 месяцев | bar: Месяцы 2
Микрометр | МК | 200-225 |  | 2 |  | ПРЦ 1 | [12 empty] | 12 месяцев | bar: Месяцы 3
Микрометр | МК | 200-225 |  | 2 |  | ПРЦ 1 | [12 empty] | 12 месяцев | bar: Месяцы 4
Микрометр | МК | 200-225 |  | 2 |  | ПРЦ 1 | [12 empty] | 12 месяцев | bar: Месяцы 5
Микрометр | МК | 225-250 | 98634 | 2 | 2022-03-11 | ПРЦ 1 | [12 empty] | 12 месяцев | bar: Месяцы 3
Микрометр | МК | 225-250 | 33612 | 2 | 2022-12-22 | ПРЦ 1 | [12 empty] | 12 месяцев | bar: Месяцы 12
Микрометр | МК | 225-250 | 21051641 | 2 | 2022-04-13 | ПРЦ 1 | [12 empty] | 12 месяцев | bar: Месяцы 4
Микрометр | МК | 225-250 |  | 2 |  | ПРЦ 1 | [12 empty] | 12 месяцев | bar: Месяцы 6
Микрометр | МК | 250-275 |  | 2 |  | ПРЦ 1 | [12 empty] | 12 месяцев | bar: Месяцы 7
Микрометр | МК | 250-275 |  | 2 |  | ПРЦ 1 | [12 empty] | 12 месяцев | bar: Месяцы 8
Микрометр | МК | 250-275 | 05864 | 2 | 2023-06-20 | ПРЦ 1 | [12 empty] | 12 месяцев | bar: Месяцы 6
Микрометр | МК | 250-275 |  | 2 |  | ПРЦ 1 | [12 empty] | 12 месяцев | bar: Месяцы 9
Микрометр | МК | 250-275 |  | 2 |  | ПРЦ 1 | [12 empty] | 12 месяцев | bar: Месяцы 10
Микрометр | МК | 250-275 |  | 2 |  | ПРЦ 1 | [12 empty] | 12 месяцев | bar: Месяцы 11
Микрометр | МК | 275-300 | 32259 | 2 | 2023-03-22 | ПРЦ 1 | [12 empty] | 12 месяцев | bar: Месяцы 3
Микрометр | МК | 275-300 | 05132 | 2 | 2022-12-22 | ПРЦ 1 | [12 empty] | 12 месяцев | bar: Месяцы 12
Микрометр | МК |  |  | 2 |  | ПРЦ 1 | [12 empty] | 12 месяцев | bar: Месяцы 12
Микрометр | МК |  |  | 2 |  | ПРЦ 1 | [12 empty] | 12 месяцев | bar: Месяцы 12
Штангенциркуль | шц | 500-1600 | H1074 | 2 | 2022-12-14 | ПРЦ 1 | [12 empty] | 12 месяцев | bar: Месяцы 7; Месяцы 12
Штангенциркуль | шц |  |  | 2 |  | ПРЦ 1 | [12 empty] | 12 месяцев | bar: Месяцы 7
Угольник | уш | 400-250 | 09-25 | 2 | 2022-07-22 | ПРЦ 1 | [12 empty] | 12 месяцев | bar: Месяцы 7
Угольник | УШ | 400-250 | 20080003 | 2 | 2022-07-22 | ПРЦ 1 | [12 empty] | 12 месяцев | bar: Месяцы 8
Угольник | уП | 400-250 | 143 | 2 | 2022-12-14 | ПРЦ 1 | [12 empty] | 12 месяцев | bar: Месяцы 12
Угольник | УП |  |  | 2 |  | ПРЦ 1 | [12 empty] | 12 месяцев | bar: Месяцы 9
Угольник | УП |  |  | 2 |  | ПРЦ 1 | [12 empty] | 12 месяцев | bar: Месяцы 10
ЩуП №2 | №2 | 0..2-0.5 |  | 2 |  | ПРЦ 1 | [12 empty] | 12 месяцев | bar: Месяцы 1
ЩуП №2 | №2 | 0..2-0.5 |  | 2 |  | ПРЦ 1 | [12 empty] | 12 месяцев | bar: Месяцы 2
ЩуП №2 | №2 | 0..2-0.5 |  | 2 |  | ПРЦ 1 | [12 empty] | 12 месяцев | bar: Месяцы 3
ЩуП №2 | №2 | 0..2-0.5 |  | 2 |  | ПРЦ 1 | [12 empty] | 12 месяцев | bar: Месяцы 3
ЩуП №4 | №4 | 0.1-0.1 | 415 | 2 | 2023-05-24 | ПРЦ 1 | [12 empty] | 12 месяцев | bar: Месяцы 5
ЩуП №4 | №4 | 0.1-0.1 | 416 | 2 | 2022-04-21 | ПРЦ 1 | [12 empty] | 12 месяцев | bar: Месяцы 4
ЩуП №4 | №4 | 0.1-0.1 | 417 | 2 | 2022-05-23 | ПРЦ 1 | [12 empty] | 12 месяцев | bar: Месяцы 5
ЩуП №4 | №4 | 0.1-0.1 | 418 | 2 | 2022-06-22 | ПРЦ 1 | [12 empty] | 12 месяцев | bar: Месяцы 6
ЩуП №4 | №4 | 0.1-0.1 | 58 | 2 | 2021-06-21 | ПРЦ 1 | [12 empty] | 12 месяцев | bar: Месяцы 6
ЩуП №4 | №4 | 0.1-0.1 | 460 | 2 | 2022-06-22 | ПРЦ 1 | [12 empty] | 12 месяцев | bar: Месяцы 6
ЩуП №4 | №4 | 0.1-0.1 | 59 | 2 | 2021-11-22 | ПРЦ 1 | [12 empty] | 12 месяцев | bar: Месяцы 11
ЩуП №4 | №4 | 0,05-1,0 | 425 | 2 | 2022-05-23 | ПРЦ 1 | [12 empty] | 12 месяцев | bar: Месяцы 5
ЩуП №4 | №4 | 0,05-1,0 | 426 | 2 | 2023-06-19 | ПРЦ 1 | [12 empty] | 12 месяцев | bar: Месяцы 6
ЩуП №4 | №4 | 0,05-1,0 | 427 | 2 | 2023-05-24 | ПРЦ 1 | [12 empty] | 12 месяцев | bar: Месяцы 5
ЩуП №4 | №4 | 0,05-1,0 | 428 | 2 | 2023-05-24 | ПРЦ 1 | [12 empty] | 12 месяцев | bar: Месяцы 5
ЩуП №4 | №4 | 0,05-1,0 | 429 | 2 | 2023-05-24 | ПРЦ 1 | [12 empty] | 12 месяцев | bar: Месяцы 5
ЩуП №4 | №4 | 0,05-1,0 | 430 | 2 | 2023-05-24 | ПРЦ 1 | [12 empty] | 12 месяцев | bar: Месяцы 5
ЩуП №4 | №4 | 0,05-1,0 | 431 | 2 | 2022-05-23 | ПРЦ 1 | [12 empty] | 12 месяцев | bar: Месяцы 5
ЩуП №4 | №4 | 0,05-1,0 | 432 | 2 | 2022-05-23 | ПРЦ 1 | [12 empty] | 12 месяцев | bar: Месяцы 5
ЩуП №4 | №4 | 0,05-1,0 | 433 | 2 | 2022-05-23 | ПРЦ 1 | [12 empty] | 12 месяцев | bar: Месяцы 5
ЩуП №4 | №4 | 0,05-1,0 | 434 | 2 | 2022-05-23 | ПРЦ 1 | [12 empty] | 12 месяцев | bar: Месяцы 5
ЩуП №4 | №4 | 0,05-1,0 | 435 | 2 | 2022-05-23 | ПРЦ 1 | [12 empty] | 12 месяцев | bar: Месяцы 5
ЩуП №4 | №4 | 0,05-1,0 | 450 | 2 | 2022-12-14 | ПРЦ 1 | [12 empty] | 12 месяцев | bar: Месяцы 12
ЩуП №4 | №4 | 0,05-1,0 | 451 | 2 | 2022-12-14 | ПРЦ 1 | [12 empty] | 12 месяцев | bar: Месяцы 12
ЩуП №4 | №4 | 0,05-1,0 | 452 | 2 | 2022-12-14 | ПРЦ 1 | [12 empty] | 12 месяцев | bar: Месяцы 12
ЩуП №4 | №4 | 0,05-1,0 | 453 | 2 | 2022-12-14 | ПРЦ 1 | [12 empty] | 12 месяцев | bar: Месяцы 12
ЩуП №4 | №4 | 0,05-1,0 | 454 | 2 | 2022-12-14 | ПРЦ 1 | [12 empty] | 12 месяцев | bar: Месяцы 12
ЩуП №4 | №4 | 0,05-1 | 440 | 2 | 2021-10-28 | ПРЦ 1 | [12 empty] | 12 месяцев | bar: Месяцы 10
ЩуП №4 | №4 | 0,05-1 | 441 | 2 | 2021-10-28 | ПРЦ 1 | [12 empty] | 12 месяцев | bar: Месяцы 10
ЩуП №4 | №4 | 0,05-1 | 442 | 2 | 2021-10-28 | ПРЦ 1 | [12 empty] | 12 месяцев | bar: Месяцы 10
ЩуП №4 | №4 | 0,05-1 | 443 | 2 | 2021-10-28 | ПРЦ 1 | [12 empty] | 12 месяцев | bar: Месяцы 10
ЩуП №4 | №4 | 0,05-1 | 447 | 2 | 2021-10-28 | ПРЦ 1 | [12 empty] | 12 месяцев | bar: Месяцы 10
ЩуП №4 | №4 | 0,05-1 | 449 | 2 | 2021-10-28 | ПРЦ 1 | [12 empty] | 12 месяцев | bar: Месяцы 10
ЩуП №4 | №4 | 0,05-1 | 373 | 2 | 2023-05-24 | ПРЦ 1 | [12 empty] | 12 месяцев | bar: Месяцы 5
ЩуП №4 | №4 | 0,05-1 | 444 | 2 | 2023-05-24 | ПРЦ 1 | [12 empty] | 12 месяцев | bar: Месяцы 5
ЩуП №4 | №4 | 0,05-1 | 445 | 2 | 2023-05-24 | ПРЦ 1 | [12 empty] | 12 месяцев | bar: Месяцы 5
ЩуП №4 | №4 | 0,05-1 | 446 | 2 | 2023-05-24 | ПРЦ 1 | [12 empty] | 12 месяцев | bar: Месяцы 5
ЩуП №4 | №4 | 0,05-1 | 448 | 2 | 2023-05-24 | ПРЦ 1 | [12 empty] | 12 месяцев | bar: Месяцы 5
ЩуП №4 | №4 |  |  | 2 |  | ПРЦ 1 | [12 empty] | 12 месяцев | bar: Месяцы 4
ЩуП №4 | №4 |  |  | 2 |  | ПРЦ 1 | [12 empty] | 12 месяцев | bar: Месяцы 5
ЩуП №4 | №4 |  |  | 2 |  | ПРЦ 1 | [12 empty] | 12 месяцев | bar: Месяцы 5
ЩуП №4 | №4 |  |  | 2 |  | ПРЦ 1 | [12 empty] | 12 месяцев | bar: Месяцы 6
ЩуП №4 | №4 |  |  | 2 |  | ПРЦ 1 | [12 empty] | 12 месяцев | bar: Месяцы 7
ЩуП №4 | №4 |  |  | 2 |  | ПРЦ 1 | [12 empty] | 12 месяцев | bar: Месяцы 8
ЩуП №4 | №4 |  |  | 2 |  | ПРЦ 1 | [12 empty] | 12 месяцев | bar: Месяцы 9
ЩуП №4 | №4 |  |  | 2 |  | ПРЦ 1 | [12 empty] | 12 месяцев | bar: Месяцы 10
ЩуП №4 | №4 |  |  | 2 |  | ПРЦ 1 | [12 empty] | 12 месяцев | bar: Месяцы 11
ЩуП №4 | №4 |  |  | 2 |  | ПРЦ 1 | [12 empty] | 12 месяцев | bar: Месяцы 11
ЩуП №4 | №4 |  |  | 2 |  | ПРЦ 1 | [12 empty] | 12 месяцев | bar: Месяцы 7
Шаблон | №3 | r7-25 | 50 | 2 | 2022-08-22 | ПРЦ 1 | [12 empty] | 12 месяцев | bar: Месяцы 8
Шаблон | №3 |  | 67 | 2 | 2022-06-22 | ПРЦ 1 | [12 empty] | 12 месяцев | bar: Месяцы 6
Секундомер |  |  | 6958 |  | 2023-07-14 | ПРЦ 1 | [12 empty] | 12 месяцев | bar: Месяцы 7
Рулетка | p10 | 0-10000 |  | 3 |  | ПРЦ 1 | [12 empty] | 12 месяцев | bar: Месяцы 1
Рулетка | p10 | 0-10000 |  | 3 |  | ПРЦ 1 | [12 empty] | 12 месяцев | bar: Месяцы 1
Рулетка | p10 | 0-10000 |  | 3 |  | ПРЦ 1 | [12 empty] | 12 месяцев | bar: Месяцы 1
Рулетка | p10 | 0-10000 |  | 3 |  | ПРЦ 1 | [12 empty] | 12 месяцев | bar: Месяцы 1
Рулетка | p10 | 0-10000 |  | 3 |  | ПРЦ 1 | [12 empty] | 12 месяцев | bar: Месяцы 1
Рулетка | p10 | 0-10000 |  | 3 |  | ПРЦ 1 | [12 empty] | 12 месяцев | bar: Месяцы 1
Рулетка | p10 | 0-10000 |  | 3 |  | ПРЦ 1 | [12 empty] | 12 месяцев | bar: Месяцы 1
Рулетка | р10 | 0-10000 |  | 3 |  | ПРЦ 1 | [12 empty] | 12 месяцев | bar: Месяцы 1
Рулетка | р10 | 0-10000 |  | 3 |  | ПРЦ 1 | [12 empty] | 12 месяцев | bar: Месяцы 1
Рулетка | р10 | 0-10000 |  | 3 |  | ПРЦ 1 | [12 empty] | 12 месяцев | bar: Месяцы 1
Рулетка | р10 | 0-10000 |  | 3 |  | ПРЦ 1 | [12 empty] | 12 месяцев | bar: Месяцы 2
Рулетка | р10 | 0-10000 |  | 3 |  | ПРЦ 1 | [12 empty] | 12 месяцев | bar: Месяцы 2
Рулетка | р10 | 0-10000 |  | 3 |  | ПРЦ 1 | [12 empty] | 12 месяцев | bar: Месяцы 2
Рулетка | р10 | 0-10000 |  | 3 |  | ПРЦ 1 | [12 empty] | 12 месяцев | bar: Месяцы 2
Рулетка | р10 | 0-10000 |  | 3 |  | ПРЦ 1 | [12 empty] | 12 месяцев | bar: Месяцы 2
Рулетка | р10 | 0-10000 |  | 3 |  | ПРЦ 1 | [12 empty] | 12 месяцев | bar: Месяцы 2
Рулетка | р10 | 0-10000 |  | 3 |  | ПРЦ 1 | [12 empty] | 12 месяцев | bar: Месяцы 2
Рулетка | р10 | 0-10000 |  | 3 |  | ПРЦ 1 | [12 empty] | 12 месяцев | bar: Месяцы 2
Рулетка | р10 | 0-10000 |  | 3 |  | ПРЦ 1 | [12 empty] | 12 месяцев | bar: Месяцы 2
Рулетка | р10 | 0-10000 |  | 3 |  | ПРЦ 1 | [12 empty] | 12 месяцев | bar: Месяцы 2
Рулетка | р10 | 0-10000 |  | 3 |  | ПРЦ 1 | [12 empty] | 12 месяцев | bar: Месяцы 3
Рулетка | р10 | 0-10000 |  | 3 |  | ПРЦ 1 | [12 empty] | 12 месяцев | bar: Месяцы 3
Рулетка | р10 | 0-10000 |  | 3 |  | ПРЦ 1 | [12 empty] | 12 месяцев | bar: Месяцы 3
Рулетка | р10 | 0-10000 |  | 3 |  | ПРЦ 1 | [12 empty] | 12 месяцев | bar: Месяцы 3
Рулетка | р10 | 0-10000 |  | 3 |  | ПРЦ 1 | [12 empty] | 12 месяцев | bar: Месяцы 3
Рулетка | р10 | 0-10000 |  | 3 |  | ПРЦ 1 | [12 empty] | 12 месяцев | bar: Месяцы 3
Рулетка | р10 | 0-10000 |  | 3 |  | ПРЦ 1 | [12 empty] | 12 месяцев | bar: Месяцы 3
Рулетка | р10 | 0-10000 |  | 3 |  | ПРЦ 1 | [12 empty] | 12 месяцев | bar: Месяцы 3
Рулетка | р10 | 0-10000 |  | 3 |  | ПРЦ 1 | [12 empty] | 12 месяцев | bar: Месяцы 3
Рулетка | р10 | 0-10000 |  | 3 |  | ПРЦ 1 | [12 empty] | 12 месяцев | bar: Месяцы 3
Рулетка | р10 | 0-10000 |  | 3 |  | ПРЦ 1 | [12 empty] | 12 месяцев | bar: Месяцы 4
Рулетка | р10 | 0-10000 |  | 3 |  | ПРЦ 1 | [12 empty] | 12 месяцев | bar: Месяцы 4
Рулетка | р10 | 0-10000 |  | 3 |  | ПРЦ 1 | [12 empty] | 12 месяцев | bar: Месяцы 4
Рулетка | р10 | 0-10000 |  | 3 |  | ПРЦ 1 | [12 empty] | 12 месяцев | bar: Месяцы 4
Рулетка | р10 | 0-10000 |  | 3 |  | ПРЦ 1 | [12 empty] | 12 месяцев | bar: Месяцы 4
Рулетка | р10 | 0-10000 |  | 3 |  | ПРЦ 1 | [12 empty] | 12 месяцев | bar: Месяцы 4
Рулетка | р10 | 0-10000 |  | 3 |  | ПРЦ 1 | [12 empty] | 12 месяцев | bar: Месяцы 4
Рулетка | р10 | 0-10000 |  | 3 |  | ПРЦ 1 | [12 empty] | 12 месяцев | bar: Месяцы 4
Рулетка | р10 | 0-10000 |  | 3 |  | ПРЦ 1 | [12 empty] | 12 месяцев | bar: Месяцы 4
Рулетка | р10 | 0-10000 |  | 3 |  | ПРЦ 1 | [12 empty] | 12 месяцев | bar: Месяцы 4
Рулетка | р10 | 0-10000 |  | 3 |  | ПРЦ 1 | [12 empty] | 12 месяцев | bar: Месяцы 5
Рулетка | р10 | 0-10000 |  | 3 |  | ПРЦ 1 | [12 empty] | 12 месяцев | bar: Месяцы 5
Рулетка | р10 | 0-10000 |  | 3 |  | ПРЦ 1 | [12 empty] | 12 месяцев | bar: Месяцы 5
Рулетка | р10 | 0-10000 |  | 3 |  | ПРЦ 1 | [12 empty] | 12 месяцев | bar: Месяцы 5
Рулетка | р10 | 0-10000 |  | 3 |  | ПРЦ 1 | [12 empty] | 12 месяцев | bar: Месяцы 5
Рулетка | р10 | 0-10000 |  | 3 |  | ПРЦ 1 | [12 empty] | 12 месяцев | bar: Месяцы 5
Рулетка | р10 | 0-10000 |  | 3 |  | ПРЦ 1 | [12 empty] | 12 месяцев | bar: Месяцы 5
Рулетка | р10 | 0-10000 |  | 3 |  | ПРЦ 1 | [12 empty] | 12 месяцев | bar: Месяцы 5
Рулетка | р10 | 0-10000 |  | 3 |  | ПРЦ 1 | [12 empty] | 12 месяцев | bar: Месяцы 5
Рулетка | р10 | 0-10000 |  | 3 |  | ПРЦ 1 | [12 empty] | 12 месяцев | bar: Месяцы 5
Рулетка | р10 | 0-10000 |  | 3 |  | ПРЦ 1 | [12 empty] | 12 месяцев | bar: Месяцы 6
Рулетка | р10 | 0-10000 |  | 3 |  | ПРЦ 1 | [12 empty] | 12 месяцев | bar: Месяцы 6
Рулетка | р10 | 0-10000 |  | 3 |  | ПРЦ 1 | [12 empty] | 12 месяцев | bar: Месяцы 6
Рулетка | р10 | 0-10000 |  | 3 |  | ПРЦ 1 | [12 empty] | 12 месяцев | bar: Месяцы 6
Рулетка | р10 | 0-10000 |  | 3 |  | ПРЦ 1 | [12 empty] | 12 месяцев | bar: Месяцы 6
Рулетка | р10 | 0-10000 |  | 3 |  | ПРЦ 1 | [12 empty] | 12 месяцев | bar: Месяцы 6
Рулетка | р10 | 0-10000 |  | 3 |  | ПРЦ 1 | [12 empty] | 12 месяцев | bar: Месяцы 6
Рулетка | р10 | 0-10000 |  | 3 |  | ПРЦ 1 | [12 empty] | 12 месяцев | bar: Месяцы 6
Рулетка | р10 | 0-10000 |  | 3 |  | ПРЦ 1 | [12 empty] | 12 месяцев | bar: Месяцы 6
Рулетка | р10 | 0-10000 |  | 3 |  | ПРЦ 1 | [12 empty] | 12 месяцев | bar: Месяцы 6
Рулетка | р10 | 0-10000 |  | 3 |  | ПРЦ 1 | [12 empty] | 12 месяцев | bar: Месяцы 7
Рулетка | р10 | 0-10000 |  | 3 |  | ПРЦ 1 | [12 empty] | 12 месяцев | bar: Месяцы 7
Рулетка | р10 | 0-10000 |  | 3 |  | ПРЦ 1 | [12 empty] | 12 месяцев | bar: Месяцы 7
Рулетка | р10 | 0-10000 |  | 3 |  | ПРЦ 1 | [12 empty] | 12 месяцев | bar: Месяцы 7
Рулетка | р10 | 0-10000 |  | 3 |  | ПРЦ 1 | [12 empty] | 12 месяцев | bar: Месяцы 7
Рулетка | р10 | 0-10000 |  | 3 |  | ПРЦ 1 | [12 empty] | 12 месяцев | bar: Месяцы 7
Рулетка | р10 | 0-10000 |  | 3 |  | ПРЦ 1 | [12 empty] | 12 месяцев | bar: Месяцы 7
Рулетка | р10 | 0-10000 |  | 3 |  | ПРЦ 1 | [12 empty] | 12 месяцев | bar: Месяцы 7
Рулетка | р10 | 0-10000 |  | 3 |  | ПРЦ 1 | [12 empty] | 12 месяцев | bar: Месяцы 7
Рулетка | р10 | 0-10000 |  | 3 |  | ПРЦ 1 | [12 empty] | 12 месяцев | bar: Месяцы 7
Рулетка | р10 | 0-10000 |  | 3 |  | ПРЦ 1 | [12 empty] | 12 месяцев | bar: Месяцы 8
Рулетка | р10 | 0-10000 |  | 3 |  | ПРЦ 1 | [12 empty] | 12 месяцев | bar: Месяцы 8
Рулетка | р10 | 0-10000 |  | 3 |  | ПРЦ 1 | [12 empty] | 12 месяцев | bar: Месяцы 8
Рулетка | р10 | 0-10000 |  | 3 |  | ПРЦ 1 | [12 empty] | 12 месяцев | bar: Месяцы 8
Рулетка | р10 | 0-10000 |  | 3 |  | ПРЦ 1 | [12 empty] | 12 месяцев | bar: Месяцы 8
Рулетка | р10 | 0-10000 |  | 3 |  | ПРЦ 1 | [12 empty] | 12 месяцев | bar: Месяцы 8
Рулетка | р10 | 0-10000 |  | 3 |  | ПРЦ 1 | [12 empty] | 12 месяцев | bar: Месяцы 8
Рулетка | р10 | 0-10000 |  | 3 |  | ПРЦ 1 | [12 empty] | 12 месяцев | bar: Месяцы 8
Рулетка | р10 | 0-10000 |  | 3 |  | ПРЦ 1 | [12 empty] | 12 месяцев | bar: Месяцы 8
Рулетка | р10 | 0-10000 |  | 3 |  | ПРЦ 1 | [12 empty] | 12 месяцев | bar: Месяцы 8
Рулетка | р10 | 0-10000 |  | 3 |  | ПРЦ 1 | [12 empty] | 12 месяцев | bar: Месяцы 9
Рулетка | р10 | 0-10000 |  | 3 |  | ПРЦ 1 | [12 empty] | 12 месяцев | bar: Месяцы 9
Рулетка | р10 | 0-10000 |  | 3 |  | ПРЦ 1 | [12 empty] | 12 месяцев | bar: Месяцы 9
Рулетка | р10 | 0-10000 |  | 3 |  | ПРЦ 1 | [12 empty] | 12 месяцев | bar: Месяцы 9
Рулетка | р10 | 0-10000 |  | 3 |  | ПРЦ 1 | [12 empty] | 12 месяцев | bar: Месяцы 9
Рулетка | р10 | 0-10000 |  | 3 |  | ПРЦ 1 | [12 empty] | 12 месяцев | bar: Месяцы 9
Рулетка | р10 | 0-10000 |  | 3 |  | ПРЦ 1 | [12 empty] | 12 месяцев | bar: Месяцы 9
Рулетка | р10 | 0-10000 |  | 3 |  | ПРЦ 1 | [12 empty] | 12 месяцев | bar: Месяцы 9
Рулетка | р10 | 0-10000 |  | 3 |  | ПРЦ 1 | [12 empty] | 12 месяцев | bar: Месяцы 9
Рулетка | р10 | 0-10000 |  | 3 |  | ПРЦ 1 | [12 empty] | 12 месяцев | bar: Месяцы 9
Рулетка | р10 | 0-10000 |  | 3 |  | ПРЦ 1 | [12 empty] | 12 месяцев | bar: Месяцы 10
Рулетка | р10 | 0-10000 |  | 3 |  | ПРЦ 1 | [12 empty] | 12 месяцев | bar: Месяцы 10
Рулетка | р10 | 0-10000 |  | 3 |  | ПРЦ 1 | [12 empty] | 12 месяцев | bar: Месяцы 10
Рулетка | р10 | 0-10000 |  | 3 |  | ПРЦ 1 | [12 empty] | 12 месяцев | bar: Месяцы 10
Рулетка | р10 | 0-10000 |  | 3 |  | ПРЦ 1 | [12 empty] | 12 месяцев | bar: Месяцы 10
Рулетка | р10 | 0-10000 |  | 3 |  | ПРЦ 1 | [12 empty] | 12 месяцев | bar: Месяцы 10
Рулетка | р10 | 0-10000 |  | 3 |  | ПРЦ 1 | [12 empty] | 12 месяцев | bar: Месяцы 10
Рулетка | р10 | 0-10000 |  | 3 |  | ПРЦ 1 | [12 empty] | 12 месяцев | bar: Месяцы 10
Рулетка | р10 | 0-10000 |  | 3 |  | ПРЦ 1 | [12 empty] | 12 месяцев | bar: Месяцы 10
Рулетка | р10 | 0-10000 |  | 3 |  | ПРЦ 1 | [12 empty] | 12 месяцев | bar: Месяцы 10
Рулетка | р10 | 0-10000 |  | 3 |  | ПРЦ 1 | [12 empty] | 12 месяцев | bar: Месяцы 11
Рулетка | р10 | 0-10000 |  | 3 |  | ПРЦ 1 | [12 empty] | 12 месяцев | bar: Месяцы 11
Рулетка | р10 | 0-10000 |  | 3 |  | ПРЦ 1 | [12 empty] | 12 месяцев | bar: Месяцы 11
Рулетка | р10 | 0-10000 |  | 3 |  | ПРЦ 1 | [12 empty] | 12 месяцев | bar: Месяцы 11
Рулетка | р10 | 0-10000 |  | 3 |  | ПРЦ 1 | [12 empty] | 12 месяцев | bar: Месяцы 11
Рулетка | р10 | 0-10000 |  | 3 |  | ПРЦ 1 | [12 empty] | 12 месяцев | bar: Месяцы 11
Рулетка | р10 | 0-10000 |  | 3 |  | ПРЦ 1 | [12 empty] | 12 месяцев | bar: Месяцы 11
Рулетка | р10 | 0-10000 |  | 3 |  | ПРЦ 1 | [12 empty] | 12 месяцев | bar: Месяцы 11
Рулетка | р10 | 0-10000 |  | 3 |  | ПРЦ 1 | [12 empty] | 12 месяцев | bar: Месяцы 11
Рулетка | р10 | 0-10000 |  | 3 |  | ПРЦ 1 | [12 empty] | 12 месяцев | bar: Месяцы 11
Рулетка | р10 | 0-10000 |  | 3 |  | ПРЦ 1 | [12 empty] | 12 месяцев | bar: Месяцы 12
Рулетка | р10 | 0-10000 |  | 3 |  | ПРЦ 1 | [12 empty] | 12 месяцев | bar: Месяцы 12
Рулетка | р10 | 0-10000 |  | 3 |  | ПРЦ 1 | [12 empty] | 12 месяцев | bar: Месяцы 12
Рулетка | р10 | 0-10000 |  | 3 |  | ПРЦ 1 | [12 empty] | 12 месяцев | bar: Месяцы 12
Рулетка | р10 | 0-10000 |  | 3 |  | ПРЦ 1 | [12 empty] | 12 месяцев | bar: Месяцы 12
Рулетка | р10 | 0-10000 |  | 3 |  | ПРЦ 1 | [12 empty] | 12 месяцев | bar: Месяцы 12
Рулетка | р10 | 0-10000 |  | 3 |  | ПРЦ 1 | [12 empty] | 12 месяцев | bar: Месяцы 12
Рулетка | р10 | 0-10000 |  | 3 |  | ПРЦ 1 | [12 empty] | 12 месяцев | bar: Месяцы 12
Рулетка | р10 | 0-10000 |  | 3 |  | ПРЦ 1 | [12 empty] | 12 месяцев | bar: Месяцы 12
Рулетка | р10 | 0-10000 |  | 3 |  | ПРЦ 1 | [12 empty] | 12 месяцев | bar: Месяцы 12
ЛинейКа лек. | лт | 200 | Т438 |  | 2023-06-19 | ПРЦ 1 | [12 empty] | 12 месяцев | bar: Месяцы 6
ЛинейКа лек. | лт |  |  |  |  | ПРЦ 1 | [12 empty] | 12 месяцев | bar: Месяцы 3
ЛинейКа лек. | шд | 630 | 639 |  | 2022-09-28 | ПРЦ 1 | [12 empty] | 12 месяцев | bar: Месяцы 9
Мера длины |  | набор№1 | 716209 |  | 2023-03-16 | ПРЦ 1 | [12 empty] | 12 месяцев | bar: Месяцы 3
Уровень брус | уб |  | Г-119 |  | 2023-06-19 | ПРЦ 1 | [12 empty] | 12 месяцев | bar: Месяцы 6
Нутромер |  | HM75-600 | Т273/2469 |  | 2022-11-23 | ПРЦ 1 | [12 empty] | 12 месяцев | bar: Месяцы 11
Нутромер | [5 empty] | ПРЦ 1 | [12 empty] | 12 месяцев | bar: Месяцы 5
Штатив с магнитной стойкой | шд | 0-200 | 81020 |  | 2023-03-22 | ПРЦ 1 | [12 empty] | 12 месяцев | bar: Месяцы 3
Индикатор |  | 0-10 | 399741 |  | 2023-01-23 | ПРЦ 1 | [12 empty] | 12 месяцев | bar: Месяцы 1
Твердомер | ТКМ-359С |  | 15053 |  |  | ПРЦ 1 | [12 empty] | 12 месяцев | bar: Месяцы 1
Плита поверочная | металлическая | 2000*1000 | 17 | 3 |  | ПРЦ 1 | [12 empty] | ПрЦ№1 УТО | bar: Месяцы 6
Плита поверочная | металлическая | 2000*1000 | 18 | 3 | 16.06.2023 г. | ПРЦ 1 | [12 empty] | ПрЦ№1 УТО | bar: Месяцы 6
Плита поверочная | металлическая | 2000*1000 | 19 | 3 | 16.06.2023 г. | ПРЦ 1 | [12 empty] | ПрЦ№1 УТО | bar: Месяцы 6
Плита поверочная | металлическая | 2000*1000 | 20 | 3 | 16.06.2023 г. | ПРЦ 1 | [12 empty] | ПрЦ№1 УТО | bar: Месяцы 6
Плита поверочная | металлическая | 2000*1000 | 21 | 3 | 16.06.2023 г. | ПРЦ 1 | [12 empty] | ПрЦ№1 УТО | bar: Месяцы 6
Плита поверочная | металлическая | 2000*1000 | 22 | 3 | 16.06.2023 г. | ПРЦ 1 | [12 empty] | ПрЦ№1 УТО | bar: Месяцы 6
Плита поверочная | металлическая | 2000*1000 | 23 | 3 | 16.06.2023 г. | ПРЦ 1 | [12 empty] | ПрЦ№1 УТО | bar: Месяцы 6
Плита поверочная | металлическая | 2000*1000 | 68952 | 3 | 31.03.2022г. | ПРЦ 1 | [12 empty] | ПрЦ№1 УТО | bar: Месяцы 3
Плита поверочная | металлическая | 2000*1000 | 28 | 3 | 31.03.2022г. | ПРЦ 1 | [12 empty] | ПрЦ№1 УТО | bar: Месяцы 3
Плита поверочная | металлическая | 2000*1000 | 36 | 3 | 31.03.2022г. | ПРЦ 1 | [12 empty] | ПрЦ№1 УТО | bar: Месяцы 3
Плита поверочная | металлическая | 2000*1000 | 37 | 3 | 31.03.2022г. | ПРЦ 1 | [12 empty] | ПрЦ№1 УТО | bar: Месяцы 3
Плита поверочная | металлическая | 2000*1000 | 250590 | 3 | 30.03.2022г. | ПРЦ 1 | [12 empty] | ПрЦ№1 УТО | bar: Месяцы 3
Плита поверочная | металлическая | 2000*1000 | 250591 | 3 | 30.03.2022г. | ПРЦ 1 | [12 empty] | ПрЦ№1 УТО | bar: Месяцы 3
Плита поверочная | металлическая | 2000*1000 | 250592 | 3 | 30.03.2022г. | ПРЦ 1 | [12 empty] | ПрЦ№1 УТО | bar: Месяцы 3
Плита поверочная. | металлическая | 2000*1000 | 45 | 3 | 26.12.2022г. | ПРЦ 1 | [12 empty] | ПрЦ№2 ИС | bar: Месяцы 12
Плита поверочная. | металлическая | 2000*1000 | 46 | 3 | 26.12.2022г. | ПРЦ 1 | [12 empty] | ПрЦ№2 ИС | bar: Месяцы 12
Плита поверочная. | металлическая | 2000*1000 | 47 | 3 | 26.12.2022г. | ПРЦ 1 | [12 empty] | ПрЦ№2 ИС | bar: Месяцы 12
Плита поверочная | металлическая | 2000*1000 | 60 | 3 | 23.01.2023г. | ПРЦ 1 | [12 empty] | ПрЦ№2 ИС | bar: Месяцы 1
Плита поверочная | металлическая | 2000*1000 | 61 | 3 | 23.01.2023г. | ПРЦ 1 | [12 empty] | ПрЦ№2 ИС | bar: Месяцы 1
Плита поверочная | металлическая | 2000*1000 | 62 | 3 | 23.01.2023г. | ПРЦ 1 | [12 empty] | ПрЦ№2 ИС | bar: Месяцы 1
Плита поверочная | металлическая | 2000*1000 | 63 | 3 | 23.01.2023г. | ПРЦ 1 | [12 empty] | ПрЦ№2 ИС | bar: Месяцы 1
Плита поверочная | металлическая | 2000*1000 | 9229 | 3 | 19.08.2022г. | ПРЦ 1 | [12 empty] | ТПЦ УТО | bar: Месяцы 8
Плита поверочная | металлическая | 2000*1000 | 9230 | 3 | 19.08.2022г. | ПРЦ 1 | [12 empty] | ТПЦ УТО | bar: Месяцы 8
Плита поверочная | металлическая | 2000*1000 | 25 | 3 | 19.08.2022г. | ПРЦ 1 | [12 empty] | ТПЦ УТО | bar: Месяцы 8
Плита поверочная | металлическая | 2000*1000 | 3380 | 3 | 19.08.2022г. | ПРЦ 1 | [12 empty] | ТПЦ УТО | bar: Месяцы 8
Плита поверочная | металлическая | 2000*1000 | 8267 | 3 | 19.08.2022г. | ПРЦ 1 | [12 empty] | ТПЦ УТО | bar: Месяцы 8
Плита поверочная | металлическая | 2000*1001 | б/н | 3 |  | ПРЦ 1 | [12 empty] | ТПЦ УТО | bar: Месяцы 4
Плита поверочная | металлическая | 2000*1002 | б/н | 3 |  | ПРЦ 1 | [12 empty] | ТПЦ УТО | bar: Месяцы 4
Плита поверочная | металлическая | 2000*1003 | б/н | 3 |  | ПРЦ 1 | [12 empty] | ТПЦ УТО | bar: Месяцы 4
Плита поверочная | металлическая | 2000*1004 | б/н | 3 |  | ПРЦ 1 | [12 empty] | ТПЦ УТО | bar: Месяцы 3
Плита поверочная | металлическая | 2000*1005 | б/н | 3 |  | ПРЦ 1 | [12 empty] | ТПЦ УТО | bar: Месяцы 3
Плита поверочная | металлическая | 2000*1006 | б/н | 3 |  | ПРЦ 1 | [12 empty] | ТПЦ УТО | bar: Месяцы 3
Плита поверочная | металлическая | 2000*1007 | б/н | 3 |  | ПРЦ 1 | [12 empty] | ТПЦ УТО | bar: Месяцы 3
Плита поверочная | металлическая | 2000*1008 | б/н | 3 |  | ПРЦ 1 | [12 empty] | ТПЦ УТО | bar: Месяцы 2
Плита поверочная | металлическая | 2000*1009 | б/н | 3 |  | ПРЦ 1 | [12 empty] | ТПЦ УТО | bar: Месяцы 2
Плита поверочная | металлическая | 2000*1010 | б/н | 3 |  | ПРЦ 1 | [12 empty] | ТПЦ УТО | bar: Месяцы 2
Плита поверочная | металлическая | 2000*1011 | б/н | 3 |  | ПРЦ 1 | [12 empty] | ТПЦ УТО | bar: Месяцы 1
Плита поверочная | металлическая | 2000*1012 | б/н | 3 |  | ПРЦ 1 | [12 empty] | ТПЦ УТО | bar: Месяцы 1
Плита поверочная | металлическая | 2000*1013 | б/н | 3 |  | ПРЦ 1 | [12 empty] | ТПЦ УТО | bar: Месяцы 1
Динамометр ДПУ1-2 | 5031 | 1кН | 67 |  |  | ПРЦ 2 | bar: Месяцы 10
Прибор контроля усилия | ППВ-338 |  | 8/17.1 | 2 | 25.05.2023 | ПРЦ 2 | bar: Месяцы 5
Портативный рЬ/°С-метр | HI 991001 | pH 0.00... 14.0 0.00...100°С | ТА05170465 | ±0,04ph ±0.5°С |  | ПРЦ 2 | bar: Месяцы 9
Кондуктометр- солемер | HI8733 | От 0,0001 до 199,9 mS/sm | F0007474 | ±0.01 mS/sm | 15.03.2023 | ПРЦ 2 | bar: Месяцы 3
Влагомер | AXIS AGS 200 | От 0,02 г до 200г | 654 | II ±0,3% |  | ПРЦ 2 | bar: Месяцы 9
Весы лабораторные | РА214С | 0,01___21 Ог | В243444181 | 1 | 18.05.2023 | ПРЦ 2 | [12 empty] | ПрЦ№2 | bar: Месяцы 5
Весы лабораторные | ПВ-15 | 15кг | 46163 | 1 | 29.08.2023 | ПРЦ 2 | [12 empty] | ПрЦ№2 | bar: Месяцы 9
Весы автомобильн. | РП-10 | Ют | 9901 |  | 19.05.2023 | ПРЦ 2 | bar: Месяцы 5
Весы автомобильн. | РП-15 | 15т | 4263 |  | 19.05.2023 | ПРЦ 2 | bar: Месяцы 5
Весы платф. электр | ВПТ- 7201 | Зт | 5-215 |  | 13.02.2023 | ТПЦ | bar: Месяцы 2
Весы электр. | ПВ-15 | 0,04-15кг | 42479 |  | 13.02.2023 | ТПЦ | bar: Месяцы 2
Весы платф. электр | ВПТ-7201 | Зт | 5-125 |  | 23.11.2022 | ТПЦ | [12 empty] | УТО тпц | bar: Месяцы 11
Модуль взвешивающий | ТВ-М- 600.2-А1 | 600 кг | 06065 |  | 13.01.2023 | ТПЦ | [12 empty] | ТПУ тпц | bar: Месяцы 1
Весы автомобильн. | РП-10 | Ютн | 128 |  | 16.03.2023 | ТПЦ | [12 empty] | ТПУ тпц | bar: Месяцы 3
Весы автомобильн. | РП-15 | 15тн | 3831 |  | 16.03.2023 | ТПЦ | [12 empty] | УТО тпц | bar: Месяцы 3
Весы автомобильн. | РП-15 | 15тн | 4234 |  | 16.03.2023 | ТПЦ | [12 empty] | УТО тпц | bar: Месяцы 3
Толщиномер покрытий | QUANIX |  | 330050 |  | 2023-05-10 | УПП | bar: Месяцы 5
Весы площадные товарные | РП 200 | 10-200 | 9129 | Ср. | 2022-03-14 | УПП | bar: Месяцы 3
Весы электронные | ВПП-5-1 | 5000 | 57527 | Ср. | 2022-12-07 | УПП | bar: Месяцы 12
Микрометр | МЛ | 0-25 | 527 | 2 | 2023-04-26 | УПП | bar: Месяцы 4
Микрометр | МЛ | 0-25 | 891 | 2 | 2023-06-13 | УПП | bar: Месяцы 6
Микрометр | МЛ | 0-25 | 0496 | 2 | 2022-12-22 | УПП | bar: Месяцы 12
Плита поверочная |  |  | 9104 | 2 | 2023-04-28 | УПП | bar: Месяцы 4
Штангенциркуль | ШЦ-II | 0-250 | 12040584 | 2 | 2022-11-01 | УПП | bar: Месяцы 11
Штангенциркуль | ШЦ-II I | 0-500 | 677504 | 2 | 2022-09-07 | УПП | bar: Месяцы 9
Рулетка измерительная |  | 0-5000 | 275 |  | 2023-01-23 | УПП | bar: Месяцы 1
Рулетка измерительная |  | 0-3000 | 182 |  | 2022-11-03 | УПП | bar: Месяцы 11
Линейка поверочная | ШП |  | 12070095 | 1 | 2023-01-23 | УПП | bar: Месяцы 1
Щупы (набор №2) |  | 0,02-0.5 | 72 | 2 | 2023-06-20 | УПП | bar: Месяцы 6
Штангенциркуль | ЩЦ-1 | 0-125 | 3815941 | 2 | 2023-02-10 | ЛКППлП ЦЗЛ | bar: Месяцы 2
Штангенциркуль | ЩЦ | 0-125 | 32893 | 2 | 2023-03-17 | ЛКППлП ЦЗЛ | bar: Месяцы 3
Штангенциркуль | ЩЦ | 0-250 | Б 398286 | 0.05 | 2023-01-23 | ЛКППлП ЦЗЛ | bar: Месяцы 1
Штангенциркуль | ЩЦ | 0-250 | 412522 | 0.05 | 2023-02-10 | ЛКППлП ЦЗЛ | bar: Месяцы 2
Линейка металлич. | измер. | 0-500 | 192 | 1мм | .09.2023 | ЛКППлП ЦЗЛ | bar: Месяцы 9
Линейка металлич. | измер. | 0-500 | 203 | 1мм | .07.2023 | ЛКППлП ЦЗЛ | bar: Месяцы 7
Весы «DX-1200» | ВЛ | 1,2 кг | 15900418 | Высокий-II | 2023-05-18 | ЛКППлП ЦЗЛ | [12 empty] | 12 мес. | bar: Месяцы 5
Весы DX-200 | ВЛ | 200 г | 15902006 | Высокий-II | 2023-07-25 | ЛКППлП ЦЗЛ | [12 empty] | 12 мес. | bar: Месяцы 7
Весы РА-214С | ВЛ | 200 г | В333684690 | Спец.1 | 2023-01-19 | ЛКППлП ЦЗЛ | [12 empty] | 12 мес. | bar: Месяцы 1
Машина испытательная | AGS-20kNX | 20 кН | I34515932009 CS | - | 2022-12-06 | ЛКППлП ЦЗЛ | [12 empty] | 12 мес. | bar: Месяцы 12
Оптич. спектрометр | Spectrolab M9 | Согл. ТУ | 122468 |  | 2022-08-19 | ЛКППлП ЦЗЛ | [12 empty] | 24 мес. | bar: Месяцы 8
Спектрометр эмиссионный | SPECTROLAB LAVM11 | Согл. ТУ | 138354 |  | 2023-05-25 | ЛКППлП ЦЗЛ | [12 empty] | 24 мес.
Анализатор водорода | АВ-1 | Согл. ТУ | 4 |  | 2022-04-19 | ЛКППлП ЦЗЛ | [12 empty] | 12 мес. | bar: Месяцы 9
Анализатор водорода | АВ-1-02 | Согл. ТУ | 321 |  | 2023-01-20 | ЛКППлП ЦЗЛ | [12 empty] | 12 мес. | bar: Месяцы 1
Колориметр | КФК-2 | 100%-1% | 836711 |  | 2022-11-17 | ЛКППлП ЦЗЛ | [12 empty] | 12 мес. | bar: Месяцы 11
Колориметр | КФК-2 | 100%-1% | 8806139 |  | 2022-09-13 | ЛКППлП ЦЗЛ | [12 empty] | 12 мес. | bar: Месяцы 9
Измер. влажности и температуры | ТКА-ПКМ | Согл. ТУ | 206237 |  | 2023-05-22 | ЛКППлП ЦЗЛ | [12 empty] | 12 мес. | bar: Месяцы 5
Анализатор жидкости лабораторный | АНИОН | Согл. ТУ | 998 |  | 2023-01-23 | ЛКППлП ЦЗЛ | [12 empty] | 12 мес. | bar: Месяцы 1
Электрод лабораторный измерительный | ЭСЛ-43-07 | Согл. ТУ | 50040 |  | 2022-04-05 | ЛКППлП ЦЗЛ | [12 empty] | 12 мес. | bar: Месяцы 4
Электрод стеклянный лабораторный | ЭВЛ-1М.3.1 | Согл. ТУ | 50041 |  | 2022-04-05 | ЛКППлП ЦЗЛ | [12 empty] | 12 мес. | bar: Месяцы 4
Секундомер | СОСпр-26-2-010 | 0,2-60 | 3824 | 2 | 2022-09-09 | ЛКППлП ЦЗЛ | [12 empty] | 12 мес. | bar: Месяцы 9
Измеритель комбинированный (в комплекте pH-электрод № 51344101, датчик УЭП № 51344110) | SG23 SevenGo Duo pH/Cond | СогласноТУ | B409347459 | – | 2021-09-15 | ЛКППлП ЦЗЛ | [12 empty] | 12 мес. | bar: Месяцы 9
Анализатор воды (в составе электроды HI73127) | HI98130 | СогласноТУ | 6030076101 | – | 2022-10-15 | ЛКППлП ЦЗЛ | [12 empty] | 12 мес. | bar: Месяцы 10
Анализатор воды (в составе электроды HI73127) | HI98130 | СогласноТУ | 6110479101 | – | 2022-10-15 | ЛКППлП ЦЗЛ | [12 empty] | 12 мес. | bar: Месяцы 10
Анализатор жидкости (в составе электрод 35238) | ЭКСПЕРТ-001 | СогласноТУ | 10606 | – | 2023-03-15 | ЛКППлП ЦЗЛ | [12 empty] | 12 мес. | bar: Месяцы 3
Термометр лабораторный электронный | ЛТ-300 | (-500 до + 3000) | 809539 |  | .07.2023 | ЛКППлП ЦЗЛ | [12 empty] | 12 мес. | bar: Месяцы 7
Термогигрометр | Прибор «ТКА - ПКМ» | % отн.вл –(10 – 98)ТоС –(0 – 50) | 207947 | – | 2022-07-05 | ЛКППлП ЦЗЛ | [12 empty] | 12 мес. | bar: Месяцы 7
Весы лабораторные электронные | МЕ 204/М | 220г | В335715210 | Спец.1 | 21.07.2022 | ЛКППлП ЦЗЛ | [12 empty] | 1год | bar: Месяцы 7
Толщиномер покрытий | Qnix 7500М | 0-2000 | 1512195 | – | 2023-04-21 | ЛКППлП ЦЗЛ | [12 empty] | 12 мес. | bar: Месяцы 4
Толщиномер покрытий | Qnix 7500М | 0-2000 | 1043056 | – | 2023-01-22 | ЛКППлП ЦЗЛ | [12 empty] | 12 мес. | bar: Месяцы 1
Разрывная машина | AG-X | 100 kN | 133004600638 | согл т/о | 2022-09-22 | ЛКППП ЦЗЛ | bar: Месяцы 9
Твердомер ТШ-2М | ТШ-2М | 3000 кгс | 2231 | согл т/о | 2022-11-18 | ЛКППП ЦЗЛ | bar: Месяцы 11
Копер маятниковый | ИО 5003 | 03 кдж | 168 | согл т/о | 2022-11-18 | ЛКППП ЦЗЛ | bar: Месяцы 11
Весы электронные | DX - 1200 | 1200 г | 15903371 | 1 | 2022-08-05 | ЛКППП ЦЗЛ | bar: Месяцы 8
Твердомер «Метолаб» | 601-01 | 3000 кгс | 20072 | согл т/о | 2023-02-13 | ЛКППП ЦЗЛ | bar: Месяцы 2
Микрометр | МК | 0-25 | 1107 | 2 | 2023-01-23 | ЛКППП ЦЗЛ | bar: Месяцы 1
Микрометр | МК | 0-25 | 8600 | 2 | 2023-01-23 | ЛКППП ЦЗЛ | bar: Месяцы 1
Микрометр | МК | 0-25 | 7633 | 2 | 2023-01-23 | ЛКППП ЦЗЛ | bar: Месяцы 1
Микрометр | МКЦ | 0-25 | 212317 | 2 | 2023-01-23 | ЛКППП ЦЗЛ | bar: Месяцы 1
Микрометр | МКЦ | 0-25 | 212331 | 2 | 2023-01-23 | ЛКППП ЦЗЛ | bar: Месяцы 1
Микрометр | МК | 0-25 | 1179 | 2 | 2023-04-21 | ЛКППП ЦЗЛ | bar: Месяцы 4
Микрометр | МК | 0-25 | 7612 | 2 | 2023-04-21 | ЛКППП ЦЗЛ | bar: Месяцы 4
Микрометр | МКЦ | 0-25 | 212292 | 2 | 2023-04-21 | ЛКППП ЦЗЛ | bar: Месяцы 4
Микрометр | МКЦ | 0-25 | 212298 | 2 | 2023-04-21 | ЛКППП ЦЗЛ | bar: Месяцы 4
Микрометр | МК | 0-25 | 8804 | 2 | 2023-03-15 | ЛКППП ЦЗЛ | bar: Месяцы 3
Микрометр | МКЦ | 0-25 | 212323 | 2 | 2023-03-15 | ЛКППП ЦЗЛ | bar: Месяцы 3
Микрометр | МТ | 0-25 | 75144 | 2 | 2023-06-20 | ЛКППП ЦЗЛ | bar: Месяцы 6
Микрометр | МТ | 0-25 | В30702 | 2 | 2023-02-10 | ЛКППП ЦЗЛ | bar: Месяцы 2
Микрометр | МТ | 0-25 | В40516 | 2 | 2023-03-15 | ЛКППП ЦЗЛ | bar: Месяцы 3
Штангенциркуль | ШЦЦ-1 | 0-150 | 8393533 | 0.01 | 2023-01-23 | ЛКППП ЦЗЛ | bar: Месяцы 1
Штанге циркуль | ШЦЦ-1 | 0-150 | 21110200661 | 0.01 | 2023-01-23 | ЛКППП ЦЗЛ | bar: Месяцы 1
Штангенциркуль | ШЦЦ | 0-150 | 300784 | 0.01 | 2023-02-10 | ЛКППП ЦЗЛ | bar: Месяцы 2
Штангенциркуль | ШЦЦ | 0-150 | G118030 | 0.01 | 2023-03-17 | ЛКППП ЦЗЛ | bar: Месяцы 3
Штангенциркуль | ШЦЦ-1 | 0-150 | 201215113 | 0.01 | 2023-04-21 | ЛКППП ЦЗЛ | bar: Месяцы 4
Штангенциркуль | ШЦЦ-1 | 0-150 | 201215093 | 0.01 | 2023-04-21 | ЛКППП ЦЗЛ | bar: Месяцы 4
Штангенциркуль | ШЦЦ-1 | 0-150 | 201215116 | 0.01 | 2023-05-24 | ЛКППП ЦЗЛ | bar: Месяцы 5
Штангенциркуль | ШЦЦ-1 | 0-150 | 201215077 | 0.01 | 2023-05-24 | ЛКППП ЦЗЛ | bar: Месяцы 5
Штанге циркуль | ШЦ-I | 0-200 | 8011499 | 2 | 2023-02-10 | ЛКППП ЦЗЛ | bar: Месяцы 2
Штангенциркуль | ШЦ-I | 0-200 | 8011506 | 2 | 2023-02-10 | ЛКППП ЦЗЛ | bar: Месяцы 2
Штанге циркуль | ШЦ-II | 0-250 | Г405862 | 2 | 2023-03-15 | ЛКППП ЦЗЛ | bar: Месяцы 3
Штангенциркуль | ШЦ-II | 0-250 | Л721311 | 0.05 | 2022-04-21 | ЛКППП ЦЗЛ | bar: Месяцы 4
Штанге циркуль | ШЦ-II | 0-250 | К 781758 | 2 | 2023-06-20 | ЛКППП ЦЗЛ | bar: Месяцы 6
Штангенциркуль | ШЦ-II | 0-250 | Г 404284 | 0.05 | 2023-07-26 | ЛКППП ЦЗЛ | bar: Месяцы 7
Стенкомер | С-10А | 0-110 | 11235 | 0.01 | 2023-06-20 | ЛКППП ЦЗЛ | bar: Месяцы 6
Стенкомер | С-10А | 0-110 | 33472 | 0.01 | 2022-09-20 | ЛКППП ЦЗЛ | bar: Месяцы 8
Микроскоп | МПБ-2 | х24 | 711639 | ув 24х | 2023-04-21 | ЛКППП ЦЗЛ | bar: Месяцы 4
Микроскоп | МПБ-2 | х24 | 705746 | ув 24х | 2021-12-22 | ЛКППП ЦЗЛ | bar: Месяцы 12
Микроскоп | МПБ-3 | х24 | 20191178 | ув 24х | новый | ЛКППП ЦЗЛ | bar: Месяцы 2
Линейка металлич. | измер. | 0-150 | 113 | 1 мм | 2022-09-20 | ЛКППП ЦЗЛ | bar: Месяцы 9
Линейка металлич. | измер. | 0-300 | 134 | 1 мм | 2023-04-21 | ЛКППП ЦЗЛ | [12 empty] | 20.04.2028 г
Линейка металлич. | измер. | 0-500 | 46 | 1 мм | 2023-02-10 | ЛКППП ЦЗЛ | [12 empty] | 09.02.2028 г
Линейка металлич. | измер. | 0-500 | 120 | 1 мм | 2018-09-19 | ЛКППП ЦЗЛ | bar: Месяцы 9
Линейка металлич. | Измерит. | 0-300 | 147 | 1 мм | 2023-01-23 | ЛКППП ЦЗЛ | bar: Месяцы 1
Микроскоп измерительный | МПБ-3 | 0 – 3,5 мм с объективом 4*; 0 – 7 мм с объективом 2* | 0314 | ±0,02мм | 2023-10-25 | ЛКПКПЦ ЦЗЛ | bar: Месяцы 10
Штангенциркуль цифровой |  |  | 21110200543 | 1 | 2023-04-21 | ЛКПКПЦ ЦЗЛ | bar: Месяцы 4
Микрометр |  |  | 111289521 | 1 | 2023-06-20 | ЛКПКПЦ ЦЗЛ | bar: Месяцы 6
Микрометр | МК 25-2 | 0-25 | 047 | 1 | 2023-03-15 | ЛКПКПЦ ЦЗЛ | bar: Месяцы 3
Рулетка |  | 0-5000мм | 179 |  | 2023-05-24 | ЛКПКПЦ ЦЗЛ | bar: Месяцы 5
Микрометр цифровой серии 293 | MDC-25MJ | 0-25 | 15212759 | 1 | 2023-08-22 | ЛКПКПЦ ЦЗЛ | bar: Месяцы 8
Микрометр | МК 25-2 | 0-25 | 4266 | 1 | 2023-01-23 | ЛКПКПЦ ЦЗЛ | bar: Месяцы 1
Машина испытательная | AG-20kNXD Plus | 2 т.с. | i33004901814 |  | 2023-05-18 | ЛКПКПЦ ЦЗЛ | bar: Месяцы 5
Машина разрывная | ЦД-10 | 10 т.с. | 280/35 |  | 2023-04-07 | ЛКПКПЦ ЦЗЛ | bar: Месяцы 4
Твердомер | 5004 ТБ | 3000 кгс | 1205 |  | 2022-08-05 | ЛКПКПЦ ЦЗЛ | bar: Месяцы 8
Термометр технический жидкостный | ТТЖ-М | 0-100°С | 28512 |  | 2022-01-13 | ЛКПКПЦ ЦЗЛ | [12 empty] | Годен до 12.01.2025г
Секундомер | СОСпр-2б-2-010 | 60с/60мин, | 452 | 2 | 2023-02-01 | ЛКПКПЦ ЦЗЛ | bar: Месяцы 1
Прибор комбинированный | ТКА-ПКМ | 10-98,%отн.вл. 0-50°С. | 206660 |  | 2023-05-22 | ЛКПКПЦ ЦЗЛ | bar: Месяцы 5
Гиря калибровочная | - | 200 г | 15 | М1 | 2023-03-06 | ЛНМК ЦЗЛ | bar: Месяцы 2
Весы | ВМК622 | 0,5-620 г | 26525094 | 2 | 2023-06-20 | ЛНМК ЦЗЛ | bar: Месяцы 6
Цифровой микроомметр (свидетельство c протоколом о поверки) | DLRO 10X | от 0,1µОм до 2кОм | 101189797 | Согласно ТО | 2023-05-24 | [13 empty] | 45800
Термогигрометр (свидетельство c протоколом о поверки) | ТКА - ПКМ | 50 С, RH 98% | 206664 | Согласно ТО | 2023-05-22 | ЛНМК ЦЗЛ | bar: Месяцы 5
Линейка металлическая | измерения | 0-500 | 182 | по ГОСТ 427 | 2023-09-19 | [13 empty] | 47014
Линейка металлическая | измерения | 0-1000 | 109 | по ГОСТ 427 | 2023-09-20 | ЛНМК ЦЗЛ | bar: Месяцы 9
Профилометр (свидетельство c протоколом о поверки) | TR-200 | 160мкм | 21289000006 | 3 | 2022-10-25 | ЛНМК ЦЗЛ | bar: Месяцы 10
Штангенциркуль с цифровым отсчетным устройством | ШЦЦ-1 | 0-150 | 201215114 | 1 | 2023-04-21 | ЛНМК ЦЗЛ | bar: Месяцы 4
Дефектоскоп ультразвуковой (свидетельство c протоколом о поверки) | УД2-12 | 62дБ | 9105 | Согласно ТО | 2023-01-23 | ЛНМК ЦЗЛ | bar: Месяцы 1
Дефектоскоп ультразвуковой | УД2-12 | 62дБ | 237 | Согласно ТО | 2023-03-22 | ЛНМК ЦЗЛ | bar: Месяцы 3
Дефектоскоп ультразвуковой (свидетельство c протоколом о поверки) | УД2-12 | 62дБ | 9064 | Согласно ТО | 2023-03-23 | ЛНМК ЦЗЛ | bar: Месяцы 3
Дефектоскоп ультразвуковой (свидетельство c протоколом о поверки) | УД2-12 | 62дБ | 6023 | Согласно ТО | 2023-04-21 | ЛНМК ЦЗЛ | bar: Месяцы 4
Дефектоскоп ультразвуковой (свидетельство c протоколом о поверки) | УД2-12 | 62дБ | 5172 | Согласно ТО | 2023-05-24 | ЛНМК ЦЗЛ | bar: Месяцы 5
Дефектоскоп ультразвуковой (свидетельство c протоколом о поверки) | УД2-12 | 62дБ | 9365 | Согласно ТО | 2023-05-24 | ЛНМК ЦЗЛ | bar: Месяцы 5
Дефектоскоп ультразвуковой (свидетельство c протоколом о поверки) | УД2-12 | 62дБ | 7143 | Согласно ТО | 2023-03-23 | ЛНМК ЦЗЛ | bar: Месяцы 3
Дефектоскоп ультразвуковой | УД2-12 | 62дБ | 3763 | Согласно ТО | 2023-01-23 | ЛНМК ЦЗЛ | bar: Месяцы 1
Дефектоскоп ультразвуковой (свидетельство c протоколом о поверки) | УД2-12 | 62дБ | 3733 | Согласно ТО | 2023-11-23 | ЛНМК ЦЗЛ | bar: Месяцы 11
Дефектоскоп ультразвуковой (свидетельство c протоколом о поверки) | УД2-12 | 62дБ | 8966 | Согласно ТО | 2023-03-22 | ЛНМК ЦЗЛ | bar: Месяцы 3
Дефектоскоп Ультразвуковой | УД2-12 | 62дБ | 278 | Согласно ТО | 2023-05-24 | ЛНМК ЦЗЛ | bar: Месяцы 5
Дефектоскоп ультразвуковой (свидетельство c протоколом о поверки) | УД2В-П45 | 110дБ | 150493 | Согласно ТО | 2023-04-21 | ЛНМК ЦЗЛ | bar: Месяцы 4
Дефектоскоп ультразвуковой (свидетельство c протоколом о поверки) | УД2В-П | 110дБ | 611 | Согласно ТО | 2023-03-22 | ЛНМК ЦЗЛ | bar: Месяцы 3
Дефектоскоп ультразвуковой (свидетельство c протоколом о поверки) | УД2В-П | 110дБ | 625 | Согласно ТО | 2023-07-20 | ЛНМК ЦЗЛ | bar: Месяцы 7
Дефектоскоп ультразвуковой (свидетельство c протоколом о поверки) | УСД-60 | 110дБ | 130409 | Согласно ТО | 2023-06-20 | ЛНМК ЦЗЛ | bar: Месяцы 6
Дефектоскоп ультразвуковой (свидетельство c протоколом о поверки) | УСД-46 | 110дБ | 200338 | Согласно ТО | 2023-05-24 | ЛНМК ЦЗЛ | bar: Месяцы 5
Дефектоскоп ультразвуковой (свидетельство c протоколом о поверки) | УСД-46 | 110дБ | 200339 | Согласно ТО | 2023-05-24 | ЛНМК ЦЗЛ | bar: Месяцы 5
Ультразвуковой толщиномер | А1270 | 0,9 -100 мм | 420717 | Согласно ТО | 2023-04-21 | ЛНМК ЦЗЛ | bar: Месяцы 4
Манометр | ТМ2 | 2,5МРА | 412 | 2.5 | 2023-06-06 | ЦЗЛ | [12 empty] | 12 мес | bar: Месяцы 6
Манометр | ТМ2 | 25МРА | 416 | 2.5 | 06,06,2023 | ЦЗЛ | [12 empty] | 12 мес | bar: Месяцы 6
Манометр | ТМ2 | 25МРА | 414 | 2.5 | 06,06,2023 | ЦЗЛ | [12 empty] | 12 мес | bar: Месяцы 6
Манометр | ТМ2 | 2,5МРА | 411 | 2.5 | 06,06,2023 | ЦЗЛ | [12 empty] | 12 мес | bar: Месяцы 6
Манометр | ТМ2 | 25МРА | 415 | 2.5 | 06,06,2023 | ЦЗЛ | [12 empty] | 12 мес | bar: Месяцы 6
Манометр | ТМ2 | 2,5МРА | 413 | 2.5 | ,06,06,2023 | ЦЗЛ | [12 empty] | 12 мес | bar: Месяцы 6
Манометр | ТМ2 | 2,5Мра | 410 | 2.5 | 2023-06-06 | ЦЗЛ | [12 empty] | 12 мес | bar: Месяцы 6
Манометр | ТМ2 | 25Мра | 417 | 2.5 | 2023-06-06 | ЦЗЛ | [12 empty] | 12 мес | bar: Месяцы 6
Осциллограф | АОС 2282 | Согл. ТУ | PDS8202T1126122 | Согл.ТО | 2023-02-09 | ЦЗЛ | [12 empty] | 24 мес. | bar: Месяцы 2
Мегомметр | М4100 | 500 V. | 322079 | 1 | 06,03. 2023 | ЦЗЛ | [12 empty] | 12 мес
Динамометр | ДОР 10 | 10 Т.С | 695 | 3 | 2023-08-01 | ЦЗЛ | [12 empty] | 12 мес. | bar: Месяцы 8
Динамометр | ДОР М 3-1 | 1 0 kN | Р4 | 3 | 2023-04-05 | ЦЗЛ | [12 empty] | 12 мес. | bar: Месяцы 4
Динамометр | ДОРМ 3-5У | 5 kN | 32 | 3 | 2023-01-23 | ЦЗЛ | [12 empty] | 12 мес. | bar: Месяцы 1
Динамометр | ДОCМ 3-3 | 3 0 kN | 375 | 3 | .07.2023 | ЦЗЛ | [12 empty] | 12 мес. | bar: Месяцы 7
Динамометр | ДОCМ 3-1 | 1 0 kN | 1033 | 3 | 2023-01-23 | ЦЗЛ | [12 empty] | 12 мес. | bar: Месяцы 1
Динамометр | ДОСМ 50 | 50 Т.С | С186 | 3 | 2023-03-09 | ЦЗЛ | [12 empty] | 12 мес. | bar: Месяцы 3
Динамометр | ДОР 3-100И | 10 0 kN | 69953 | 3 | 2023-03-10 | ЦЗЛ | [12 empty] | 12 мес. | bar: Месяцы 3
Динамометр | ДОР 3-50И | 5 0 kN | 69952 | 3 | 2023-04-14 | ЦЗЛ | [12 empty] | 12 мес. | bar: Месяцы 4
Терморегулятор | ТП 703 | 0 - 900 | 2881 | 0.5 | 2023-11-01 | ЦЗЛ | [12 empty] | 24 мес. | bar: Месяцы 11
Микрометр |  | 100-125 | BX143576 |  | 2023-11-17 | ОТК ПрЦ№1,2 | bar: Месяцы 11
Микрометр |  | 100-125 | 129 |  | 2023-04-21 | ОТК ПрЦ№1,2 | bar: Месяцы 4
Микрометр |  | 100-125 | ВЕ137423 |  | 2023-11-17 | ОТК ПрЦ№1,2 | bar: Месяцы 11
Микрометр |  | 125-150 | ВЕ193199 |  | 2023-11-17 | ОТК ПрЦ№1,2 | bar: Месяцы 11
Микрометр |  | 125-150 | ВЕ163233 |  | 2023-11-17 | ОТК ПрЦ№1,2 | bar: Месяцы 11
Микрометр |  | 150-175 | AV003373 |  | 2023-11-17 | ОТК ПрЦ№1,2 | bar: Месяцы 11
Микрометр |  | 150-175 | AZ166510 |  | 2023-11-17 | ОТК ПрЦ№1,2 | bar: Месяцы 11
Микрометр |  | 175-200 | BU027042 |  | 2023-11-17 | ОТК ПрЦ№1,2 | bar: Месяцы 11
Микрометр |  | 175-200 | 726169 |  | 2023-11-03 | ОТК ПрЦ№1,2 | bar: Месяцы 11
Микрометр |  | 175-200 | 88748 |  | 2023-09-20 | ОТК ПрЦ№1,2 | bar: Месяцы 9
Микрометр |  | 200-225 | 2221602 |  | 2023-09-29 | ОТК ПрЦ№1,2 | bar: Месяцы 9
Микрометр |  | 200-225 | 47009 |  | 2023-12-14 | ОТК ПрЦ№1,2 | bar: Месяцы 12
Микрометр |  | 200-225 | 2221602 |  | 2023-09-29 | ОТК ПрЦ№1,2 | bar: Месяцы 9
Микрометр |  | 225-250 | 19009616 |  | 2023-09-29 | ОТК ПрЦ№1,2 | bar: Месяцы 9
Микрометр |  | 225-250 | 19011524 |  | 2023-09-29 | ОТК ПрЦ№1,2 | bar: Месяцы 9
Микрометр |  | 225-250 | 33612 |  | 2023-12-22 | ОТК ПрЦ№1,2 | bar: Месяцы 12
Линейка поверочная |  | 630мм | 638 |  | 2023-09-15 | ОТК ПрЦ№1,2 | bar: Месяцы 9
Линейка поверочная |  | 1000мм | 896 |  | 2023-09-12 | ОТК ПрЦ№1,2 | bar: Месяцы 9
Щуп |  | №1 | 5826 |  | 2023-09-15 | ОТК ПрЦ№1,2 | bar: Месяцы 9
Щуп |  | 0,05-1,0 | 12 |  | 2023-02-21 | ОТК ПрЦ№1,2 | bar: Месяцы 2
Щуп |  | 0,05-1,0 | 14 |  | 2023-02-21 | ОТК ПрЦ№1,2 | bar: Месяцы 2
Щуп |  |  | 2 |  | 2023-02-21 | ОТК ПрЦ№1,2 | bar: Месяцы 2
Щуп |  |  | 428 |  | 2023-09-01 | ОТК ПрЦ№1,2 | bar: Месяцы 9
Щуп |  |  | 427 |  | 2023-09-15 | ОТК ПрЦ№1,2 | bar: Месяцы 9
Щуп |  |  | 449 |  | 2023-09-15 | ОТК ПрЦ№1,2 | bar: Месяцы 9
Щуп |  |  | 106 |  | 2023-02-21 | ОТК ПрЦ№1,2 | bar: Месяцы 2
Щуп |  |  | 434 |  | 2023-09-15 | ОТК ПрЦ№1,2 | bar: Месяцы 9
Щуп |  |  | 2111061126 |  | 2023-02-21 | ОТК ПрЦ№1,2 | bar: Месяцы 2
Щуп |  |  | б/н |  | 2023-09-15 | ОТК ПрЦ№1,2 | bar: Месяцы 9
Щуп |  |  | 86 |  | 2023-09-15 | ОТК ПрЦ№1,2 | bar: Месяцы 9
Щуп |  |  | 435 |  | 2023-09-15 | ОТК ПрЦ№1,2 | bar: Месяцы 9
Щуп |  |  | 108 |  | 2023-02-21 | ОТК ПрЦ№1,2 | bar: Месяцы 2
Щуп |  |  | 426 |  | 2023-09-15 | ОТК ПрЦ№1,2 | bar: Месяцы 9
Щуп |  |  | б/н |  | 2023-09-15 | ОТК ПрЦ№1,2 | bar: Месяцы 9
Радиусомер | 7,5-15 |  | б/н |  | 2023-09-15 | ОТК ПрЦ№1,2 | bar: Месяцы 9
Щуп |  | №1 | 5827 |  | 2023-09-15 | ОТК ПрЦ№1,2 | bar: Месяцы 9
Щуп |  |  | 107 |  | 2023-02-21 | ОТК ПрЦ№1,2 | bar: Месяцы 2
Щуп |  |  | 2111061135 |  | 2023-02-21 | ОТК ПрЦ№1,2 | bar: Месяцы 2
Микрометр |  | 100-125 | 12072278 |  | 2022-12-01 | ОТК ТПЦ | bar: Месяцы 12
Микрометр |  | 100-125 | 73065 |  | 2022-12-01 | ОТК ТПЦ | bar: Месяцы 12
Микрометр |  | 100-125 | 127 |  | 2023-04-01 | ОТК ТПЦ | bar: Месяцы 4
Микрометр |  | 100-125 | б/н |  | 2023-09-03 | ОТК ТПЦ | bar: Месяцы 9
Микрометр |  | 100-125 | б/н |  | 2023-09-03 | ОТК ТПЦ | bar: Месяцы 9
Микрометр |  | 100-125 | б/н |  | 2023-09-03 | ОТК ТПЦ | bar: Месяцы 9
Микрометр |  | 100-125 | б/н |  | 2023-09-03 | ОТК ТПЦ | bar: Месяцы 9
Микрометр |  | 100-125 | б/н |  | 2023-09-03 | ОТК ТПЦ | bar: Месяцы 9
Микрометр |  | 125-150 | 717661 |  | 2023-09-01 | ОТК ТПЦ | bar: Месяцы 9
Микрометр |  | 125-150 | б/н |  | 2023-09-03 | ОТК ТПЦ | bar: Месяцы 9
Микрометр |  | 125-150 | б/н |  | 2023-09-03 | ОТК ТПЦ | bar: Месяцы 9
Микрометр |  | 125-150 | б/н |  | 2023-09-03 | ОТК ТПЦ | bar: Месяцы 9
Микрометр |  | 125-150 | б/н |  | 2023-09-03 | ОТК ТПЦ | bar: Месяцы 9
Микрометр |  | 125-150 | б/н |  | 2023-09-03 | ОТК ТПЦ | bar: Месяцы 9
Микрометр |  | 125-150 | б/н |  | 2023-09-03 | ОТК ТПЦ | bar: Месяцы 9
Микрометр |  | 125-150 | б/н |  | 2023-09-03 | ОТК ТПЦ | bar: Месяцы 9
Микрометр |  | 150-175 | 16265 |  | 2023-09-20 | ОТК ТПЦ | bar: Месяцы 9
Микрометр |  | 150-175 | 136 |  | 2022-12-20 | ОТК ТПЦ | bar: Месяцы 12
Микрометр |  | 150-175 | 132 |  | 2023-05-24 | ОТК ТПЦ | bar: Месяцы 5
Микрометр |  | 150-175 | б/н |  | 2023-09-03 | ОТК ТПЦ | bar: Месяцы 9
Глубиномер индикаторный | ГИ |  | JE34792 |  | 2023-09-03 | ОТК ТПЦ | bar: Месяцы 9
Щуп |  |  | 450 |  | 2022-12-01 | ОТК ТПЦ | bar: Месяцы 12
Щуп |  |  | 170 |  | 2023-09-15 | ОТК ТПЦ | bar: Месяцы 9
Щуп |  |  | 383 |  | 2023-09-15 | ОТК ТПЦ | bar: Месяцы 9
Щуп |  |  | 453 |  | 2023-09-15 | ОТК ТПЦ | bar: Месяцы 9
Рулетка |  | 0-10м | 25 |  | 2023-08-15 | ОТК ТПЦ | bar: Месяцы 8
Рулетка |  | 0-10м | 26 |  | 2023-08-15 | ОТК ТПЦ | bar: Месяцы 8
Рулетка |  | 0-10м | 27 |  | 2023-08-15 | ОТК ТПЦ | bar: Месяцы 8
Рулетка |  | 0-10м | 28 |  | 2023-08-15 | ОТК ТПЦ | bar: Месяцы 8
Рулетка |  | 0-10м | 29 |  | 2023-08-15 | ОТК ТПЦ | bar: Месяцы 8
Толщиномер | QuaNix 4500 | 1-1500 | 1807008 |  | 2023-09-01 | Участок покраски | bar: Месяцы 9
Толщиномер | QNix4500 | 0-3000 | 1910002 |  | 2023-05-01 | Участок покраски | bar: Месяцы 5
Прибор Бухгольца |  |  | 350 |  | 2023-09-01 | Участок покраски | bar: Месяцы 9
Термогигрометр | ТКА-ПКМ(20) | -30 +60°с | 209458 |  | 2022-10-01 | Участок покраски
Прибор для определения прочности пленок при ударе | Константа | 1-УА | 446 |  | 2023-03-01 | Участок покраски | bar: Месяцы 3
Рулетка |  |  | 20 |  | 2023-08-15 | Участок покраски | bar: Месяцы 8
Адгезиметр-нож | Константа КН 2 |  | 658 |  | 2023-09-01 | Участок покраски | bar: Месяцы 9
Лупа |  | 0-200 | 20201 |  | 2023-09-01 | Участок покраски | bar: Месяцы 9
Анализатор жидкости лабораторный с датчиком ДКВ-1 проводимости и температуры | АНИОН-4120 | 1·10-6-100 мСм/см | 150 | ± 2% | 2022-03-21 | ЗСПЛ | bar: Месяцы 3; Месяцы 6
Анализатор жидкости лабораторный с датчиком температуры ДТ №573 | АНИОН-4100 | ЭДС: от-2000 до 2000 мВ рН от -2 до 14 ед. рН темп: от 0 до 600С | 573 | ± 2мВ ± 0,02 ед.рН ± 0,05 ед. рН | 2023-06-09 | ЗСПЛ | bar: Месяцы 6
Анализатор вольтампероме-трический | ТА-Lab | От 0,00010-1,0 мг/л | 560 |  | 2022-07-11 | ЗСПЛ | bar: Месяцы 7
Аспиратор | ПУ-4Э | 0-20 л/мин | 7947 | ±5% | 2023-06-14 | ЗСПЛ | bar: Месяцы 6
Аспиратор | ПУ-4Э | 0-20 л/мин | 10003 | ±5% | 2022-09-22 | ЗСПЛ | bar: Месяцы 9
Аспиратор | ПУ-4Э | 0-20 л/мин | 10294 | ±5% | 2023-06-08 | ЗСПЛ | bar: Месяцы 6
Аспиратор | ПУ-4Э | 0-20 л/мин | 10295 | ±5% | 2023-06-08 | ЗСПЛ | bar: Месяцы 6
Аспиратор сильфонный | АМ-5Е | 100 мл. | 1125 | ±5% | 2022-02-08 | ЗСПЛ | bar: Месяцы 2; Месяцы 8
Аспиратор сильфонный | АМ-5Е | 100 мл. | 1041 | ±5% | 2022-03-05 | ЗСПЛ | bar: Месяцы 5; Месяцы 11
Аспиратор сильфонный | АМ-5Е | 100 мл | 928 | ±5% | 2022-11-16 | ЗСПЛ | bar: Месяцы 5; Месяцы 11
Аспиратор сильфонный | АМ-5Е | 100 мл | 482 | ±5% | 2023-05-22 | ЗСПЛ | bar: Месяцы 5; Месяцы 11
Аспиратор сильфонный | АМ-5Е | 100 мл | 483 | ±5% | 2023-05-22 | ЗСПЛ | bar: Месяцы 5; Месяцы 11
Аспиратор сильфонный | АМ-5Е | 100 мл | 485 | ±5% | 2023-05-22 | ЗСПЛ | bar: Месяцы 5; Месяцы 11
Аспиратор сильфонный | АМ-5Е | 100 мл | 486 | ±5% | 2023-05-22 | ЗСПЛ | bar: Месяцы 5; Месяцы 11
Анемометр цифровой чашечный | МЕГЕОН 11030 | 0-30 м/с | 38272 | Не более ± 0,3+0,03V м/с | 2023-03-14 | ЗСПЛ | bar: Месяцы 3
Аппарат для определения содержания массовой доли воды в нефтепродуктах | ВН-ПХП | 0-10 мл | 3515 | От ±0,010 до ±0,10 мл | 2022-07-01 | ЗСПЛ | bar: Месяцы 7
Аппарат для определения содержания массовой доли воды в нефтепродуктах | ВН-ПХП | 0-10 мл | 6093 | От ±0,010 до ±0,10 мл | 2023-02-01 | ЗСПЛ | bar: Месяцы 2
Ареометр | АОН-1 | 700-760 | 98 | ± 1,0 кг/м3 | 2023-01-23 | ЗСПЛ | bar: Месяцы 1
Ареометр | АОН-1 | 880-940 | 18 | ± 1,0 кг/м3 | 2023-01-23 | ЗСПЛ | bar: Месяцы 1
Ареометр | АОН-1 | 760-820 | 10 | ± 1,0 кг/м3 | 2023-06-15 | ЗСПЛ | bar: Месяцы 6
Ареометр | АОН-1 | 820-880 | 86 | ± 1,0 кг/м3 | 2022-10-07 | ЗСПЛ | bar: Месяцы 10
Ареометр | АОН-1 | 880-940 | 10 | ± 1,0 кг/м3 | 2023-06-15 | ЗСПЛ | bar: Месяцы 6
Ареометр | АОН-1 | 1120-1180 | 86 | ± 1,0 кг/м3 | 2023-06-15 | ЗСПЛ | bar: Месяцы 6
Ареометр | АОН-1 | 1300-1360 | 10 | ± 1,0 кг/м3 | 2023-03-21 | ЗСПЛ | bar: Месяцы 3
Ареометр | АОН-1 | 700-760 | 26 | ± 1,0 кг/м3 | 2023-03-14 | ЗСПЛ | bar: Месяцы 3
Ареометр | АОН-1 | 1660-1720 | 21 | ± 1,0 кг/м3 | 2022-09-21 | ЗСПЛ | bar: Месяцы 9
Ареометр | АОН-1 | 1600-1660 | 21 | ± 1,0 кг/м3 | 2022-09-21 | ЗСПЛ | bar: Месяцы 9
Ареометр | АОН-1 | 1360-1420 | 20 | ± 1,0 кг/м3 | 2022-09-21 | ЗСПЛ | bar: Месяцы 9
Ареометр | АОН-1 | 1060-1120 | 20 | ± 1,0 кг/м3 | 2022-09-21 | ЗСПЛ | bar: Месяцы 9
Ареометр | АНТ-1 | 830-890 | 68421 | ± 0,5 кг/м3 |  | ЗСПЛ | bar: Месяцы 1
Ареометр | АНТ-1 | 830-890 | 48100 | ± 0,5 кг/м3 |  | ЗСПЛ | bar: Месяцы 1
Ареометр | АНТ-1 | 830-890 | 44499 | ± 0,5 кг/м3 |  | ЗСПЛ | bar: Месяцы 1
Ареометр | АНТ-1 | 830-890 | 59954 | ± 0,5 кг/м3 |  | ЗСПЛ | bar: Месяцы 1
Ареометр | АНТ-1 | 830-890 | 68288 | ± 0,5 кг/м3 |  | ЗСПЛ | bar: Месяцы 1
Барометр анероид | БАММ-1 | 300-1060 гп | 3346 | ± 1,5 мм.рт.ст. | 2022-08-01 | ЗСПЛ | bar: Месяцы 8
Блок контроля пробоотбора | БКП-3 | 0-120 оС | 165 | ± 2,5% | 2023-02-01 | ЗСПЛ | bar: Месяцы 2
Газоанализатор | Полар | О2: от 0 до 25%(об) СО: от 0 до 500 мг/м3 NO: от 0 до 400 мг/м3 NO2: от 0 до 500 мг/м3 NO+NO2: от 0 до 1100 мг/м3 SO2: от 0 до 300 мг/м3 H2S: от 0 до 100 мг/м3 CO2: от 0 до 20 % (об.) Температура газового потока : от -20 до +800 оС | 0616-17 | ±0,2% ± 5± 5% ± 5% ± 7% ± 5% ± 5 ±10% ± 1 оС | 2022-02-21 | ЗСПЛ | bar: Месяцы 7
Газоанализатор | Delta65-S | О2: от 0 до 21%(об) СО: от 0 до 10000 ppm | 130385 | ±0,2% ± 20 ppm ± 10 ppm ±20 С ±10 С | 2023-03-22 | ЗСПЛ | bar: Месяцы 3
NO: от 0 до 4000 ppm Температура воздуха От -40 до +1200 °C Температура дымовых газов От -0 до +650 °C
Температура окружающей среды От -0 до +100 °C
Дифферен-циальный манометр | ДМЦ-01М | 0-2 кПа | 871 | ± 1% | 2022-11-21 | ЗСПЛ | bar: Месяцы 11
Дозатор пипеточный | Лайт | 5-50 мкл | 1708101 | ±2,0% (50мкл) ±5,0% (5мкл) | 2022-11-01 | ЗСПЛ | bar: Месяцы 7
Дозатор пипеточный | ЭКОХИМОП-1 | 100-1000 мкл | RL874701 | ± 1,5-1,0 | 2023-05-30 | ЗСПЛ | bar: Месяцы 5
Дозатор пипеточный | ЭКОХИМОП-1 | 100-1000 мкл | RL874609 | ± 1,5-1,0 | 2023-05-30 | ЗСПЛ | bar: Месяцы 5
Измеритель ВЕ- метр | АТ-003 | 5Гц-400 кГц | 44011 | ± 15% | 2022-07-13 | ЗСПЛ | bar: Месяцы 7
Измеритель комбинирован-ный | Testo-405 | Скорость движения воздуха: 0-5 м/с при -20 до 0 оС 0-10 м/с при 0 до +50 оС Температура воздуха: от -20 до +50 °C | 39414263/003 | ±(0.1 м/с + 5% от изм. знач.) (0 ... +2 м/с) ±(0.3 м/с + 5% от изм. знач.) (в ост. диапазоне)± 0,5 °C | 2022-07-01 | ЗСПЛ | bar: Месяцы 7
Иономер с датчиком ТДЛ-1000-06 | И-160МИ | 0-14 рН | 6178 | ± 0,1 рН | 2023-03-15 | ЗСПЛ | bar: Месяцы 3
Концентратомер | КН-2м | 0-250 мг/дм3 | 1479 | ± (0,50+0,05*Сх), где Сх-измеренное значение массовой концентрации нефтепродуктов в экстрагенте, мг/дм3 | 2022-11-01 | ЗСПЛ | bar: Месяцы 11
Концентратомер | КН-2м | 0-250 мг/дм3 | 1499 | ± (0,50+0,05*Сх), где Сх-измеренное значение массовой концентрации нефтепродуктов в экстрагенте, мг/дм3 | 2022-11-01 | ЗСПЛ | bar: Месяцы 11
Люксметр | ТКА-ПКМ | Освещение: от10до200000 лк Коэффициент пульсации: От 1 до 100% | 83460 | ± 8% ± 10% | 2023-02-13 | ЗСПЛ | bar: Месяцы 2
Люксметр | ТКА-ПКМ | Освещение: от10до200000 лк Коэффициент пульсации: От 1 до 100% | 83461 | ± 8% ± 10% | 2023-03-15 | ЗСПЛ | bar: Месяцы 3
Нагреватель проб-термореактор лабораторный | «Термион» | от 50° до 175°С |  | ±20С | 1905-07-15 | ЗСПЛ | bar: Месяцы 9
Секундомер | СОСпр | 3-9999,99 сек. | 138 | ± 0,6 сек. (при интервале времени 360 сек.) | 2023-03-02 | ЗСПЛ | bar: Месяцы 3
Секундомер | СОСпр | 3-9999,99 сек. | 565 | ± 0,6 сек. (при интервале времени 360 сек.) | 2023-06-28 | ЗСПЛ | bar: Месяцы 6
Спектрофото-метр | ПЭ-5300ВИ | 0-3 Нм | 53ВИ1226 | ± 0,5% | 2023-09-13 | ЗСПЛ | bar: Месяцы 9
Термогигрометр | ТКА-ПКМ | Температура: от -30 до +60 0С Влажность: от 5 до 98% Скорость движения воздуха: от 0 до 20 м/с | 601425 | ± 0,2 оС ± 3,0 % в диапазоне 0,1 до 1,0 м/с Δ =± (0,045+0,05V) в диапазоне 1,0 до 20,0 м/с Δ =± (0,1+0,05V) | 2023-03-22 | ЗСПЛ | bar: Месяцы 3
Термогигрометр | CENTER | Температураот -20 до + 60 0С Влажность от 0 до 100% | 180505188 | ±0,8 0С ± 3,0% | 2023-04-11 | ЗСПЛ | bar: Месяцы 4
Термометр электронный | ЛТ-300-Н | От -50 до + 300 °C | 809520 | ± 0,050 °C | 2023-06-05 | ЗСПЛ | bar: Месяцы 6
Термометр электронный | ЛТ-300-Н | От -50 до + 300 °C | 803661 | ± 0,050 °C | 2023-06-15 | ЗСПЛ | bar: Месяцы 6
Термометр электронный | ЛТ-300-Н | От -50 до + 300 °C | 803662 | ± 0,050 °C | 2023-06-15 | ЗСПЛ | bar: Месяцы 6
Термометр | ТН-2 | От 0 до +360 °C | 180 | От 0 до 260°C ± 1,0°C Св. 260 °C ± 2,0°C | 2023-04-05 | ЗСПЛ | bar: Месяцы 4
Термометр | ТН1-1 | От 0 до +170 °C | 87-6 | От 0 до 100 ± 1,0°C Св. 100 ± 2,0°C | 2023-04-05 | ЗСПЛ | bar: Месяцы 4
Термостат | ХТ-3/70 | от +3 до +700С |  |  | 1905-07-15 | ЗСПЛ | bar: Месяцы 9
Термостат | ХТ-3/40-2 | от +3 до +400С |  | ± 0,7 °С | 1905-07-15 | ЗСПЛ | bar: Месяцы 10
Трубка напорная | ПИТО | 4,0-30 м/с | 6628 | ± 3% | 2022-09-19 | ЗСПЛ | bar: Месяцы 9
Трубка напорная | ПИТО | 4,0-30 м/с | 1916 | ± 3% | 2023-03-14 | ЗСПЛ | bar: Месяцы 3
Шумомер -вибромер | Экофизика -110А | Уровень звука 22-139дБА Локальная вибрация От 64 до 164дБ | АЭ120837 | ± 2% ± 1% | 2023-03-14 | ЗСПЛ | bar: Месяцы 3
Холодильная витрина | Бирюса «Б -290» | от +1 до +100С |  |  | 1905-07-15 | ЗСПЛ | bar: Месяцы 9
Хроматограф жидкостный блочного типа |  |  |  |  | 1905-07-15 | ЗСПЛ | bar: Месяцы 9
Шкаф сушильный | 2В-151 | 40-200 °C | 911 | ± 0,5 °C | 2022-12-15 | ЗСПЛ | [12 empty] | Аттестует ЗСПЛ | bar: Месяцы 12
Шкаф сушильный | 2В-151 | 40-200 °C | 546 | ± 0,5 °C | 2022-12-15 | ЗСПЛ | [12 empty] | Аттестует ЗСПЛ | bar: Месяцы 12
Электрод ионоселективный | ЭЛИС-112Na | 1-3,5 рNa | 2855 |  | 2023-03-15 | ЗСПЛ | bar: Месяцы 3
Электрод ионоселективный | ЭЛИС-131F | 1,0-5,0 | 4887 | ± 1% | 2022-10-14 | ЗСПЛ | bar: Месяцы 10
Электрод ионоселективный | ЭЛИС-131F | 1,0-5,0 | 6665 | ± 1% | 2022-10-14 | ЗСПЛ | bar: Месяцы 10
Электрод сравнения | ЭСр-10103 |  | 13872 | ± 0,2 рН | 2023-03-15 | ЗСПЛ | bar: Месяцы 3
Электрод комбинирован-ный | ЭСК-10603 | 0-12 рН | 6550 | ± 0,2 рН | 2023-03-15 | ЗСПЛ | bar: Месяцы 3
Электрод вспомогательный | ЭС-10603 | 0-12 рН | 3350 | ± 0,1 рН | 2023-03-15 | ЗСПЛ | bar: Месяцы 3
Электрод вспомогательный | ЭВЛ-1МЗ | 0-12 рН | 50010 |  | 2023-01-23 | ЗСПЛ | bar: Месяцы 1
Электрод вспомогательный | ЭВЛ-1МЗ.1 |  | 50172 |  | 2023-03-15 | ЗСПЛ | bar: Месяцы 3
Электрод стеклянный комбинированный | ЭСК 10301/7 | 0-14 рН | Б 3201 | ± 0,2 рН | 2023-05-19 | ЗСПЛ | bar: Месяцы 5
рН-метр-анализатор воды | HI 98130 | Температура: 0,0-60,0°C рН: 0,00-21,00 УЭП: 0,00-1999 мкСм/см | 6170026101 | ± 0,5°C ± 0,1 рН ± 5 % | 2023-03-15 | ЗСПЛ | bar: Месяцы 3
Электропечь | SNOL 7,2/1100 | Температура: 0-1100°C | 8818 | ± 10°C | 2023-01-24 | ЗСПЛ | bar: Месяцы 1
Весы электронные лабораторные | МЕ-2002 | 2000 г. | В 311132534 | ± 0,01г. | 2022-08-01 | ЗСПЛ | bar: Месяцы 8
Весы электронные лабораторные | РА-214С | 200 г. | В 2383 38321 | ± 0,0001г. | 2022-10-01 | ЗСПЛ | bar: Месяцы 10
Весы электронные лабораторные | DX-1200 | 1200 г. | 15903500 | ± 0,01г. | 2022-11-01 | ЗСПЛ | bar: Месяцы 11
Рулетка | Р2УЗК | 0-2000 мм. | 1814 | ± 0,2 мм | 2023-06-01 | ЗСПЛ | bar: Месяцы 6
Рулетка | Р2УЗК | 0-2000 мм. | 1811 | ± 0,2 мм | 2023-07-01 | ЗСПЛ | bar: Месяцы 7
Лазерный дальномер | BOSCH GLM-50 Professional | 0,05-50м | 608392819 | +/-1,5мм | 2023-05-15 | Служба главного энергетика | [12 empty] | 12 месяцев | bar: Месяцы 5
Оптический нивелир | ADA Ruber-X32 |  | 6012824 | 1,5мм | 2023-05-15 | Служба главного энергетика | [12 empty] | 12 месяцев | bar: Месяцы 5
Рулетка | STABILA | 0-8м | 565 |  | 2023-01-23 | Служба главного энергетика | [12 empty] | 12 месяцев | bar: Месяцы 1
Мост | Р-333 | 0,005-999900 | 2427 | 0.5 | I кв. 2022 | Служба главного энергетика | [12 empty] | 12 мес. | bar: Месяцы 1
Мегаомметр | MIC-2505 | 2500В | 921425 |  |  | Служба главного энергетика | [12 empty] | 12 мес | bar: Месяцы 9
Мегаомметр | MIC-2505 | 2500В | 921701 |  | 2023-05-18 | Служба главного энергетика | [12 empty] | 12 мес | bar: Месяцы 5
Токоизмерительные клещи | Fluke 325 | 400 | 40010242ws |  | 2023-05-24 | Служба главного энергетика | [12 empty] | 12 мес | bar: Месяцы 5
Манометр кислородный | ДМ02-050-1-М | 0-25 | 17 | 2.5 | 2021-10-01 | Служба главного энергетика | [12 empty] | 12 мес. | bar: Месяцы 10
Манометр кислородный | ТМ-2 | 0-25 | 27 | 45048 | 2022-03-01 | Служба главного энергетика | [12 empty] | 12 мес | bar: Месяцы 3
Манометр кислородный | ТМ-2 | 0-25 | 61 | 2.5 | 2022-03-01 | Служба главного энергетика | [12 empty] | 12 мес | bar: Месяцы 3
Манометр кислородный | ТМ-2 | 0-25 | 445 | 2.5 | 2022-03-01 | Служба главного энергетика | [12 empty] | 12 мес | bar: Месяцы 3
Манометр кислородный | МП50ю | 0-25 | 23 | 2.5 | 2021-10-01 | Служба главного энергетика | [12 empty] | 12 мес | bar: Месяцы 10
Манометр кислородный | Дм | 0-25 | 447 | 2.5 | 2022-03-01 | Служба главного энергетика | [12 empty] | 12 мес | bar: Месяцы 3
Манометр кислородный | ТМ-2 | 0-25 | Б/Н | 2.5 |  | Служба главного энергетика | [12 empty] | 12 мес | bar: Месяцы 8
Манометр кислородный | ТМ-2 | 0-2,5 | Б/Н | 2.5 |  | Служба главного энергетика | [12 empty] | 12 мес | bar: Месяцы 8
Манометр кислородный | ТМ-2 | 0-2,5 | 28 | 2.5 | 2021-10-01 | Служба главного энергетика | [12 empty] | 12 мес | bar: Месяцы 10
Манометр кислородный | Дм | 0-2,5 | 446 | 2.5 | 2022-03-01 | Служба главного энергетика | [12 empty] | 12 мес | bar: Месяцы 3
Манометр ацетиленовый | ТМ-2 | 0-2,5 | Б/Н | 2.5 |  | Служба главного энергетика | [12 empty] | 12 мес | bar: Месяцы 8
Манометр ацетиленовый | ТМ-2 | 0-0.4 | Б/Н | 2.5 |  | Служба главного энергетика | [12 empty] | 12 мес | bar: Месяцы 8
Манометр ацетиленовый | ТМ-2 | 0-4 | 6 | 2.5 | 2019-10-01 | Служба главного энергетика | [12 empty] | 12 мес | bar: Месяцы 8
Манометр ацетиленовый | МТП-1М | 0-40 | 29 | 4 | 2022-03-01 | Служба главного энергетика | [12 empty] | 12 мес | bar: Месяцы 3
Манометр ацетиленовый | МТП-1М | 0-4 | 30 | 4 | 2022-03-01 | Служба главного энергетика | [12 empty] | 12 мес | bar: Месяцы 3
Манометр ацетиленовый | МТП-1М | 0-40 | 301 | 4 | 2021-03-01 | Служба главного энергетика | [12 empty] | 12 мес | bar: Месяцы 3
ТЕПЛОВИЗОР ИНФРАКРАСНЫЙ | Testo 865 |  | 62295496 |  | 2023-04-18 | Участок высоковольтных сетей и подстанций | bar: Месяцы 4
ПИРОМЕТР ИНФРАКРАСНЫЙ | «С300.3» | -30…+201 | 119274 |  | 2021-01-17 | Участок высоковольтных сетей и подстанций | bar: Месяцы 1
МЕГАОММЕТР | М4100/4 | 1000V | 30775 | 1.0 | 2023-03-13 | Участок высоковольтных сетей и подстанций | bar: Месяцы 3
МЕГАОММЕТР | М1102/1 | 500V | 155901 | 1.0 | 2023-02-06 | Участок высоковольтных сетей и подстанций | bar: Месяцы 1
МЕГАОММЕТР | ЭСО202/2-Г | 2500V | 47089 | 45047 | 2023-02-08 | Участок высоковольтных сетей и подстанций | bar: Месяцы 2
ИЗМЕРИТЕЛЬ ПАРАМЕТРОВ ИЗОЛЯЦИИ | MIC-2505 |  | 921130 |  | 2023-02-15 | Участок высоковольтных сетей и подстанций | bar: Месяцы 2
КЛЕЩИ | СМР-1006 |  | А 508073 |  | 19.01.2023 | Участок высоковольтных сетей и подстанций | bar: Месяцы 1
КЛЕЩИ | 266F |  | 20021129122 |  | 2023-03-31 | Участок высоковольтных сетей и подстанций | bar: Месяцы 1
МУЛЬТИМЕТР цифровой | М890G |  | 912 |  | 2022-03-31 | Участок высоковольтных сетей и подстанций | bar: Месяцы 1
СЧЕТЧИК АКТИВНЫЙ | СА3У | 3Х100 | 5177 | 2.0 | 2019-03-31 | Участок высоковольтных сетей и подстанций | [12 empty] | 2024 | bar: Месяцы 3
СЧЕТЧИК АКТИВНЫЙ | СА3У | 3Х100 | 5103 | 2.0 | 2019-03-31 | Участок высоковольтных сетей и подстанций | [12 empty] | 2024 | bar: Месяцы 3
СЧЕТЧИК РЕАКТИВ. | СР4У | 3Х100 | 166326 | 2.0 | 2023-12-31 | Участок высоковольтных сетей и подстанций | [12 empty] | 2023*
АМПЕРМЕТР | Э365-2 | 100/5 | 88114133 | 45047 | 2019-09-30 | Участок высоковольтных сетей и подстанций | [12 empty] | 2024 | bar: Месяцы 8
КИЛОВОЛЬТМЕТР | Э365-1 | 10000/10 | 85572036 | 45047 | 2023-12-31 | Участок высоковольтных сетей и подстанций | [12 empty] | 2023*
АМПЕРМЕТР | Э365-2 | 1500/5 | 91167440 | 45047 | 2019-06-30 | Участок высоковольтных сетей и подстанций | [12 empty] | 2024 | bar: Месяцы 5
СЧЕТЧИК РЕАКТИВ | СР4У | 3Х100 | 840603 | 2.0 | 2019-03-31 | Участок высоковольтных сетей и подстанций | [12 empty] | 2024 | bar: Месяцы 3
КИЛОАМПЕРМЕТР | Э378 | 1500/5 | 840129 | 1.5 | 2019-12-31 | Участок высоковольтных сетей и подстанций | [12 empty] | 2024 | bar: Месяцы 11
КИЛОВОЛЬТМЕТР | Э378 | 6000/100 | 518516 | 1.5 | 2023-12-31 | Участок высоковольтных сетей и подстанций | [12 empty] | 2023*
КИЛОВОЛЬТМЕТР | Э378 | 10000/100 | 711294 | 1.5 | 2019-06-30 | Участок высоковольтных сетей и подстанций | [12 empty] | 2024 | bar: Месяцы 4
КИЛОВОЛЬТМЕТР | Э378 | 10000/100 | 613657 | 1.5 | 2019-03-31 | Участок высоковольтных сетей и подстанций | [12 empty] | 2024 | bar: Месяцы 3
КИЛОВОЛЬТМЕТР | Э378 | 10000/100 | 313174 | 1.5 | 2019-09-30 | Участок высоковольтных сетей и подстанций | [12 empty] | 2024 | bar: Месяцы 7
КИЛОВОЛЬТМЕТР | Э378 | 10000/100 | 498505 | 1.5 | 2019-06-30 | Участок высоковольтных сетей и подстанций | [12 empty] | 2024 | bar: Месяцы 5
КИЛОВОЛЬТМЕТР | Э365 | 10000/100 | 87538825 | 1.5 | 31.06.2019 | Участок высоковольтных сетей и подстанций | [12 empty] | 2024 | bar: Месяцы 6
КИЛОВОЛЬТМЕТР | Э365 | 10000/100 | 722 | 1.5 | 2023-12-31 | Участок высоковольтных сетей и подстанций | [12 empty] | 2023*
КИЛОВОЛЬТМЕТР | Э365 | 10000/100 | 88970168 | 1.5 | 2019-06-30 | Участок высоковольтных сетей и подстанций | [12 empty] | 2024 | bar: Месяцы 4
КИЛОАМПЕРМЕТР | Э365-2 | 1000/5 | 87972370 | 1.5 | 2019-09-30 | Участок высоковольтных сетей и подстанций | [12 empty] | 2024 | bar: Месяцы 8
КИЛОАМПЕРМЕТР | Э365-1 | 1000/5 | 86150832 | 1.5 | 2019-09-30 | Участок высоковольтных сетей и подстанций | [12 empty] | 2024 | bar: Месяцы 9
КИЛОАМПЕРМЕТР | Э42702 | 3000/5 | 19361 | 1.5 | 2019-06-30 | Участок высоковольтных сетей и подстанций | [12 empty] | 2024 | bar: Месяцы 4
КИЛОАМПЕРМЕТР | Э42702 | 3000/5 | 19344 | 1.5 | 2019-06-30 | Участок высоковольтных сетей и подстанций | [12 empty] | 2024 | bar: Месяцы 5
КИЛОАМПЕРМЕТР | Э365-1 | 3000/5 | 87963830 | 1.5 | 2019-09-30 | Участок высоковольтных сетей и подстанций | [12 empty] | 2024 | bar: Месяцы 8
АМПЕРМЕТР | М381 | 150-0-150 | 87564837 | 1.5 | 2019-03-31 | Участок высоковольтных сетей и подстанций | [12 empty] | 2024 | bar: Месяцы 2
АМПЕРМЕТР | М381 | 0-10 | 335686 | 1.5 | 2019-12-31 | Участок высоковольтных сетей и подстанций | [12 empty] | 2024 | bar: Месяцы 11
АМПЕРМЕТР | М367 | 0-20 | 47616 | 1.5 | 2019-12-31 | Участок высоковольтных сетей и подстанций | [12 empty] | 2024 | bar: Месяцы 10
АМПЕРМЕТР | М367 | 0-100 | 49390 | 1.5 | 2019-12-31 | Участок высоковольтных сетей и подстанций | [12 empty] | 2024 | bar: Месяцы 11
АМПЕРМЕТР | Э378 | 150/5 | 308373 | 1.5 | 2019-09-30 | Участок высоковольтных сетей и подстанций | [12 empty] | 2024 | bar: Месяцы 7
ВОЛЬТМЕТР | М381 | 0-400 | 91589391 | 1.5 | 2019-09-30 | Участок высоковольтных сетей и подстанций | [12 empty] | 2024 | bar: Месяцы 7
КИЛОВОЛЬТМЕТР | Э365-1 | 220000/100 | 86120298 | 1.5 | 2019-06-30 | Участок высоковольтных сетей и подстанций | [12 empty] | 2024 | bar: Месяцы 5
МЕГАВАТТМЕТР | Д365 | 15-0-15 | 8603621 | 1.5 | 2019-12-31 | Участок высоковольтных сетей и подстанций | [12 empty] | 2024 | bar: Месяцы 12
МЕГАВАРРМЕТР | Д365 | 15-0-15 | 8687644 | 1.5 | 2019-12-31 | Участок высоковольтных сетей и подстанций | [12 empty] | 2024 | bar: Месяцы 11
МЕГАВАРРМЕТР | Д365 | 0-50 | 8700496 | 1.5 | 2019-09-30 | Участок высоковольтных сетей и подстанций | [12 empty] | 2024 | bar: Месяцы 9
МЕГАВАРРМЕТР | Д365 | 15-0-15 | 59652 | 1.5 | 2019-12-31 | Участок высоковольтных сетей и подстанций | [12 empty] | 2024 | bar: Месяцы 11
МЕГАВАТТМЕТР | Д365 | 15-0-15 | 57175 | 1.5 | 2019-12-31 | Участок высоковольтных сетей и подстанций | [12 empty] | 2024 | bar: Месяцы 10
МЕГАВАТТМЕТР | Ц42303 | 800-0-800 | 3202 | 1.5 | 2019-06-30 | Участок высоковольтных сетей и подстанций | [12 empty] | 2024 | bar: Месяцы 5
МИЛЛИАМПЕРМЕТР | М900 | 5-0-5 | 29005 | 1.5 | 2019-03-31 | Участок высоковольтных сетей и подстанций | [12 empty] | 2024 | bar: Месяцы 2
АМПЕРМЕТР | М367 | 0-20 | 150957 | 1.5 | 2019-12-31 | Участок высоковольтных сетей и подстанций | [12 empty] | 2024 | bar: Месяцы 12
АМПЕРМЕТР | Э30-П | 0-30 | 34146 | 1.5 | 2019-03-31 | Участок высоковольтных сетей и подстанций | [12 empty] | 2024 | bar: Месяцы 1
АМПЕРМЕТР | Э30 | 0-30 | 410392 | 1.5 | 2019-03-31 | Участок высоковольтных сетей и подстанций | [12 empty] | 2024 | bar: Месяцы 1
КИЛОАМПЕРМЕТР | Э365-2 | 200/5 | 87790300 | 1.5 | 2019-12-30 | Участок высоковольтных сетей и подстанций | [12 empty] | 2024 | bar: Месяцы 10
КИЛОАМПЕРМЕТР | Э365-2 | 200/5 | 87206938 | 1.5 | 2019-12-30 | Участок высоковольтных сетей и подстанций | [12 empty] | 2024 | bar: Месяцы 10
АМПЕРМЕТР | Э378 | 300/5 | 546197 | 1.5 | 31.09.2019 | Участок высоковольтных сетей и подстанций | [12 empty] | 2024 | bar: Месяцы 8
АМПЕРМЕТР | Э8019 |  | 866294 | 1.5 | 1905-07-11 | Участок высоковольтных сетей и подстанций | [12 empty] | 2024
АМПЕРМЕТР | Э8019 |  | 668106 | 1.5 | 1905-07-11 | Участок высоковольтных сетей и подстанций | [12 empty] | 2024
АМПЕРМЕТР | Э8019 |  | 661357 | 1.5 | 1905-07-11 | Участок высоковольтных сетей и подстанций | [12 empty] | 2024
КИЛОВОЛЬТМЕТР | Д8002 |  | 893255 | 1.5 | 1905-07-11 | Участок высоковольтных сетей и подстанций | [12 empty] | 2024
МИЛЛИВОЛЬТМЕТР | Д4204 |  | 41237 | 1.5 | 1905-07-11 | Участок высоковольтных сетей и подстанций | [12 empty] | 2024
ВОЛЬТМЕТР | Э8019 |  | 351415 | 1.5 | 1905-07-11 | Участок высоковольтных сетей и подстанций | [12 empty] | 2024
КИЛОАМПЕРМЕТР | Э365-1 | 0-1500 | 87972370 | 1.5 | 1905-07-11 | Участок высоковольтных сетей и подстанций | [12 empty] | 2024 | bar: Месяцы 3
КИЛОАМПЕРМЕТР | Э365-1 | 1500/5 | 826277 | 1.5 | 1905-07-11 | Участок высоковольтных сетей и подстанций | [12 empty] | 2024 | bar: Месяцы 11
АМПЕРМЕТР | Э378 | 0-200 | 733411 | 1.5 | 1905-07-11 | Участок высоковольтных сетей и подстанций | [12 empty] | 2024 | bar: Месяцы 9
АМПЕРМЕТР | Э378 | 0-200 | 801340 | 1.5 | 1905-07-11 | Участок высоковольтных сетей и подстанций | [12 empty] | 2024 | bar: Месяцы 10
АМПЕРМЕТР | Э378 | 0-200 | 409860 | 1.5 | 1905-07-11 | Участок высоковольтных сетей и подстанций | [12 empty] | 2024 | bar: Месяцы 10
АМПЕРМЕТР | Э378 | 200/5 | 202546 | 1.5 | 1905-07-11 | Участок высоковольтных сетей и подстанций | [12 empty] | 2024 | bar: Месяцы 10
АМПЕРМЕТР | Э378 | 200/5 | 309415 | 1.5 | 1905-07-11 | Участок высоковольтных сетей и подстанций | [12 empty] | 2024 | bar: Месяцы 10
АМПЕРМЕТР | Э378 | 200/5 | 867082 | 1.5 | 1905-07-11 | Участок высоковольтных сетей и подстанций | [12 empty] | 2024 | bar: Месяцы 10
АМПЕРМЕТР | Э378 | 200/5 | 80980 | 1.5 | 1905-07-11 | Участок высоковольтных сетей и подстанций | [12 empty] | 2024 | bar: Месяцы 10
АМПЕРМЕТР | Э378 | 600/5 | 194099 | 1.5 | 1905-07-11 | Участок высоковольтных сетей и подстанций | [12 empty] | 2024 | bar: Месяцы 11
КИЛОВОЛЬТМЕТР | Э378 | 10000/100 | 187941 | 1.5 | 1905-07-11 | Участок высоковольтных сетей и подстанций | [12 empty] | 2024 | bar: Месяцы 11
АМПЕРМЕТР | Э378 | 1000/5 | 318709 | 1.5 | 1905-07-11 | Участок высоковольтных сетей и подстанций | [12 empty] | 2024 | bar: Месяцы 11
АМПЕРМЕТР | Э378 | 200/5 | 733474 | 1.5 | 1905-07-11 | Участок высоковольтных сетей и подстанций | [12 empty] | 2024 | bar: Месяцы 11
АМПЕРМЕТР |  | 200/5 |  |  | 1905-07-16 | Участок высоковольтных сетей и подстанций | bar: Месяцы 5
АМПЕРМЕТР | Э378 | 200/5 | 203251 | 1.5 | 1905-07-11 | Участок высоковольтных сетей и подстанций | [12 empty] | 2024 | bar: Месяцы 11
АМПЕРМЕТР | Э378 | 200/5 | 871993 | 1.5 | 1905-07-11 | Участок высоковольтных сетей и подстанций | [12 empty] | 2024 | bar: Месяцы 10
АМПЕРМЕТР | Э378 | 200/5 | 743209 | 1.5 | 1905-07-11 | Участок высоковольтных сетей и подстанций | [12 empty] | 2024 | bar: Месяцы 10
АМПЕРМЕТР | Э378 | 200/5 | 81309 | 1.5 | 1905-07-11 | Участок высоковольтных сетей и подстанций | [12 empty] | 2024 | bar: Месяцы 10
АМПЕРМЕТР | Э378 | 150/5 | 451472 | 1.5 | 1905-07-11 | Участок высоковольтных сетей и подстанций | [12 empty] | 2024 | bar: Месяцы 10
АМПЕРМЕТР | Э378 | 200/5 | 853836 | 1.5 | 1905-07-11 | Участок высоковольтных сетей и подстанций | [12 empty] | 2024 | bar: Месяцы 10
АМПЕРМЕТР | Э378 | 150/5 | 818342 | 1.5 | 1905-07-11 | Участок высоковольтных сетей и подстанций | [12 empty] | 2024 | bar: Месяцы 7
КИЛОВОЛЬТМЕТР | Э378 | 10000/100 | 431740 | 1.5 | 1905-07-11 | Участок высоковольтных сетей и подстанций | [12 empty] | 2024 | bar: Месяцы 12
АМПЕРМЕТР | Э378 | 400/5 | 465914 | 1.5 | 1905-07-11 | Участок высоковольтных сетей и подстанций | [12 empty] | 2024 | bar: Месяцы 12
АМПЕРМЕТР | Э378 | 150/5 | 818250 | 1.5 | 1905-07-11 | Участок высоковольтных сетей и подстанций | [12 empty] | 2024 | bar: Месяцы 8
АМПЕРМЕТР | Э378 | 150/5 | 835976 | 1.5 | 1905-07-11 | Участок высоковольтных сетей и подстанций | [12 empty] | 2024 | bar: Месяцы 7
МИЛЛИВОЛЬТМЕТР | М900 | 5-0-5 | 79409 | 1.5 | 1905-07-11 | Участок высоковольтных сетей и подстанций | [12 empty] | 2024 | bar: Месяцы 9
ВОЛЬТМЕТР | М381 | 0-250 | 86377861 | 1.5 | 1905-07-11 | Участок высоковольтных сетей и подстанций | [12 empty] | 2024 | bar: Месяцы 7
МЕГАВАТТМЕТР | Д365 | 220к/100 2000/1 | 8708707 | 1.5 | 1905-07-11 | Участок высоковольтных сетей и подстанций | [12 empty] | 2024 | bar: Месяцы 9
МЕГАВАРМЕТР | Д365 | 800-0-800 | 8687392 | 1.5 | 1905-07-11 | Участок высоковольтных сетей и подстанций | [12 empty] | 2024 | bar: Месяцы 6
МЕГАВАТТМЕТР | Д365 | 220к/100 2000/1 | 8455989 | 1.5 | 1905-07-11 | Участок высоковольтных сетей и подстанций | [12 empty] | 2024 | bar: Месяцы 8
МЕГАВАРМЕТР | Д365 | 220к/100 2000/1 | 8706904 | 1.5 | 1905-07-11 | Участок высоковольтных сетей и подстанций | [12 empty] | 2024 | bar: Месяцы 9
КИЛОАМПЕРМЕТР | Э365 | 1200/1 | 88001556 | 1.5 | 1905-07-11 | Участок высоковольтных сетей и подстанций | [12 empty] | 2024 | bar: Месяцы 8
МЕГАВАТТМЕТР | Д365 | 10к/100 1000/1 |  |  | 1905-07-16 | Участок высоковольтных сетей и подстанций | bar: Месяцы 4
МЕГАВАРМЕТР | Д365 | 220к/100 2000/1 | 8708656 | 1.5 | 1905-07-11 | Участок высоковольтных сетей и подстанций | [12 empty] | 2024 | bar: Месяцы 7
КИЛОАМПЕРМЕТР | Э365 | 1200/1 | 87081598 | 1.5 | 1905-07-11 | Участок высоковольтных сетей и подстанций | [12 empty] | 2024 | bar: Месяцы 7
МЕГАВАТТМЕТР | Д365 | 220к/100 1200/1 | 04090 | 1.5 | 1905-07-11 | Участок высоковольтных сетей и подстанций | [12 empty] | 2024 | bar: Месяцы 6
МЕГАВАРМЕТР | Д365 | 220к/100 1200/1 | 8502737 | 1.5 | 1905-07-11 | Участок высоковольтных сетей и подстанций | [12 empty] | 2024 | bar: Месяцы 6
КИЛОАМПЕРМЕТР | Э365 | 1200/1 | 888814 | 1.5 | 1905-07-11 | Участок высоковольтных сетей и подстанций | [12 empty] | 2024 | bar: Месяцы 5
МЕГАВАТТМЕТР |  | 220к/100 1200/1 |  |  | 1905-07-16 | Участок высоковольтных сетей и подстанций | bar: Месяцы 8
МЕГАВАРМЕТР | Д365 | 10к/100 3000/1 | 8459031 | 1.5 | 1905-07-11 | Участок высоковольтных сетей и подстанций | [12 empty] | 2024 | bar: Месяцы 5
МЕГАВАТТМЕТР | Д365 | 220к/100 2000/1 | 8686859 | 1.5 | 1905-07-11 | Участок высоковольтных сетей и подстанций | [12 empty] | 2024 | bar: Месяцы 8
МЕГАВАРМЕТР | Д365 | 220к/100 2000/1 | 8687395 | 1.5 | 1905-07-11 | Участок высоковольтных сетей и подстанций | [12 empty] | 2024 | bar: Месяцы 8
КИЛОВОЛЬТМЕТР | Э377 | 10000/100 | 001862 | 1.5 | 1905-07-11 | Участок высоковольтных сетей и подстанций | [12 empty] | 2024 | bar: Месяцы 9
КИЛОАМПЕРМЕТР | Э365 | 2000/1 | 86000065 | 1.5 | 1905-07-11 | Участок высоковольтных сетей и подстанций | [12 empty] | 2024 | bar: Месяцы 6
МЕГАВАТТМЕТР | Д365 | 10к/100 3000/5 | 8702346 | 1.5 | 1905-07-11 | Участок высоковольтных сетей и подстанций | [12 empty] | 2024 | bar: Месяцы 7
МЕГАВАРРМЕТР | Д365 | 10к/100 3000/5 | 8700504 | 1.5 | 1905-07-11 | Участок высоковольтных сетей и подстанций | [12 empty] | 2024 | bar: Месяцы 7
КИЛОВОЛЬТМЕТР | Э365-1 | 220к/100 | 87406235 | 1.5 | 1905-07-11 | Участок высоковольтных сетей и подстанций | [12 empty] | 2024 | bar: Месяцы 6
МЕГАВАТТМЕТР | Д365 | 10к/100 3000/5 | 8700764 | 1.5 | 1905-07-11 | Участок высоковольтных сетей и подстанций | [12 empty] | 2024 | bar: Месяцы 5
МЕГАВАРРМЕТР | Д365 | 10к/100 3000/5 | 8700495 | 1.5 | 1905-07-11 | Участок высоковольтных сетей и подстанций | [12 empty] | 2024 | bar: Месяцы 7
АМПЕРМЕТР | Э365-1 | 100/5 | 356504 | 1.5 | 1905-07-11 | Участок высоковольтных сетей и подстанций | [12 empty] | 2024 | bar: Месяцы 9
АМПЕРМЕТР | Э365-1 | 100/5 | 88535350 | 1.5 | 1905-07-11 | Участок высоковольтных сетей и подстанций | [12 empty] | 2024 | bar: Месяцы 9
АМПЕРМЕТР | Э377 | 100/5 | 865842 | 1.5 | 1905-07-11 | Участок высоковольтных сетей и подстанций | [12 empty] | 2024 | bar: Месяцы 10
АМПЕРМЕТР | Э365-1 | 100/5 | 89690779 | 1.5 | 1905-07-11 | Участок высоковольтных сетей и подстанций | [12 empty] | 2024 | bar: Месяцы 11
АМПЕРМЕТР | Э365-1 | 100/5 | 86457179 | 1.5 | 1905-07-11 | Участок высоковольтных сетей и подстанций | [12 empty] | 2024 | bar: Месяцы 4
АМПЕРМЕТР | Э365 | 100/5 | 84727062 | 1.5 | 1905-07-11 | Участок высоковольтных сетей и подстанций | [12 empty] | 2024 | bar: Месяцы 7
КИЛОВОЛЬТМЕТР | Э365 | 10000/100 | 84762357 | 1.5 | 1905-07-11 | Участок высоковольтных сетей и подстанций | [12 empty] | 2024 | bar: Месяцы 8
КИЛОВОЛЬТМЕТР | Э365 | 10000/100 | 87644900 | 1.5 | 1905-07-11 | Участок высоковольтных сетей и подстанций | [12 empty] | 2024 | bar: Месяцы 9
МЕГАВАТТМЕТР | Д335 | 0-50 | 01969 | 1.5 | 1905-07-11 | Участок высоковольтных сетей и подстанций | [12 empty] | 2024 | bar: Месяцы 9
МЕГАВАТТМЕТР | Д365 | 0-50 | 8755653 | 1.5 | 1905-07-11 | Участок высоковольтных сетей и подстанций | [12 empty] | 2024 | bar: Месяцы 11
МЕГАВАРРМЕТР | У301-11 | 50-0-50 | 061776 | 1.5 | 1905-07-11 | Участок высоковольтных сетей и подстанций | [12 empty] | 2024 | bar: Месяцы 10
МЕГАВАРРМЕТР | Д335 | 50-0-50 | 22514 | 1.5 | 1905-07-11 | Участок высоковольтных сетей и подстанций | [12 empty] | 2024 | bar: Месяцы 10
КИЛОАМПЕРМЕТР | Э365 | 3000/5 | 87963851 | 1.5 | 1905-07-11 | Участок высоковольтных сетей и подстанций | [12 empty] | 2024 | bar: Месяцы 11
КИЛОАМПЕРМЕТР | Э365 | 3000/5 | 87963917 | 1.5 | 1905-07-11 | Участок высоковольтных сетей и подстанций | [12 empty] | 2024 | bar: Месяцы 11
КИЛОВОЛЬТМЕТР | Э365-1 | 10000/100 | 86177402 | 1.5 | 1905-07-11 | Участок высоковольтных сетей и подстанций | [12 empty] | 2024 | bar: Месяцы 8
КИЛОВОЛЬТМЕТР | Э377 | 10000/100 | 001775 | 1.5 | 1905-07-11 | Участок высоковольтных сетей и подстанций | [12 empty] | 2024 | bar: Месяцы 9
МЕГАВАТТМЕТР | Д335 | 0-50 | 09690 | 1.5 | 1905-07-11 | Участок высоковольтных сетей и подстанций | [12 empty] | 2024 | bar: Месяцы 8
КИЛООММЕТР | М381Т4.2 | 0-¥-0 | 696758 | 1.5 | 2016 | Участок высоковольтных сетей и подстанций
ВОЛЬТМЕТР | М42300 | 0-300 | Б/Н | 1.5 | 1905-07-09 | Участок высоковольтных сетей и подстанций | [12 empty] | 2024 | bar: Месяцы 3
КИЛОАМПЕРМЕТР | Э378 | 1500/5 | 542206 | 1.5 | 1905-07-11 | Участок высоковольтных сетей и подстанций | [12 empty] | 2024 | bar: Месяцы 7
АМПЕРМЕТР | Э378 | 150/5 | 818279 | 1.5 | 1905-07-11 | Участок высоковольтных сетей и подстанций | [12 empty] | 2024 | bar: Месяцы 7
АМПЕРМЕТР | Э30 | 75/5 | 942547 | 1.5 | 1905-07-11 | Участок высоковольтных сетей и подстанций | [12 empty] | 2024 | bar: Месяцы 8
КИЛОАМПЕРМЕТР | Э378 | 1000/5 | 417489 | 1.5 | 1905-07-11 | Участок высоковольтных сетей и подстанций | [12 empty] | 2024 | bar: Месяцы 8
КИЛОАМПЕРМЕТР | Э378 | 1000/5 | 32650 | 1.5 | 1905-07-11 | Участок высоковольтных сетей и подстанций | [12 empty] | 2024 | bar: Месяцы 9
КИЛОВОЛТЬМЕТР | Э378 | 1000/100 | 313189 | 1.5 | 1905-07-11 | Участок высоковольтных сетей и подстанций | [12 empty] | 2024 | bar: Месяцы 9
КИЛОВОЛЬТМЕТР | Э378 | 10000/100 | 299778 | 1.5 | 1905-07-11 | Участок высоковольтных сетей и подстанций | [12 empty] | 2024 | bar: Месяцы 10
КИЛОАМПЕРМЕТР | Э378 | 1000/5 | 259262 | 1.5 | 1905-07-11 | Участок высоковольтных сетей и подстанций | [12 empty] | 2024 | bar: Месяцы 10
КИЛОАМПЕРМЕТР | Э378 | 1000/5 | 405095 | 1.5 | 1905-07-11 | Участок высоковольтных сетей и подстанций | [12 empty] | 2024 | bar: Месяцы 10
АМПЕРМЕТР | Э378 | 1500/5 | 77085 | 1.5 | 1905-07-11 | Участок высоковольтных сетей и подстанций | [12 empty] | 2024 | bar: Месяцы 10
КИЛОВОЛЬТМЕТР | Э378 | 10000/100 | 346742 | 1.5 | 1905-07-11 | Участок высоковольтных сетей и подстанций | [12 empty] | 2024 | bar: Месяцы 12
КИЛОАМПЕРМЕТР | Э378 | 1000/5 | 418100 | 1.5 | 1905-07-11 | Участок высоковольтных сетей и подстанций | [12 empty] | 2024 | bar: Месяцы 12
КИЛОАМПЕРМЕТР | Э378 | 600/5 | 17708 | 1.5 | 1905-07-11 | Участок высоковольтных сетей и подстанций | [12 empty] | 2024 | bar: Месяцы 12
КИЛОАМПЕРМЕТР | Э378 | 1500/5 | 245369 | 1.5 | 1905-07-11 | Участок высоковольтных сетей и подстанций | [12 empty] | 2024 | bar: Месяцы 12
АМПЕРМЕТР | Э378 | 600/5 | 843413 | 1.5 | 1905-07-11 | Участок высоковольтных сетей и подстанций | [12 empty] | 2024 | bar: Месяцы 12
КИЛОАМПЕРМЕТР | Э378 | 3000/5 | 958930 | 1.5 | 1905-07-11 | Участок высоковольтных сетей и подстанций | [12 empty] | 2024 | bar: Месяцы 7
КИЛОВОЛЬТМЕТР | Э378 | 1000/100 | 711283 | 1.5 | 1905-07-11 | Участок высоковольтных сетей и подстанций | [12 empty] | 2024 | bar: Месяцы 9
АМПЕРМЕТР |  | 600/5 |  |  | 1905-07-11 | Участок высоковольтных сетей и подстанций | bar: Месяцы 6
КИЛОАМПЕРМЕТР | Э365 | 1500/5 | 85325347 | 1.5 | 1905-07-11 | Участок высоковольтных сетей и подстанций | [12 empty] | 2024 | bar: Месяцы 5
КИЛОАМПЕРМЕТР | Э365 | 1500/5 | 87698445 | 1.5 | 1905-07-11 | Участок высоковольтных сетей и подстанций | [12 empty] | 2024 | bar: Месяцы 5
КИЛОАМПЕРМЕТР | ЭА072 | 300/5 | 87671856 | 1.5 | 1905-07-11 | Участок высоковольтных сетей и подстанций | [12 empty] | 2024 | bar: Месяцы 5
КИЛОАМПЕРМЕТР | Э365 | 1500/5 | 85325328 | 1.5 | 1905-07-11 | Участок высоковольтных сетей и подстанций | [12 empty] | 2024 | bar: Месяцы 12
КИЛОАМПЕРМЕТР | Э365 | 1500/5 | 85325813 | 1.5 | 1905-07-11 | Участок высоковольтных сетей и подстанций | [12 empty] | 2024 | bar: Месяцы 12
КИЛОАМПЕРМЕТР | Э365 | 3000/5 | 19344 | 1.5 | 1905-07-11 | Участок высоковольтных сетей и подстанций | [12 empty] | 2024 | bar: Месяцы 4
МЕГАВАТТМЕТР | Д365 | 3000/5 | 8608645 | 1.5 | 1905-07-11 | Участок высоковольтных сетей и подстанций | [12 empty] | 2024 | bar: Месяцы 9
МЕГАВАТТМЕТР | Д365 | 3000/5 | 8762304 | 1.5 | 1905-07-11 | Участок высоковольтных сетей и подстанций | [12 empty] | 2024 | bar: Месяцы 9
МЕГАВАТТМЕТР | Д365 | 3000/5 | 55975 | 1.5 | 1905-07-11 | Участок высоковольтных сетей и подстанций | [12 empty] | 2024 | bar: Месяцы 9
МЕГАВАТТМЕТР | Д365 | 3000/5 | 8409216 | 1.5 | 1905-07-11 | Участок высоковольтных сетей и подстанций | [12 empty] | 2024 | bar: Месяцы 9
МЕГАВАРМЕТР | Д365 | 3000/5 | 8700507 | 1.5 | 1905-07-11 | Участок высоковольтных сетей и подстанций | [12 empty] | 2024 | bar: Месяцы 9
МЕГАВАРМЕТР | Д365 | 3000/5 | 8700501 | 1.5 | 1905-07-11 | Участок высоковольтных сетей и подстанций | [12 empty] | 2024 | bar: Месяцы 10
МЕГАВАРМЕТР | Д365 | 3000/5 | 8459026 | 1.5 | 1905-07-11 | Участок высоковольтных сетей и подстанций | [12 empty] | 2024 | bar: Месяцы 10
МЕГАВАРМЕТР | Д365 | 3000/5 | 8702465 | 1.5 | 1905-07-11 | Участок высоковольтных сетей и подстанций | [12 empty] | 2024 | bar: Месяцы 10
КИЛОВОЛЬТМЕТР | Э365 | 10000/100 | 86811154 | 1.5 | 1905-07-11 | Участок высоковольтных сетей и подстанций | [12 empty] | 2024 | bar: Месяцы 10
КИЛОВОЛЬТМЕТР | Э365 | 10000/100 | 86042229 | 1.5 | 1905-07-11 | Участок высоковольтных сетей и подстанций | [12 empty] | 2024 | bar: Месяцы 8
КИЛОВОЛЬТМЕТР | Э365 | 10000/100 | 86534864 | 1.5 | 1905-07-11 | Участок высоковольтных сетей и подстанций | [12 empty] | 2024 | bar: Месяцы 9
КИЛОВОЛЬТМЕТР | ЭВ0702 | 10000/100 | 00847 | 1.5 | 1905-07-11 | Участок высоковольтных сетей и подстанций | [12 empty] | 2024 | bar: Месяцы 11
КИЛОАМПЕРМЕТР | Э365 | 3000/5 | 87963830 | 1.5 | 1905-07-11 | Участок высоковольтных сетей и подстанций | [12 empty] | 2024
КИЛОАМПЕРМЕТР | Э365 | 3000/5 | 86045722 | 1.5 | 1905-07-11 | Участок высоковольтных сетей и подстанций | [12 empty] | 2024
КИЛОАМПЕРМЕТР | Э377 | 3000/5 | 114034 | 1.5 | 1905-07-11 | Участок высоковольтных сетей и подстанций | [12 empty] | 2024 | bar: Месяцы 12
КИЛОАМПЕРМЕТР | Э365 | 3000/5 | 87963864 | 1.5 | 1905-07-11 | Участок высоковольтных сетей и подстанций | [12 empty] | 2024 | bar: Месяцы 12
МЕГАВАТТМЕТР | Д365 | 10000/100 3000/5 | 8555209 | 1.5 | 1905-07-11 | Участок высоковольтных сетей и подстанций | [12 empty] | 2024 | bar: Месяцы 10
МЕГАВАРМЕТР | Д365 | 3000/5 | 59078 | 1.5 | 1905-07-11 | Участок высоковольтных сетей и подстанций | [12 empty] | 2024 | bar: Месяцы 8
МЕГАВАРМЕТР | Д365 | 3000/5 | 22507 | 1.5 | 1905-07-11 | Участок высоковольтных сетей и подстанций | [12 empty] | 2024 | bar: Месяцы 9
МЕГАВАРМЕТР | Д365 | 3000/5 | 8702470 | 1.5 | 1905-07-11 | Участок высоковольтных сетей и подстанций | [12 empty] | 2024 | bar: Месяцы 7
ВОЛЬТМЕТР | М381 | 0-400 | 91589410 | 1.5 | 1905-07-11 | Участок высоковольтных сетей и подстанций | [12 empty] | 2024 | bar: Месяцы 5
МИЛЛИАМПЕРМЕТР | М900 | 5-0-5 | 29028 | 1.5 | 1905-07-11 | Участок высоковольтных сетей и подстанций | [12 empty] | 2024 | bar: Месяцы 5
АМПЕРМЕТР | М381 | 150-0-150 | 87510702 | 1.5 | 1905-07-11 | Участок высоковольтных сетей и подстанций | [12 empty] | 2024 | bar: Месяцы 5
КИЛОВОЛЬТМЕТР | Э377 | 10000/100 | 966037 | 1.5 | 1905-07-11 | Участок высоковольтных сетей и подстанций | [12 empty] | 2024 | bar: Месяцы 5
КИЛОАМПЕРМЕТР |  | 200/5 |  |  | 1905-07-11 | Участок высоковольтных сетей и подстанций | bar: Месяцы 7
КИЛОАМПЕРМЕТР |  | 200/5 |  |  | 1905-07-11 | Участок высоковольтных сетей и подстанций | bar: Месяцы 7
КИЛОАМПЕРМЕТР | Э42702 | 0-800 | 53106 | 1.5 | 1905-07-11 | Участок высоковольтных сетей и подстанций | [12 empty] | 2024 | bar: Месяцы 10
КИЛОАМПЕРМЕТР | Э42702 | 0-300 | 64139 | 1.5 | 1905-07-11 | Участок высоковольтных сетей и подстанций | [12 empty] | 2024 | bar: Месяцы 10
КИЛОАМПЕРМЕТР | Э365 | 1500/5 | 86410063 | 1.5 | 1905-07-11 | Участок высоковольтных сетей и подстанций | [12 empty] | 2024 | bar: Месяцы 11
КИЛООММЕТР | Э42702 | 0-300 | 64143 | 1.5 | 1905-07-11 | Участок высоковольтных сетей и подстанций | [12 empty] | 2024 | bar: Месяцы 12
АМПЕРМЕТР | Э42702 | 0-1,5 | 7389 | 1.5 | 1905-07-11 | Участок высоковольтных сетей и подстанций | [12 empty] | 2024 | bar: Месяцы 11
КИЛОАМПЕРМЕТР | Э365 | 200/5 | 88201308 | 1.5 | 1905-07-11 | Участок высоковольтных сетей и подстанций | [12 empty] | 2024 | bar: Месяцы 9
АМПЕРМЕТР | Э365 | 150/5 | 87667306 | 1.5 | 1905-07-11 | Участок высоковольтных сетей и подстанций | [12 empty] | 2024 | bar: Месяцы 10
КИЛОВОЛЬТМЕТР | Э365 | 10000/100 | 86535760 | 1.5 | 1905-07-11 | Участок высоковольтных сетей и подстанций | [12 empty] | 2024 | bar: Месяцы 9
АМПЕРМЕТР | Э365 | 150/5 | 87667197 | 1.5 | 1905-07-11 | Участок высоковольтных сетей и подстанций | [12 empty] | 2024 | bar: Месяцы 8
КИЛОВОЛЬТМЕТР | Э377 | 10000/100 | 023723 | 1.5 | 1905-07-11 | Участок высоковольтных сетей и подстанций | [12 empty] | 2024 | bar: Месяцы 4
КИЛОВОЛЬТМЕТР | ЭВ0702 | 10000/100 | 00844 | 1.5 | 1905-07-11 | Участок высоковольтных сетей и подстанций | [12 empty] | 2024 | bar: Месяцы 6
КИЛОВОЛЬТМЕТР | Э365 | 10000/100 | 027584 | 1.5 | 1905-07-11 | Участок высоковольтных сетей и подстанций | [12 empty] | 2024 | bar: Месяцы 10
КИЛОАМПЕРМЕТР | Э365 | 1500/5 | 85325825 | 1.5 | 1905-07-11 | Участок высоковольтных сетей и подстанций | [12 empty] | 2024 | bar: Месяцы 11
КИЛОВОЛЬТМЕТР | Э365 | 10000/100 | 86123591 | 1.5 | 1905-07-11 | Участок высоковольтных сетей и подстанций | [12 empty] | 2024 | bar: Месяцы 11
КИЛОАМПЕРМЕТР | Э365 | 1500/5 | 85325232 | 1.5 | 1905-07-11 | Участок высоковольтных сетей и подстанций | [12 empty] | 2024 | bar: Месяцы 10
ВОЛЬТМЕТР | М367 | 0-400 | 63409 | 1.5 | 1905-07-11 | Участок высоковольтных сетей и подстанций | [12 empty] | 2024 | bar: Месяцы 12
ВОЛЬТМЕТР | М325 | 0-500 | 285275 | 1.5 | 1905-07-11 | Участок высоковольтных сетей и подстанций | [12 empty] | 2024 | bar: Месяцы 12
ВОЛЬТМЕТР | М330 | 250-0-250 | 043651 | 1.5 | 1905-07-11 | Участок высоковольтных сетей и подстанций | [12 empty] | 2024 | bar: Месяцы 12
КИЛОВОЛЬТМЕТР | Э365 | 10000/100 | 027554 | 1.5 | 1905-07-11 | Участок высоковольтных сетей и подстанций | [12 empty] | 2024 | bar: Месяцы 8
АМПЕРМЕТР | Э378 | 100/5 | 096615 | 1.5 | 1905-07-11 | Участок высоковольтных сетей и подстанций | [12 empty] | 2024 | bar: Месяцы 8
АМПЕРМЕТР | Э378 | 200/5 | 202177 | 1.5 | 1905-07-11 | Участок высоковольтных сетей и подстанций | [12 empty] | 2024 | bar: Месяцы 10
АМПЕРМЕТР | Э378 | 200/5 | 823775 | 1.5 | 1905-07-11 | Участок высоковольтных сетей и подстанций | [12 empty] | 2024 | bar: Месяцы 10
АМПЕРМЕТР | Э378 | 200/5 | 409692 | 1.5 | 1905-07-11 | Участок высоковольтных сетей и подстанций | [12 empty] | 2024 | bar: Месяцы 7
АМПЕРМЕТР | Э378 | 200/5 | 839943 | 1.5 | 1905-07-11 | Участок высоковольтных сетей и подстанций | [12 empty] | 2024 | bar: Месяцы 7
КИЛОАМПЕРМЕТР | Э378 | 600/5 | 361284 | 1.5 | 1905-07-11 | Участок высоковольтных сетей и подстанций | [12 empty] | 2024 | bar: Месяцы 9
АМПЕРМЕТР | Э378 | 200/5 | 410016 | 1.5 | 1905-07-11 | Участок высоковольтных сетей и подстанций | [12 empty] | 2024 | bar: Месяцы 9
АМПЕРМЕТР | Э378 | 200/5 | 881113 | 1.5 | 1905-07-11 | Участок высоковольтных сетей и подстанций | [12 empty] | 2024 | bar: Месяцы 9
АМПЕРМЕТР | Э378 | 200/5 | 867169 | 1.5 | 1905-07-11 | Участок высоковольтных сетей и подстанций | [12 empty] | 2024 | bar: Месяцы 9
АМПЕРМЕТР | Э378 | 150/5 | 818577 | 1.5 | 1905-07-11 | Участок высоковольтных сетей и подстанций | [12 empty] | 2024 | bar: Месяцы 9
ЭЛЕКТРОМАНОМЕТР | ЭКМВ-У | -1-0-1.5 | 163308 | 1,5 | 2019-03-31 | Участок высоковольтных сетей и подстанций | [12 empty] | 2024 | bar: Месяцы 4
ЭЛЕКТРОМАНОМЕТР | ЭКМВ-У | -1-0-1.5 | 367698 | 1,5 | 2019-03-31 | Участок высоковольтных сетей и подстанций | [12 empty] | 2024 | bar: Месяцы 3
ЭЛЕКТРОМАНОМЕТР | ЭКМВ-У | -1-0-1.5 | 251765 | 1,5 | 2021-03-31 | Участок высоковольтных сетей и подстанций | [12 empty] | 2024 | bar: Месяцы 4
ЭЛЕКТРОМАНОМЕТР | ЭКМВ-У | -1-0-1.5 | 427464 | 1,5 | 2019-03-31 | Участок высоковольтных сетей и подстанций | [12 empty] | 2024 | bar: Месяцы 5
ЭЛЕКТРОМАНОМЕТР | ЭКМВ-У | -1-0-1.5 | 369573 | 1,5 | 2019-03-31 | Участок высоковольтных сетей и подстанций | [12 empty] | 2024 | bar: Месяцы 5
ЭЛЕКТРОМАНОМЕТР | ЭКМВ-У | -1-0-1.5 | 168140 | 1,5 | 2019-03-31 | Участок высоковольтных сетей и подстанций | [12 empty] | 2024 | bar: Месяцы 3
ЭЛЕКТРОМАНОМЕТР | ЭКМВ-У | -1-0-1.5 | 244249 | 1,5 | 2019-03-31 | Участок высоковольтных сетей и подстанций | [12 empty] | 2024 | bar: Месяцы 3
ЭЛЕКТРОМАНОМЕТР | ЭКМВ-У | -1-0-1.5 | 251765 | 1,5 | 2019-03-31 | Участок высоковольтных сетей и подстанций | [12 empty] | 2024 | bar: Месяцы 4
ЭЛЕКТРОМАНОМЕТР | ЭКМВ-У | -1-0-1.5 | 367698 | 1,5 | 2019-03-31 | Участок высоковольтных сетей и подстанций | [12 empty] | 2024
ЭЛЕКТРОМАНОМЕТР | ЭКМВ-У | -1-0-1.5 | 163308 | 1,5 | 2019-03-31 | Участок высоковольтных сетей и подстанций | [12 empty] | 2024
ТЕРМОСИГНАЛИЗАТОР | ТКП | 0-160 | 83627 | 1,5 | 2019-06-30 | Участок высоковольтных сетей и подстанций | [12 empty] | 2024 | bar: Месяцы 6
ТЕРМОСИГНАЛИЗАТОР | ТКП | 0-160 | 1726136 | 1,5 | 2019-06-30 | Участок высоковольтных сетей и подстанций | [12 empty] | 2024 | bar: Месяцы 6
ТЕРМОСИГНАЛИЗАТОР | ТКП | 0-120 | 17362 | 1,5 | 2019-03-31 | Участок высоковольтных сетей и подстанций | [12 empty] | 2024 | bar: Месяцы 1
ТЕРМОСИГНАЛИЗАТОР | ТКП | 0-120 | 68656 | 1,5 | 2019-12-31 | Участок высоковольтных сетей и подстанций | [12 empty] | 2024 | bar: Месяцы 12
ТЕРМОСИГНАЛИЗАТОР | ТКП | 0-120 | 1160 | 1,5 | 2019-06-30 | Участок высоковольтных сетей и подстанций | [12 empty] | 2024 | bar: Месяцы 6
ТЕРМОСИГНАЛИЗАТОР | ТКП | 0-120 | 114652 | 1,5 | 2019-03-31 | Участок высоковольтных сетей и подстанций | [12 empty] | 2024 | bar: Месяцы 2
ТЕРМОСИГНАЛИЗАТОР | ТКП | 0-160 | 1177 | 1,5 | 2019-03-31 | Участок высоковольтных сетей и подстанций | [12 empty] | 2024 | bar: Месяцы 2
ТЕРМОСИГНАЛИЗАТОР | ТКП | 0-120 | 13947 | 1,5 | 2019-03-31 | Участок высоковольтных сетей и подстанций | [12 empty] | 2024 | bar: Месяцы 3
ТЕРМОСИГНАЛИЗАТОР | ТКП | 0-120 | В83627 | 1,5 | 2019-06-30 | Участок высоковольтных сетей и подстанций | [12 empty] | 2024 | bar: Месяцы 5
ТЕРМОСИГНАЛИЗАТОР | ТКП | 0-120 | 1160 | 1,5 | 2019-03-31 | Участок высоковольтных сетей и подстанций | [12 empty] | 2024 | bar: Месяцы 3
Линейка измерительная металлическая |  | 0-1000 | 154 |  | .09.2023 | Участок высоковольтных сетей и подстанций | bar: Месяцы 9
Изм. дл.сл. | ИДС(30) | 0-6000 см | 217 | 1 | I кв.2022 | ПЛЦ КИПиА | [12 empty] | 24 мес. | bar: Месяцы 1
Изм. дл.сл. | ИДС(30) | 0-6000 см | 211 | 1 | I кв.2022 | ПЛЦ КИПиА | [12 empty] | 24 мес. | bar: Месяцы 2
Изм. дл.сл. | ИДС(220) | 0-6000 см | 9 | 1 | I кв.2022 | ПЛЦ КИПиА | [12 empty] | 24 мес. | bar: Месяцы 2
Изм. дл.сл. | ИДС(220) | 0-6000 см | 26 | 1 | I кв.2022 | ПЛЦ КИПиА | [12 empty] | 24 мес. | bar: Месяцы 3
Пирометр | P3000 | 0-800°С | 0512 |  | 08.09.2020 | ПЛЦ КИПиА | [12 empty] | 12 мес. | bar: Месяцы 9
Калибратор | КИСС-03 | 12,5В | 4154 | 0,0025 | 20.04.2023 | ПЛЦ КИПиА | [12 empty] | 12 мес. | bar: Месяцы 4
Калибратор | КИСС-03 | 12,5В | 5988 | 0,0025 | 20.05.2023 | ПЛЦ КИПиА | [12 empty] | 12 мес. | bar: Месяцы 5
Термопреобразователь сопротивления | ДТС045-50П.В3.400 | -850 | 011 | КЛ1 | IV кв 2022 | УПП КИПиА | [12 empty] | 24 мес | bar: Месяцы 10
Термопреобразователь сопротивления | ДТС045-50П.В3.400 | -850 | 012 | КЛ1 | IV кв 2022 | УПП КИПиА | [12 empty] | 24 мес | bar: Месяцы 10
Термопреобразователь сопротивления | ДТС034-50М.В3.20/1 | -200 | 013 | КЛ1 | I кв 2022 | УПП КИПиА | [12 empty] | 24 мес | bar: Месяцы 3
Термопреобразователь сопротивления | ДТС034-50М.В3.20/1 | -200 | 014 | КЛ1 | I кв 2022 | УПП КИПиА | [12 empty] | 24 мес | bar: Месяцы 3
Регистратор | РМТ-69 | 0-1100°С | 300-2414 | 0,25 | 3-21 | ЦРИНО КИПиА | [12 empty] | 36 мес. | bar: Месяцы 9
Регулят. тем-ры | DX-9 KMWNR | 0-800°С | 0019 | 0.5 | III кв.2021 | ПРЦ КИПиА | [12 empty] | 36 мес. | bar: Месяцы 7
Регулят. тем-ры | DX-9 KMWNR | 0-800°С | 0020 | 0.5 | III кв.2021 | ПРЦ КИПиА | [12 empty] | 36 мес. | bar: Месяцы 7
Регулят. тем-ры | DX-9 KMWNR | 0-800°С | 18НРМ0018 | 0.5 | III кв.2021 | ПРЦ КИПиА | [12 empty] | 36 мес. | bar: Месяцы 7
Регулят. тем-ры | NP200 | 0-800°С | SK12A 0094 | 0.5 | III кв.2021 | ПРЦ КИПиА | [12 empty] | 36 мес. | bar: Месяцы 7
Регулят. тем-ры | Gefran | 0-800°С | 1098 | 0.5 | II кв.2021 | ПРЦ КИПиА | [12 empty] | 36 мес. | bar: Месяцы 5
Регулят. тем-ры | Gefran | 0-800°С | 2757 | 0.5 | II кв.2021 | ПРЦ КИПиА | [12 empty] | 36 мес. | bar: Месяцы 5
Регулят. тем-ры | Gefran | 0-800°С | 2754 | 0.5 | II кв.2021 | ПРЦ КИПиА | [12 empty] | 36 мес. | bar: Месяцы 5
Регулят. тем-ры | Gefran | 0-800°С | 2756 | 0.5 | II кв.2021 | ПРЦ КИПиА | [12 empty] | 36 мес. | bar: Месяцы 5
Биметаллический термометр | Bitherma | 0-120°С | 50 | 0.5 | I кв.2022 | ПРЦ КИПиА | [12 empty] | 24 мес | bar: Месяцы 2
Биметаллический термометр | Bitherma | 0-120°С | 51 | 0.5 | I кв.2022 | ПРЦ КИПиА | [12 empty] | 24 мес | bar: Месяцы 2
Биметаллический термометр | Bitherma | 0-120°С | 52 | 0.5 | I кв.2022 | ПРЦ КИПиА | [12 empty] | 24 мес | bar: Месяцы 2
Биметаллический термометр | Bitherma | 0-120°С | 53 | 0.5 | I кв.2022 | ПРЦ КИПиА | [12 empty] | 24 мес | bar: Месяцы 2
Биметаллический термометр | Bitherma | 0-120°С | 54 | 0.5 | I кв.2022 | ПРЦ КИПиА | [12 empty] | 24 мес | bar: Месяцы 2
Биметаллический термометр | Bitherma | 0-120°С | 55 | 0.5 | I кв.2022 | ПРЦ КИПиА | [12 empty] | 24 мес | bar: Месяцы 2
Биметаллический термометр | Bitherma | 0-120°С | 56 | 0.5 | I кв.2022 | ПРЦ КИПиА | [12 empty] | 24 мес | bar: Месяцы 2
Пирометр инфракрасный | А3000 | 0-800°С | 0681 | 0.5 | I кв.2021 | ПРЦ КИПиА | [12 empty] | 12 мес | bar: Месяцы 3
Пирометр инфракрасный | А3000 | 0-800°С | 0253 | 0.5 | I кв.2021 | ПРЦ КИПиА | [12 empty] | 12 мес | bar: Месяцы 3
Пирометр инфракрасный | А3000 | 0-800°С | 0151 | 0.5 | I кв.2021 | ПРЦ КИПиА | [12 empty] | 12 мес | bar: Месяцы 3
Пирометр инфракрасный | A5-S-IN | 0-800°С | 0057 | 0.5 | II кв.2023 | ПРЦ КИПиА | [12 empty] | 12 мес | bar: Месяцы 4
Пирометр инфракрасный | A5-S-IN | 0-800°С | 0058 | 0.5 | II кв.2023 | ПРЦ КИПиА | [12 empty] | 12 мес | bar: Месяцы 5
Сигнализатор горючих газов и паров термохимический. | Щит-2 |  | 246 |  | 2023-02-01 | ПРЦ КИПиА | [12 empty] | 12 мес | bar: Месяцы 2
Сигнализатор горючих газов и паров термохимический. | Щит-2 |  | 353 |  | 2023-02-01 | ПРЦ КИПиА | [12 empty] | 12 мес | bar: Месяцы 2
Сигнализатор горючих газов и паров термохимический. | Щит-2 |  | 437 |  | 2023-02-01 | ПРЦ КИПиА | [12 empty] | 12 мес | bar: Месяцы 2
Сигнализатор горючих газов и паров термохимический. | Щит-2 |  | 439 |  | 2023-02-01 | ПРЦ КИПиА | [12 empty] | 12 мес | bar: Месяцы 2
Сигнализатор горючих газов и паров термохимический. | Щит-2 |  | 443 |  | 2023-05-01 | ПРЦ КИПиА | [12 empty] | 12 мес | bar: Месяцы 5
Сигнализатор горючих газов и паров термохимический. | Щит-2 |  | 6121 |  | 2023-05-01 | ПРЦ КИПиА | [12 empty] | 12 мес | bar: Месяцы 5
Сигнализатор горючих газов и паров термохимический. | Щит-2 |  | 6340 |  | 2023-05-01 | ПРЦ КИПиА | [12 empty] | 12 мес | bar: Месяцы 5
Сигнализатор горючих газов и паров термохимический. | Щит-2 |  | 7639 |  | 2023-05-01 | ПРЦ КИПиА | [12 empty] | 12 мес | bar: Месяцы 5
Газосигнализатор | Бином-Д |  | 005432 |  | 2023-02-01 | ПРЦ КИПиА | [12 empty] | 12 мес | bar: Месяцы 2
Газосигнализатор | Бином-Д |  | 005431 |  | 2023-03-01 | ПРЦ КИПиА | [12 empty] | 12 мес | bar: Месяцы 3
Газосигнализатор | Бином-Д |  | 005433 |  | 2023-01-01 | ПРЦ КИПиА | [12 empty] | 12 мес | bar: Месяцы 1
Газосигнализатор | Бином-Д |  | 005434 |  | 2023-01-01 | ПРЦ КИПиА | [12 empty] | 12 мес | bar: Месяцы 1
Датчик сигнализатора горючих газов и паров | Щит-2 |  | 326 |  | 2023-02-01 | ПРЦ КИПиА | [12 empty] | 12 мес | bar: Месяцы 2
Датчик сигнализатора горючих газов и паров | Щит-2 |  | 350 |  | 2023-02-01 | ПРЦ КИПиА | [12 empty] | 12 мес | bar: Месяцы 2
Датчик сигнализатора горючих газов и паров | Щит-2 |  | 352 |  | 2023-02-01 | ПРЦ КИПиА | [12 empty] | 12 мес | bar: Месяцы 2
Датчик сигнализатора горючих газов и паров | Щит-2 |  | 400 |  | 2023-02-01 | ПРЦ КИПиА | [12 empty] | 12 мес | bar: Месяцы 2
Датчик сигнализатора горючих газов и паров | Щит-2 |  | 416 |  | 2023-02-01 | ПРЦ КИПиА | [12 empty] | 12 мес | bar: Месяцы 2
Калибратор | КИСС-03 | 12,5В | 3893 | 0.0025 | 2023-10-22 | ПРЦ КИПиА | [12 empty] | 12 мес. | bar: Месяцы 10
Калибратор | КИСС-03 | 12,5В | 4186 | 0.0025 | 2023-04-20 | ПРЦ КИПиА | [12 empty] | 12 мес. | bar: Месяцы 4
Секундомер | СОПпр | 1 мин | 9333 | 0.5 | 2023-01-18 | ПРЦ КИПиА | [12 empty] | 12 мес. | bar: Месяцы 1
Секундомер | СОПпр | 1 мин | 9309 | 0.5 | 2023-01-18 | ПРЦ КИПиА | [12 empty] | 12 мес. | bar: Месяцы 1
Калибратор | КИСС-03 | 12,5В | 4155 | 0.0025 | 2023-05-13 | КПЦ КИПиА | [12 empty] | 45059 | bar: Месяцы 5
Секундомер | СОСпр | 1 мин | 4184 | 0.5 | 2023-06-10 | КПЦ КИПиА | bar: Месяцы 6
Виброанализатор SKF | CMXA75-F |  | 1905159 |  | 13.06.2023 | ПТО | bar: Месяцы 6
Виброручка SKF | CMAS 100-SL |  | 124382 |  | 13.01.2022 | ПТО | bar: Месяцы 1
Виброручка SKF | CMAS 100-SL |  | 124372 |  | 23.01.2023 | ПТО | bar: Месяцы 1
Виброручка SKF | CMAS 100-SL |  | 126727 |  | 23.01.2023 | ПТО | bar: Месяцы 1
Виброручка SKF | CMAS 100-SL |  | 124438 |  | 13.01.2022 | ПТО | bar: Месяцы 1
Виброручка SKF | CMAS 100-SL |  | 124256 |  | 23.01.2023 | ПТО | bar: Месяцы 1
Виброручка SKF | CMAS 100-SL |  | 124219 |  | 23.01.2023 | ПТО | bar: Месяцы 1
Тепловизор | HM-TP21-6VF/W-M10 |  | J17747995 |  | 15.02.2023 | ПТО | bar: Месяцы 2
Тепловизор | HM-TP21-6VF/W-M10 |  | J375214413 |  | 19.01.2023 | ПТО | bar: Месяцы 1
Пирометр FLUKE | 568 |  | 29250061 |  | 19.01.2023 | ПТО | bar: Месяцы 1
Центровщик валов | PFUFTECNIK |  | 65430869 |  | 19.06.2022 | ПТО | bar: Месяцы 6
Толщиномер | A1270 |  | 420718 |  | 21.04.2023 | ПТО | bar: Месяцы 4
Вибродатчик | Вибродатчик |  | 21676 |  | 25.05.2022 | ПТО
Система центровки и | Датчик биения |  | 07818 |  | 10.11.2021 | ПТО
диагностики ACOEM | Датчик М7 |  | 30480 |  | 10.11.2021 | ПТО | bar: Месяцы 8
| Датчик S7 |  | 40480 |  | 10.11.2021 | ПТО | bar: Месяцы 8
Манометр | ДМ02-050 | 0-0.6 | 41 | 2.5 | 1 кв. 2023 | Участок капитальных ремонтов оборудования | bar: Месяцы 1
Манометр | ДМ02-050 | 0-0.6 | 70 | 2.5 | 1 кв. 2023 | Участок капитальных ремонтов оборудования | bar: Месяцы 1
Манометр | ТМ2 | 0-2.5 | 11 | 2.5 | 1 кв. 2023 | Участок капитальных ремонтов оборудования | bar: Месяцы 1
Тахометр цифровой | АТТ-6000 |  | 221485 |  | 2023-03-28 | КПЦ | [12 empty] | 12 мес | bar: Месяцы 4
Мегоомметр | М4100/4 | 500 | 472400 |  | 2023-02-09 | КПЦ | [12 empty] | 12 мес | bar: Месяцы 2
Мегоомметр | М4100/4 | 1000 | 356636 |  | 2023-03-06 | КПЦ | [12 empty] | 12 мес | bar: Месяцы 3
Измеритель сопрот. изоляции | 2801IN |  | 9582876 |  | 2023-02-09 | КПЦ | [12 empty] | 12 мес | bar: Месяцы 2
Измеритель сопрот | АМ-3003 |  | 0561420013 |  | 2023-03-22 | КПЦ | [12 empty] | 12 мес | bar: Месяцы 3
Клещи т/измер | M266F |  | 11080337876 |  | I кв.2023 | КПЦ | [12 empty] | I кв.2024 | bar: Месяцы 3
Клещи т/измер | М266F |  | 11080337979 |  | II кв.2023 | КПЦ | [12 empty] | II кв.2024 | bar: Месяцы 5
Клещи т/измер | M266F |  | 3877618 |  | II кв.2023 | КПЦ | [12 empty] | II кв.2024 | bar: Месяцы 6
Клещи т/измер | Ц4505М |  | 3869 |  | I кв.2023 | КПЦ | [12 empty] | I кв.2024 | bar: Месяцы 3
Тахометр цифровой | DT2235A |  | S663081 |  | II кв.2023 | КПЦ | [12 empty] | II кв.2024 | bar: Месяцы 4
Мультиметр | M890G |  | 13060141739 |  | I кв.2022 | КПЦ | [12 empty] | I кв.2024 | bar: Месяцы 2
Мультиметр | MS8221B |  | 12070077292 |  | I кв.2022 | КПЦ | [12 empty] | I кв.2024 | bar: Месяцы 3
Мультиметр | M890G |  | 158 |  | I кв.2022 | КПЦ | [12 empty] | I кв.2024 | bar: Месяцы 2
Мультиметр | M890G |  | 12110207140 |  | I кв.2022 | КПЦ | [12 empty] | I кв.2024 | bar: Месяцы 2
Мультиметр | M890G |  | 12110205497 |  | I кв.2022 | КПЦ | [12 empty] | I кв.2024 | bar: Месяцы 3
Амперметр | Э365-1 | 0-750 | 85362821 | 1.5 | I кв.2019 | КПЦ | [12 empty] | 2024 | bar: Месяцы 2
Амперметр | Э365-1 | 0-750 | 85363447 | 1.5 | I кв.2019 | КПЦ | [12 empty] | 2024 | bar: Месяцы 2
Амперметр | Э365-1 | 0-750 | 85362404 | 1.5 | I кв.2019 | КПЦ | [12 empty] | 2024 | bar: Месяцы 2
Вольтметр | Э377 | 0-600 | 323718 | 1.5 | I кв.2019 | КПЦ | [12 empty] | 2024 | bar: Месяцы 2
Мегомметр | М4100 | 0-1000 | 171156 | 1 | 3кв.2020 | [13 empty] | ЦРИНО | bar: Месяцы 8
Мегомметр | М4100 | 0-1000 | 243545 | 1 | 3кв.2022 | [13 empty] | ЦРИНО | bar: Месяцы 8
Мегомметр | М1101 | 0-1000 | 693326 | 1 | 4кв.2020 | [13 empty] | ЦРИНО | bar: Месяцы 10
Мост | ММВ | 0-1000 | 547 | 0.5 | 3кв.2022 | [13 empty] | ЦРИНО | bar: Месяцы 8
Мост | ММВ | 0-1000 | 484 | 0.5 | 4кв.2020 | [13 empty] | ЦРИНО | bar: Месяцы 11
Клещи | Ц4505 | 0-1000 | 1656 | 4 | 4кв.2022 | [13 empty] | ЦРИНО | bar: Месяцы 8
Манометр | ЭКМ-2У | 1600 | 38270 | 1.5 | I кв.2023 | Пресс №2 | bar: Месяцы 1
Манометр | ЭКМ-2У | 1600 | 38291 | 1.5 | IV кв.2022 | Пресс №2 | bar: Месяцы 10
Манометр | ЭКМ-2У | 1600 | 38323 | 1.5 | I кв.2023 | Пресс №2 | bar: Месяцы 1
манометр | ЭКМ-2У | 1600 | 453189 | 1.5 | I кв.2023 | Пресс №2 | bar: Месяцы 1
манометр | ЭКМ-2У | 1600 | 23610 | 1.5 | I кв.2023 | Пресс №2 | bar: Месяцы 2
Манометр | ЭКМ-2У | 600 | 38302 | 1.5 | IV кв.2022 | Пресс №2 | bar: Месяцы 10
Манометр | МТП-160 | 16 | 1085996 | 1.5 | IIIкв.2023 | Пресс №3 | bar: Месяцы 7
Манометр | МТП-160 | 600 | 642498 | 1.5 | IIIкв.2023 | Пресс №3 | bar: Месяцы 7
Манометр | МП4-У | 600 | 264433 | 1.5 | II кв.2023 | Пресс №3 | bar: Месяцы 4
КА | Э377 | 0-1 | 866575 |  | 8м22 | ПЛЦ | bar: Месяцы 8
КА | Э377 | 0-1 | 9799 |  | 5м23 | ПЛЦ | bar: Месяцы 5
КА | Э365 | 0-1 | 85161483 |  | 4м23 | ПЛЦ | bar: Месяцы 4
COS F 100/5 |  | 0,5-1-0,5 | 127 |  |  | ПЛЦ | bar: Месяцы 10
КА | Э365 | 0-1 | 85138131 |  | 4м23 | ПЛЦ | bar: Месяцы 4
КА | Э365 | 0-1 | 85138136 |  | 8м22 | ПЛЦ | bar: Месяцы 8
КА | Э365 | 0-1 | 85138255 |  | 3м23 | ПЛЦ | bar: Месяцы 3
COS F 100/5 |  |  | Б\Н |  |  | ПЛЦ | bar: Месяцы 10
КА | Э365 | 0-1 | 33725 |  | 3м23 | ПЛЦ | bar: Месяцы 3
КА | Э365 | 0-1 | 89786729 |  | 8м22 | ПЛЦ | bar: Месяцы 8
КА | Э377 | 0-1 | 866709 |  | 8м22 | ПЛЦ | bar: Месяцы 8
COS F 100/5 |  |  | 4523 |  | 3КВ22 | ПЛЦ | bar: Месяцы 10
КА Т1А | Э365 | 0-3 | 85996737 |  | 8м22 | ПЛЦ | bar: Месяцы 8
КА Т1А | Э365 | 0-3 | 392855 |  | 5м23 | ПЛЦ | bar: Месяцы 5
КА Т1А | Э365 | 0-3 | 85517266 |  | 4м23 | ПЛЦ | bar: Месяцы 4
КА Т1Б | Э365 | 0-3 | 326683 |  | 8м22 | ПЛЦ | bar: Месяцы 8
КА Т1Б | Э365 | 0-3 | 328335 |  | 4м23 | ПЛЦ | bar: Месяцы 4
КА Т1Б | Э365 | 0-3 | 219580 |  | 4м23 | ПЛЦ | bar: Месяцы 4
КА Т1Б | Э365 | 0-3 | 84208422 |  | 8м22 | ПЛЦ | bar: Месяцы 8
КА Т1В | Э377 | 0-3 | 85996674 |  | 8м22 | ПЛЦ | bar: Месяцы 8
КА Т1В | Э365 | 0-3 | 85065355 |  | 10м22 | ПЛЦ | bar: Месяцы 10
КА | Э365 | 0-3 | 85517269 |  | 3м23 | ПЛЦ | bar: Месяцы 3
А | Э377 | 0-400 | 855540648 |  | 3м23 | ПЛЦ | bar: Месяцы 3
КА Т3А | Э377 | 0-3 | 348325 |  | 4м23 | ПЛЦ | bar: Месяцы 4
КА Т3А | Э365 | 0-3 | 932778 |  | 8м22 | ПЛЦ | bar: Месяцы 8
КА Т3А | Э365 | 0-3 | 85517233 |  | 8м22 | ПЛЦ | bar: Месяцы 8
КА Т3Б | Э365 | 0-3 | 84166262 |  | 8м22 | ПЛЦ | bar: Месяцы 8
КА Т3Б | Э377 | 0-3 | 85996841 |  | 3м23 | ПЛЦ | bar: Месяцы 3
КА Т3Б | Э377 | 0-3 | 695314 |  | 3м23 | ПЛЦ | bar: Месяцы 3
КА Т3В | Э377 | 0-3 | 85326062 |  | 3м23 | ПЛЦ | bar: Месяцы 3
КА Т3В | Э377 | 0-3 | 85004743 |  | 3м23 | ПЛЦ | bar: Месяцы 3
КА Т3В | Э377 | 0-3 | 87554893 |  | 3м23 | ПЛЦ | bar: Месяцы 3
КА | Э365 | 0-1 | 288322 |  | 3м23 | ПЛЦ | bar: Месяцы 3
КА | Э365 | 0-1 | 85161162 |  | 3м23 | ПЛЦ | bar: Месяцы 3
КА | Э365 | 0-1 | 866689 |  | 3м23 | ПЛЦ | bar: Месяцы 3
COS F100/5 | Ц42305 | 0-5-1-05 | 126 |  | 4м22 | ПЛЦ | bar: Месяцы 4
MW | Ц42303 | 0-1.5 | 2851 |  | 9м22 | ПЛЦ | bar: Месяцы 9
КА | Э365 | 0-1 | 119059 |  | 3м23 | ПЛЦ | bar: Месяцы 3
КА | Э365 | 0-1 | Б/Н |  | 3м23 | ПЛЦ | bar: Месяцы 3
КА | Э365 | 0-1 | 84650590 |  | 3м23 | ПЛЦ | bar: Месяцы 3
COS F 100/5 | Ц42305 | 0.5-1-0.5 | 4595 |  | 2м22 | ПЛЦ
MW 100/5 | Ц42303 | 0-1.5 | 70 |  | 9м22 | ПЛЦ | bar: Месяцы 9
КА | Э365 | 0-1 | 85161111 |  | 8м22 | ПЛЦ | bar: Месяцы 8
КА | Э365 | 0-1 | 87475736 |  | 3м23 | ПЛЦ | bar: Месяцы 3
КА | Э365 | 0-1 | 85138130 |  | 3м23 | ПЛЦ | bar: Месяцы 3
COS F 100/5 | Ц42305 | 0.5-1-0.5 | 4528 |  | 2КВ23 | ПЛЦ | bar: Месяцы 4
MW 100/5 | Ц42303 | 0-1.5 | 46О7 |  | 3КВ22 | ПЛЦ | bar: Месяцы 8
КА | Э377 | 0-3 | 85604682 |  | 6м23 | ПЛЦ | bar: Месяцы 6
КА | Э365 | 0-3 | 85517092 |  | 6м23 | ПЛЦ | bar: Месяцы 6
КА | Э365 | 0-3 | 85604586 |  | 6м23 | ПЛЦ | bar: Месяцы 6
КА | Э365 | 0-3 | 739672 |  | 6м23 | ПЛЦ | bar: Месяцы 6
КА | Э377 | 0-3 | 85326065 |  | 6м23 | ПЛЦ | bar: Месяцы 6
КА | Э377 | 0-3 | 85559363 |  | 6м23 | ПЛЦ | bar: Месяцы 6
КА | Э377 | 0-3 | 85517279 |  | 3м23 | ПЛЦ | bar: Месяцы 3
КА | Э377 | 0-3 | 85517120 |  | 6м23 | ПЛЦ | bar: Месяцы 6
КА | Э377 | 0-3 | 8769279 |  | 6м23 | ПЛЦ | bar: Месяцы 6
КА | Э365 | 0-1 | 85138188 |  | 4м23 | ПЛЦ | bar: Месяцы 4
КА | Э365 | 0-1 | 85138237 |  | 5м23 | ПЛЦ | bar: Месяцы 5
КА | Э365 | 0-1 | 801582 |  | 3м23 | ПЛЦ | bar: Месяцы 3
COS F 100/5 | Ц42305 | 0.5-1-0.5 | 4525 |  | 2КВ23 | ПЛЦ | bar: Месяцы 5
КА | Э365 | 0-1 | 866732 |  | 6м23 | ПЛЦ | bar: Месяцы 6
КА | Э365 | 0-1 | 213536 |  | 6м23 | ПЛЦ | bar: Месяцы 6
КА | Э365 | 0-1 | 85996688 |  | 6м23 | ПЛЦ | bar: Месяцы 6
COS F 100/5 | Ц42305 | 0.5-1-0.5 | 8703984 |  | 2КВ23 | ПЛЦ | bar: Месяцы 5
КА | Э365 | 0-1 | 85138176 |  | 3м23 | ПЛЦ | bar: Месяцы 3
КА | Э377 | 0-1 | 85705011 |  | 3м23 | ПЛЦ | bar: Месяцы 3
КА | Э365 | 0-1 | 85138109 |  | 3м23 | ПЛЦ | bar: Месяцы 3
COS F 100/5 | Ц42305 | 0.5-1-0.5 | 221337 |  | 1КВ23 | ПЛЦ | bar: Месяцы 3
КА | Э377 | 0-1.5 | Б/Н |  | 5м23 | ПЛЦ | bar: Месяцы 3
МА | Э365 | 0-10х | 167788 |  | 1КВ23 | ПЛЦ | bar: Месяцы 3
COS F 100/5 | Ц302 | 0.5-1-0.5 | 160962 |  | 2КВ23 | ПЛЦ | bar: Месяцы 5
А | Э365 | 0-200 | 158100 |  | 3КВ22 | ПЛЦ | bar: Месяцы 9
COS F 100/5 | Ц302 | 0.5-1-0.5 | 160173 |  | 6м22 | ПЛЦ | bar: Месяцы 6
КА | Э377 | 0-1.5 | 63851 |  | 3м23 | ПЛЦ | bar: Месяцы 3
МА | 42702 | 0-100 | 164308 |  | 3М23 | ПЛЦ | bar: Месяцы 3
КА | Э365 | 0-1.5 | 85257270 |  | 5м23 | ПЛЦ | bar: Месяцы 5
МА | Э8030 | 0-100 | 1900347 |  | 6м23 | ПЛЦ | bar: Месяцы 1
COS F 100/5 | C302-1 | 0.5-1-0.5 | 9136987 |  | 3КВ23 | ПЛЦ | bar: Месяцы 9
кА | Э365 | 0-1 | 85400994 |  | 3м23 | ПЛЦ | bar: Месяцы 3
кА | Э365 | 0-1 | 858080005 |  | 6м23 | ПЛЦ | bar: Месяцы 6
кА | Э365 | 0-1 | 85161244 |  | 4м23 | ПЛЦ | bar: Месяцы 4
кА | Э365 | 0-1 | 866660 |  | 4м23 | ПЛЦ | bar: Месяцы 4
кА | Э365 | 0-1 | 288483 |  | 5м23 | ПЛЦ | bar: Месяцы 5
кА | Э365 | 0-1 | 85138132 |  | 5м23 | ПЛЦ | bar: Месяцы 5
кА | Э365 | 0-1 | 866575 |  | 9м23 | ПЛЦ | bar: Месяцы 9
кА | Э365 | 0-1 | 866709 |  | 9м23 | ПЛЦ | bar: Месяцы 9
кА | Э365 | 0-1 | 85138136 |  | 9м23 | ПЛЦ | bar: Месяцы 9
кА | Э365 | 0-1 | 89786729 |  | 9м23 | ПЛЦ | bar: Месяцы 9
кА | Э365 | 0-1 | 85401114 |  | 9м23 | ПЛЦ | bar: Месяцы 9
кА | Э365 | 0-1 | 844766 |  | 9м23 | ПЛЦ | bar: Месяцы 9
кА | Э365 | 0-1 | 85138145 |  | 9м23 | ПЛЦ | bar: Месяцы 9
кА | Э365 | 0-1 | 86762125 |  | 9м23 | ПЛЦ | bar: Месяцы 9
кА | Э365 | 0-1.5 | 85536792 |  | 9м23 | ПЛЦ | bar: Месяцы 9
кА | Э365 | 0-1.5 | 64073 |  | 9м23 | ПЛЦ | bar: Месяцы 9
кА | Э365 | 0-1.5 | 362412 |  | 9м23 | ПЛЦ | bar: Месяцы 9
кА | Э365 | 0-1.5 | 184747 |  | 3м23 | ПЛЦ | bar: Месяцы 3
кА | Э365 | 0-1.5 | 63881 |  | 3м23 | ПЛЦ | bar: Месяцы 3
кА | Э365 | 0-1.5 | 59539753 |  | 3м23 | ПЛЦ | bar: Месяцы 3
кА | Э365 | 0-1.5 | 64095 |  | 6м23 | ПЛЦ | bar: Месяцы 6
кА | Э365 | 0-3 | 86997769 |  | 9м23 | ПЛЦ | bar: Месяцы 9
кА | Э365 | 0-3 | 389421 |  | 9м23 | ПЛЦ | bar: Месяцы 9
кА | Э365 | 0-3 | 85517479 |  | 9м23 | ПЛЦ | bar: Месяцы 9
кА | Э365 | 0-3 | 85326210 |  | 9м23 | ПЛЦ | bar: Месяцы 9
кА | Э365 | 0-3 | 263997 |  | 9м23 | ПЛЦ | bar: Месяцы 9
кА | Э365 | 0-3 | 85517107 |  | 9м23 | ПЛЦ | bar: Месяцы 9
кА | Э365 | 0-3 | 85008837 |  | 9м23 | ПЛЦ | bar: Месяцы 9
кА | Э365 | 0-3 | 85067088 |  | 9м23 | ПЛЦ | bar: Месяцы 9
кА | Э365 | 0-3 | 86955385 |  | 9м23 | ПЛЦ | bar: Месяцы 9
кА | Э365 | 0-3 | 88386511 |  | 9м23 | ПЛЦ | bar: Месяцы 9
кА | Э365 | 0-3 | 85002105 |  | 9м23 | ПЛЦ | bar: Месяцы 9
кА | Э365 | 0-3 | 85004409 |  | 9м23 | ПЛЦ | bar: Месяцы 9
кА | Э365 | 0-3 | 8557233 |  | 9м23 | ПЛЦ | bar: Месяцы 9
МА | Э42702 | 0-100 | 103004 |  | 6м23 | ПЛЦ | bar: Месяцы 6
МА | Э42702 | 0-100 | 102995 |  | 9м23 | ПЛЦ | bar: Месяцы 9
МА | Э42702 | 0-100 | 190353 |  | 9м23 | ПЛЦ | bar: Месяцы 9
МА | Э42702 | 0-100 | 1669844 |  | 9м23 | ПЛЦ | bar: Месяцы 9
А | Э365 | 0-600 | 87417128 |  | 9м23 | ПЛЦ | bar: Месяцы 9
А | Э365 | 0-600 | 12633 |  | 9м23 | ПЛЦ | bar: Месяцы 9
А | Э365 | 0-500 | 9053347 |  | 9м23 | ПЛЦ | bar: Месяцы 9
А | Э365 | 0-500 | 323745 |  | 9м23 | ПЛЦ | bar: Месяцы 9
А | Э365 | 0-400 | 85744673 |  | 9м23 | ПЛЦ | bar: Месяцы 9
А | Э365 | 0-400 | 85141003 |  | 9м23 | ПЛЦ | bar: Месяцы 9
А | Э365 | 0-400 | 857072 |  | 9м23 | ПЛЦ | bar: Месяцы 9
А | Э365 | 0-200 | 266544 |  | 9м23 | ПЛЦ | bar: Месяцы 9
А | Э365 | 0-200 | 903773 |  | 9м23 | ПЛЦ | bar: Месяцы 9
А |  | 0-30 | 90392108 |  | 9м23 | ПЛЦ | bar: Месяцы 9
А | Э8030 | 0-10Х10А | 9002173 |  | 9м23 | ПЛЦ | bar: Месяцы 9
А | Э8030 | 0-10Х10А | 8811020 |  | 9м23 | ПЛЦ | bar: Месяцы 9
А | Э8030 | 0-10Х10А | 9003474 |  | 9м23 | ПЛЦ | bar: Месяцы 9
V | Э365 | 0-100 | 86257610 |  | 9м23 | ПЛЦ | bar: Месяцы 9
V | Э365 | 0-100 | 86257373 |  | 9м23 | ПЛЦ | bar: Месяцы 9
V | Э365 | 0-100 | 86422543 |  | 9м23 | ПЛЦ | bar: Месяцы 9
V | Э365 | 0-100 | 289030 |  | 9м23 | ПЛЦ | bar: Месяцы 9
V | Э365 | 0-500 | 303634 |  | 9м23 | ПЛЦ | bar: Месяцы 9
V | Э365 | 0-500 | 887991 |  | 9м23 | ПЛЦ | bar: Месяцы 9
V | Э365 | 0-500 | 104882 |  | 9м23 | ПЛЦ | bar: Месяцы 9
V | Э365 | 0-500 | 865649 |  | 9м23 | ПЛЦ | bar: Месяцы 9
V | Э365 | 0-500 | 107229 |  | 9м23 | ПЛЦ | bar: Месяцы 9
V | Э365 | 0-500 | 300247 |  | 9м23 | ПЛЦ | bar: Месяцы 9
V | Э365 | 0-600 | 84950847 |  | 9м23 | ПЛЦ | bar: Месяцы 9
V | Э365 | 0-600 | 85179927 |  | 9м23 | ПЛЦ | bar: Месяцы 9
V | Э365 | 0-600 | 90704871 |  | 9м23 | ПЛЦ | bar: Месяцы 9
V | Э365 | 0-600 | 90705174 |  | 9м23 | ПЛЦ | bar: Месяцы 9
V | Э365 | 0-600 | 325570 |  | 9м23 | ПЛЦ | bar: Месяцы 9
COS F 100/5 | Ц42305 | 0.5-1-0.5 | 4530 |  | 9м23 | ПЛЦ | bar: Месяцы 9
COS F 100/5 | Ц42305 | 0.5-1-0.5 | 4525 |  | 9м23 | ПЛЦ | bar: Месяцы 9
COS F 100/5 | С302-М1 | 49-50-51 | 160128 |  | 9м23 | ПЛЦ | bar: Месяцы 9
MW | Ц42303 | 0-1.5 | 3007 |  | 9м23 | ПЛЦ | bar: Месяцы 9
MW | Ц42303 | 0-1.5 | 2850 |  | 9м23 | ПЛЦ | bar: Месяцы 9
А | Э8021 | 0-200 | б/н |  | 9м.2022 | ПЛЦ | bar: Месяцы 9
А | Э8021 | 0-200 | б/н |  | 9м.2022 | ПЛЦ | bar: Месяцы 9
А | Э8021 | 0-200 | б/н |  | 9м.2022 | ПЛЦ | bar: Месяцы 9
А | Э365 | 0-300 | 86216293 |  | 9м.2022 | ПЛЦ | bar: Месяцы 9
А | М325 | 300-0-300 | 86318857 |  | 9м.2022 | ПЛЦ | bar: Месяцы 9
А | М325 | 300-0-300 | 85638268 |  | 9м.2022 | ПЛЦ | bar: Месяцы 9
А | Э365 | 0-400 | 85141372 |  | 9м.2022 | ПЛЦ | bar: Месяцы 9
А | Э365 | 0-400 | 85114100 |  | 9м.2022 | ПЛЦ | bar: Месяцы 9
А | Э365 | 0-400 | 132756 |  | 9м.2022 | ПЛЦ | bar: Месяцы 9
А | Э365 | 0-400 | 85744673 |  | 10м2022 | ПЛЦ | bar: Месяцы 10
А | Э365 | 0-400 | 856073 |  | 10м2022 | ПЛЦ | bar: Месяцы 10
А | Э365 | 0-400 | 85540657 |  | 10м2022 | ПЛЦ | bar: Месяцы 10
А | Э365 | 0-400 | 85540602 |  | 10м2022 | ПЛЦ | bar: Месяцы 10
А | Э365 | 0-400 | 85540600 |  | 10м2022 | ПЛЦ | bar: Месяцы 10
А | Э365 | 0-400 | 852542 |  | 10м2022 | ПЛЦ | bar: Месяцы 10
А | Э365 | 0-400 | 86348096 |  | 10м2022 | ПЛЦ | bar: Месяцы 10
А | Э365 | 0-400 | 85540623 |  | 10м2022 | ПЛЦ | bar: Месяцы 10
А | Э365 | 0-400 | 85744671 |  | 10м2022 | ПЛЦ | bar: Месяцы 10
А | Э365 | 0-400 | 857072 |  | 10м2022 | ПЛЦ | bar: Месяцы 10
А | Э365 | 0-400 | 103706 |  | 10м2022 | ПЛЦ | bar: Месяцы 10
А | Э365 | 0-400 | 857062 |  | 10м2022 | ПЛЦ | bar: Месяцы 10
А | Э365 | 0-400 | 85744918 |  | 10м2022 | ПЛЦ | bar: Месяцы 10
А | Э365 | 0-400 | 86575504 |  | 10м2022 | ПЛЦ | bar: Месяцы 10
А | Э365 | 0-500 | 323745 |  | 10м2022 | ПЛЦ | bar: Месяцы 10
А | Э365 | 0-500 | 88323019 |  | 10м2022 | ПЛЦ | bar: Месяцы 10
А | Э365 | 0-600 | 87417128 |  | 10м2022 | ПЛЦ | bar: Месяцы 10
А | Э365 | 0-600 | 12633 |  | 11м.2022 | ПЛЦ | bar: Месяцы 11
А | Э47 | 0-800 | б/н |  | 11м.2022 | ПЛЦ | bar: Месяцы 11
А | Э47 | 0-800 | б/н |  | 11м.2022 | ПЛЦ | bar: Месяцы 11
А | Э47 | 0-800 | б/н |  | 11м.2022 | ПЛЦ | bar: Месяцы 11
А | Э47 | 0-800 | б/н |  | 11м.2022 | ПЛЦ | bar: Месяцы 11
А | Э47 | 0-800 | б/н |  | 11м.2022 | ПЛЦ | bar: Месяцы 11
А | Э47 | 0-800 | б/н |  | 11м.2022 | ПЛЦ | bar: Месяцы 11
А | Э47 | 0-800 | б/н |  | 11м.2022 | ПЛЦ | bar: Месяцы 11
А | Э47 | 0-800 | б/н |  | 11м.2022 | ПЛЦ | bar: Месяцы 11
А | Э47 | 0-800 | б/н |  | 11м.2022 | ПЛЦ | bar: Месяцы 11
А | Э47 | 0-800 | б/н |  | 11м.2022 | ПЛЦ | bar: Месяцы 11
А | Э47 | 0-800 | б/н |  | 11м.2022 | ПЛЦ | bar: Месяцы 11
А | Э47 | 0-800 | б/н |  | 11м.2022 | ПЛЦ | bar: Месяцы 11
А | Э47 | 0-800 | б/н |  | 11м.2022 | ПЛЦ | bar: Месяцы 11
А | Э47 | 0-800 | б/н |  | 11м.2022 | ПЛЦ | bar: Месяцы 11
А | М381 | 750-0-750 | 90310921 |  | 9м.2022 | ПЛЦ | bar: Месяцы 9
А | М381 | 750-0-750 | 85063711 |  | 9м.2022 | ПЛЦ | bar: Месяцы 9
А | Э47 | 0-800 | б/н |  | 9м.2022 | ПЛЦ | bar: Месяцы 9
А | Э47 | 0-800 | б/н |  | 9м.2022 | ПЛЦ | bar: Месяцы 9
А | Э47 | 0-800 | б/н |  | 9м.2022 | ПЛЦ | bar: Месяцы 9
МА | Э8030 | 0-100 | 744 |  | 9м.2022 | ПЛЦ | bar: Месяцы 9
МА | Э8030 | 0-100 | 880767 |  | 9м.2022 | ПЛЦ | bar: Месяцы 9
МА | Э8030 | 0-100 | 9006183 |  | 9м.2022 | ПЛЦ | bar: Месяцы 9
МА | Э8030 | 0-100 | 9003474 |  | 9м.2022 | ПЛЦ | bar: Месяцы 9
МА | Э8030 | 0-100 | 1669844 |  | 10м2022 | ПЛЦ | bar: Месяцы 10
МА | Э8030 | 0-100 | 881020 |  | 10м2022 | ПЛЦ | bar: Месяцы 10
МА | Э8030 | 0-100 | 9002173 |  | 10м2022 | ПЛЦ | bar: Месяцы 10
МА | Э8030 | 0-100 | 8912304 |  | 10м2022 | ПЛЦ | bar: Месяцы 10
МА | Э8030 | 0-100 | 742 |  | 10м2022 | ПЛЦ | bar: Месяцы 10
V | Э365 | 0-50 | 32650 |  | 10м2022 | ПЛЦ | bar: Месяцы 10
V | Э365 | 0-75 | 122804 |  | 10м2022 | ПЛЦ | bar: Месяцы 10
V | Э365 | 0-100 | 86222774 |  | 10м2022 | ПЛЦ | bar: Месяцы 10
V | Э365 | 0-100 | 87228262 |  | 10м2022 | ПЛЦ | bar: Месяцы 10
V | Э365 | 0-100 | 168780 |  | 10м2022 | ПЛЦ | bar: Месяцы 10
V | Э365 | 0-100 | 91740813 |  | 10м2022 | ПЛЦ | bar: Месяцы 10
V | Э365 | 0-100 | 91740486 |  | 10м2022 | ПЛЦ | bar: Месяцы 10
V | Э365 | 0-100 | 86452443 |  | 10м2022 | ПЛЦ | bar: Месяцы 10
V | Э365 | 0-150 | 23299 |  | 10м2022 | ПЛЦ | bar: Месяцы 10
V | Э365 | 0-200 | 90361567 |  | 10м2022 | ПЛЦ | bar: Месяцы 10
V | Э365 | 0-500 | 104882 |  | 10м2022 | ПЛЦ | bar: Месяцы 10
V | Э365 | 0-500 | 887991 |  | 10м2022 | ПЛЦ | bar: Месяцы 10
V | Э365 | 0-500 | 107229 |  | 10м2022 | ПЛЦ | bar: Месяцы 10
V | Э365 | 0-600 | 85438355 |  | 10м2022 | ПЛЦ | bar: Месяцы 10
V | Э365 | 0-600 | 85811989 |  | 10м2022 | ПЛЦ | bar: Месяцы 10
V | Э365 | 0-600 | 86593133 |  | 10м2022 | ПЛЦ | bar: Месяцы 10
V | Э365 | 0-600 | 85812233 |  | 10м2022 | ПЛЦ | bar: Месяцы 10
COS F 100/5 | Ц42305 | 0.5-1-0.5 | 4523 |  | 10м2022 | ПЛЦ | bar: Месяцы 10
COS F 100/5 | Ц42305 | 0.5-1-0.5 | 4526 |  | 10м2022 | ПЛЦ | bar: Месяцы 10
COS F 100/5 | С302-М1. | 0.5-1-0.5 | 168173 |  | 10м2022 | ПЛЦ | bar: Месяцы 10
COS F 100/5 | Ц303.\1 | 0.5-1-0.5 | 189564 |  | 10м2022 | ПЛЦ | bar: Месяцы 10
MW | Д365 | 0-1.5 | 2851 |  | 10м2022 | ПЛЦ | bar: Месяцы 10
MW | Д365 | 0-1.5 | 4607 |  | 10м2022 | ПЛЦ | bar: Месяцы 10
MW | Д365 | 40-0-40 | 70 |  | 10м2022 | ПЛЦ | bar: Месяцы 10
Шт.циркуль | ШЦ-1 | 0-150 | 61121325 | 2 | 2023-09-09 | ПЛЦ | bar: Месяцы 9
Микрометр | МК | 75-100 | 3636 | 2 | 2023-09-09 | ПЛЦ | bar: Месяцы 9
Микрометр | МК | 0-25 | 8513 | 2 | 2023-09-09 | ПЛЦ | bar: Месяцы 9
Угломер с нониусом | 44958 | 0-360 | 4-12011048 |  | 2023-09-09 | ПЛЦ | bar: Месяцы 9
Нутромет инд. | НИ | 160-250 | 241185/А35743 | 2 | 2023-09-09 | ПЛЦ | bar: Месяцы 9
V | Э365-1 | 0-600 | 85810326 | 1,5 | 2 кв. 21 г. | ПЛЦ
Манометр | Ml 14 | 0-250 | 607562 |  | 1 кв. 2021 г. | ПРЦ 1 | bar: Месяцы 1
Манометр | мош | 0-24 | 315694 |  | 1 м. 2021 г. | ПРЦ 1 | bar: Месяцы 1
Манометр | OEM 1-160 | 0-10 | 860687 |  | 8 м. 2021 г. | ПРЦ 1 | bar: Месяцы 8
Манометр | МП 1 | 0-600 | 2792090 |  | 1 кв. 2021 1. | ПРЦ 1 | bar: Месяцы 1
Манометр | МП4 | 0-600 | 75481 |  | 4 кв. 2022 г. | ПРЦ 1 | bar: Месяцы 10
Манометр | Ml 14-Уф | 0-100 | 60168-15 |  | 2 кв. 2022 г. | ПРЦ 1 | bar: Месяцы 4
Манометр | ОБМ1-160 | 0-10 | 92377 |  | 3 м. 2022 г. | ПРЦ 1 | bar: Месяцы 3
Манометр | МП4-Уф | 0-600 | 60168-15 |  | 2 кв. 2021 г. | ПРЦ 1 | bar: Месяцы 1
Манометр | МП 100 | 0-0.6 | 4357 |  | Нет клейма | ПРЦ 1
Манометр | Глицерин | 0-150 |  |  | Нет клейма | ПРЦ 1
Манометр | Глицерин | 0-250 |  |  | 11ст клейма | ПРЦ 1
Манометр | Глицерин |  |  |  | 1 кв. 2019 г. | ПРЦ 1 | bar: Месяцы 2
Манометр | Глицерин |  |  |  | 1 кв. 2019 г. | ПРЦ 1 | bar: Месяцы 2
Манометр | Глицерин |  |  |  | 1 кв. 2019 г. | ПРЦ 1 | bar: Месяцы 2
Маномето | Глицерин |  |  |  | 1 кв. 2019 г. | ПРЦ 1 | bar: Месяцы 2
Маномето | Глицерин |  |  |  | 1 кв. 2019 г. | ПРЦ 1 | bar: Месяцы 2
Маномето | Глицерин |  |  |  | 1 кв. 2019 г. | ПРЦ 1 | bar: Месяцы 2
Манометр | Глицерин |  |  |  | 1 кв. 2019 г. | ПРЦ 1 | bar: Месяцы 2
Манометр | Глицерин |  |  |  | 1 кв. 2019 г. | ПРЦ 1 | bar: Месяцы 2
Маномето | Глицерин |  |  |  | 1 кв. 2019 г. | ПРЦ 1 | bar: Месяцы 2
Маномето | Глицерин |  |  |  | 1 кв. 2019 | ПРЦ 1 | bar: Месяцы 2
Манометр | Глицерин |  |  |  | 2 кв. 2021 г. | ПРЦ 2 | bar: Месяцы 5
Манометр | Глицерин |  |  |  | 2 кв. 2021 г. | ПРЦ 2 | bar: Месяцы 5
Манометр | Глицерин |  |  |  | 2 кв. 2021 г. | ПРЦ 2 | bar: Месяцы 5
Манометр | Глицерин |  |  |  | 2 кв. 2021 г. | ПРЦ 2 | bar: Месяцы 5
Манометр | Глицерин |  |  |  | 3 кв. 2021 г. | ПРЦ 2 | bar: Месяцы 8
Манометр | Глицерин |  |  |  | 3 кв. 2021 г. | ПРЦ 2 | bar: Месяцы 8
Манометр | Глицерин |  |  |  | 3 кв. 2021 г. | ПРЦ 2 | bar: Месяцы 8
Манометр | Глицерин |  |  |  | 3 кв. 2021 г. | ПРЦ 2 | bar: Месяцы 8
Манометр | Глицерин |  |  |  | 1 кв. 2022 г. | ПРЦ 2 | bar: Месяцы 2
Манометр | Глицерин |  |  |  | 1 кв. 2022 г. | ПРЦ 2 | bar: Месяцы 2
Манометр | Глицерин |  |  |  | 1 кв. 2022 г. | ПРЦ 2 | bar: Месяцы 2
Манометр | Глицерин |  |  |  | 1 кв. 2022 г. | ПРЦ 2 | bar: Месяцы 2
Манометр | Глицерин |  |  |  | 1 кв. 2022 г. | ПРЦ 2 | bar: Месяцы 2
Манометр | Глицерин |  |  |  | 1 кв. 2022 г. | ПРЦ 2 | bar: Месяцы 2
Манометр | Глицерин |  |  |  | 1 кв. 2022 г. | ПРЦ 2 | bar: Месяцы 2
Манометр | Глицерин |  |  |  | 1 кв. 2022 г. | ПРЦ 2 | bar: Месяцы 2
Манометр | Глицерин |  |  |  | 1 кв. 2022 г. | ПРЦ 2 | bar: Месяцы 2
Манометр | МДФ1-10 |  | 4219 |  | без клейма | ПРЦ 2
Манометр | Глицерин | 0-10 |  |  | 2.19 | ТПЦ | bar: Месяцы 2
Манометр | Глицерин | 0-10 |  |  | 2.19 | ТПЦ | bar: Месяцы 2
Манометр | Глицерин | 0-10 |  |  | 2.19 | ТПЦ | bar: Месяцы 2
Манометр | Глицерин | 0-10 |  |  | 2.19 | ТПЦ | bar: Месяцы 2
Манометр | Глицерин | 0-10 |  |  | 2.19 | ТПЦ | bar: Месяцы 2
Манометр | Глицерин | 0-10 |  |  | 2.19 | ТПЦ | bar: Месяцы 2
Манометр | Глицерин | 0-10 |  |  | 2.19 | ТПЦ | bar: Месяцы 2
Манометр | ОБМ | 0-10 | 731107 |  | 2.19 | ТПЦ | bar: Месяцы 3
Манометр | МОШ | 0-250 | 371561 |  | 2.20 | ТПЦ | bar: Месяцы 8
Манометр | МОШ | 0-160 | 424636 |  | 1.22 | ТПЦ | bar: Месяцы 8
Манометр | Глицерин | 0-600 |  |  | 2.19 | ТПЦ | bar: Месяцы 6
Манометр | Глицерин | 0-600 |  |  | 2.19 | ТПЦ | bar: Месяцы 6
Манометр | Глицерин | 0-100 |  |  | 2.19 | ТПЦ | bar: Месяцы 6
Манометр | Глицерин | 0-600 |  |  | 2.19 | ТПЦ | bar: Месяцы 6
Манометр | Глицерин | 0-600 |  |  | 2.19 | ТПЦ | bar: Месяцы 6
Кило амперметр | Э335 | 4 | 020692 | 1.5 | Зк 20 | ЦРПО | bar: Месяцы 10
Кило амперметр | Э335 | 4 | 006334 | 1.5 | 2к 20 | ЦРПО | bar: Месяцы 8
Кило амперметр | Э335 | 4 | 003805 | 1.5 | 2к 20 | ЦРПО | bar: Месяцы 8
Кило амперметр | Э335 | 4 | 009863 | 1.5 | 1к 20 | ЦРПО | bar: Месяцы 4
Кило амперметр | Э335 | 4 | 020660 | 1.5 | 1к 20 | ЦРПО | bar: Месяцы 4
Кило амперметр | Э335 | 5 | 076786 | 1.5 | Зк 20 | ЦРПО | bar: Месяцы 10
Эл. счётчик | СА4У | 380/220/5 | 422884 | 2 | Зк 20 | ЦРПО | bar: Месяцы 10
Кило амперметр | Э335 | 4 | 014330 | 1.5 | 4к 20 | ЦРПО | bar: Месяцы 2
Амперметр | Э335 | 800 | 051052 | 1.5 | 4к 20 | ЦРПО | bar: Месяцы 2
Кило амперметр | ЦЗЗ | 4 | 8704559 | 2.5 | 4к 20 | ЦРПО | bar: Месяцы 2
Кило амперметр | Э335 | 4 | 309886 | 1.5 | 4к 20 | ЦРПО | bar: Месяцы 1
Кило амперметр | Э335 | 4 | 010207 | 1.5 | 4к 20 | ЦРПО | bar: Месяцы 1
Кило амперметр | Э335 | 2 | 016108 | 2.5 | 1 к 18 | ЦРПО | bar: Месяцы 8
Кило амперметр | Э8021 | 2 | 084833 | 2.5 | 1к 20 | ЦРПО | bar: Месяцы 8
Эл. Счётчик | СА4У | 380/220/5 | 629838 | 2 | 2к 17 | ЦРПО | bar: Месяцы 8
Эл. счётчик | СА4У | 380/220/5 | 062550 | 2 | 2к 17 | ЦРПО | bar: Месяцы 8
Эл. Счётчик | СА4У | 380/220/5 | 315735 | 2 | 4к 20 | ЦРПО | bar: Месяцы 5
Эл. Счётчик | СА4У | 380/220/5 | 652743 | 2 | 4к 20 | ЦРПО | bar: Месяцы 5
Кило амперметр | Э335 | 4 | 009578 | 1.5 | 1 к 17 | ЦРПО | bar: Месяцы 5
Эл. Счётчик | СА4У | 380/220/5 | 650417 | 2 | 1к 20 | ЦРПО | bar: Месяцы 5
Эл. Счётчик | СА4У | 380/220/5 | 126354 | 2 | Зк 20 | ЦРПО | bar: Месяцы 5
Кило амперметр | Э335 | 4 | 002596 | 1.5 | 2к 20 | ЦРПО | bar: Месяцы 9
Кило амперметр | ЦЗЗ | 4 | 8704555 | 2.5 | 2к 20 | ЦРПО | bar: Месяцы 9
Кило амперметр | Э335 | 4 | 033710 | 1,5 | 1к 20 | ЦРПО | bar: Месяцы 4
Эл. Счётчик | СА4У | 380/220/5 | 274461 | 2 | 1к 20 | ЦРПО | bar: Месяцы 4
Эл. Счётчик | СА4У | 380/220/5 | 842253 | 2 | Зк 18 | ЦРПО | bar: Месяцы 4
Эл. Счётчик | СА4У | 380/220/5 | 123343 | 2 | Зк 18 | ЦРПО | bar: Месяцы 4
Эл. Счётчик | СА4У | 380/220/5 | 422490 | 2 | 2к 20 | ЦРПО | bar: Месяцы 9
Кило амперметр | Э365-1 | 5 | 91226554 | 1,5 | 1к 20 | ЦРПО | bar: Месяцы 6
Эл. Счётчик | СА4У | 380/220/5 | 740613 | 2 | 2к 20 | ЦРПО | bar: Месяцы 6
Эл. Счётчик | СА4У | 380/220/5 | 359431 | 2 | Зк 18 | ЦРПО | bar: Месяцы 6
Эл. Счётчик | СА4У | 380/220/5 | 95736 | 2 | 2к 20 | ЦРПО | bar: Месяцы 11
Эл. Счётчик | СА4У | 380/220/5 | 933421 | 2 | Зк 18 | ЦРПО | bar: Месяцы 11
Амперметр | Э377 | 800 | 103320 | 1,5 | 1к 20 | ЦРПО | bar: Месяцы 10
Эл. Счётчик | СА4У | 380/220/5 | 519124 | 2 | Зк 20 | ЦРПО | bar: Месяцы 10
Эл. Счётчик | СА4У | 380/220/5 | 860886 | 2 | Зк 19 | ЦРПО | bar: Месяцы 10
Эл. Счётчик | СА4У | 380/220/5 | 215511 | 2 | 4к 20 | ЦРПО | bar: Месяцы 5
Эл. Счётчик | СА4У | 380/220/5 | 423425 | 2 | 2к 20 | ЦРПО | bar: Месяцы 7
Кило амперметр | Э377 | 4 | 163792 | 1,5 | 1к 20 | ЦРПО | bar: Месяцы 9
Эл. Счётчик | СА4У | 380/220/5 | 727737 | 2 | 2к 20 | ЦРПО | bar: Месяцы 7
Эл. Счётчик | СА4У | 380/220/5 | 068845 | 2 | 2к 20 | ЦРПО | bar: Месяцы 7
Эл. Счётчик | СА4У | 380/220/5 | 007650 | 2 | 2к 20 | ЦРПО | bar: Месяцы 11
Кило амперметр | Э335 | 8 | 028376 | 1,5 | 4к 20 | ЦРПО | bar: Месяцы 2
Амперметр | Э335 | 800 | 008522 | 1,5 | 1к 20 | ЦРПО | bar: Месяцы 2
Кило амперметр | ЦЗЗ | 5 | 8703644 | 2,5 | 4к 20 | ЦРПО | bar: Месяцы 2
Прибор контроля усилия | GGD-338 | 1-100 | 8\17.1 | 2 | 25.05.2023 | ЦРПО | bar: Месяцы 5
Термометр | FIV | 0-120 | 40615 | 1 | 2 кв.2022 | ЦРПО | [12 empty] | 04.2024 | bar: Месяцы 4
Термометр | FIV | 0-120 | 40614 | 1 | 2 кв.2022 | ЦРПО | [12 empty] | 04.2024 | bar: Месяцы 4
Термометр | FIV | 0-120 | 40629 | 1 | 2 кв.2022 | ЦРПО | [12 empty] | 04.2024 | bar: Месяцы 4
Термометр | БТ 4 | 0-160 | 30 | 1.5 | 2 кв.2022 | ЦРПО | [12 empty] | 04.2024 | bar: Месяцы 4
Термометр | БТ 4 | 0-160 | 31 | 1.5 | 2 кв.2022 | ЦРПО | [12 empty] | 04.2024 | bar: Месяцы 4
Термометр | БТ 4 | 0-160 | 32 | 1.5 | 2 кв.2022 | ЦРПО | [12 empty] | 04.2024 | bar: Месяцы 4
Манометр | ТМЗ | 6 МРа | 958 | 2,5 | 3 кв. 2019 | ЦРПО | [12 empty] | 07. 2024 г. | bar: Месяцы 7
Манометр | ДМ-06 | 2,5 МРа | 957 | 2,5 | 07.2019 | ЦРПО | [12 empty] | 07.2024 г. | bar: Месяцы 7
Манометр | МС | 0,6 МРа | 01830158 | 2,5 | 2 кв. 2019 | ЦРПО | [12 empty] | 04. 2024 г. | bar: Месяцы 4
Манометр | МП2-У | 2,5 МРа | 74 | 2,5 | 2 кв. 2019 | ЦРПО | [12 empty] | 04. 2024 г. | bar: Месяцы 4
Манометр |  | 0,6 МРа | 268501 | 1,6 | 1 кв. 2022 | ЦРПО | [12 empty] | 01.2027г.
Манометр | SNS | 1 МРа | 07 | б/к | 3 кв. 2019 | ЦРПО | [12 empty] | 07. 2024 г. | bar: Месяцы 7
Манометр | YYST | 0,7 МРа | 71 | б/к | 2 кв. 2019 | ЦРПО | [12 empty] | 04. 2024 г. | bar: Месяцы 4
Манометр | YYST | 0,7 МРа | 57 | б/к | 2 кв. 2019 | ЦРПО | [12 empty] | 04. 2024 г. | bar: Месяцы 4
Манометр | YYST | 0,7 МРа | б/н | б/к | 3 кв. 2023 | ЦРПО | [12 empty] | 08. 2024 г. | bar: Месяцы 8
Манометр | YYST | 0,7 МРа | 70 | б/к | 3 кв. 2023 | ЦРПО | [12 empty] | 08. 2024 г. | bar: Месяцы 8
Манометр | YYST | 2,5 МРа | 71 | б/к | 3 кв. 2023 | ЦРПО | [12 empty] | 08. 2024 г. | bar: Месяцы 8
Манометр | YYST | 2,5 МРа | б/н | б/к | 3 кв. 2023 | ЦРПО | [12 empty] | 08. 2024 г. | bar: Месяцы 8
Манометр | YYST | 2,5 МРа | 72 | б/к | 2 кв. 2019 | ЦРПО | [12 empty] | 04. 2024 г. | bar: Месяцы 4
Манометр | YYST | 0,7 МРа | 70 | б/к | 3 кв. 2022 | ЦРПО | [12 empty] | 09. 2024г. | bar: Месяцы 9
Манометр | BAR | 16 МРа | 583 | б/к | 3 кв. 2022 | ЦРПО | [12 empty] | 09. 2024г. | bar: Месяцы 9
Манометр | МС | 40 МРа | 5277 | 1,6 | 1 кв. 2022 | ЦРПО | [12 empty] | 01.2027г.
Термометр | БТ 5 | 160 ˚С | 47 | 1,5 | 3 кв. 2022 | ЦРПО | [12 empty] | 09. 2024 г. | bar: Месяцы 9
Амперметр | 6L2 | 800 | 24 | 1,5 | 2 кв. 2022г. | ЦРПО | [12 empty] | 04. 2027 г.
Амперметр | 6С2 | 150 | 23 | 1,5 | 2 кв. 2022г. | ЦРПО | [12 empty] | 04. 2027 г.
Амперметр | 6L2 | 800 | 417 | 1,5 | 2 кв. 2022г. | ЦРПО | [12 empty] | 04. 2027 г.
Амперметр | 6С2 | 150 | 454 | 1,5 | 2 кв. 2022г. | ЦРПО | [12 empty] | 04. 2027 г.
Амперметр | 6L2 | 800 | 1 | 1,5 | 1 кв. 2022г. | ЦРПО | [12 empty] | 01. 2027 г.
Амперметр | 6С2 | 150 | 19 | 1,5 | 1 кв. 2022г. | ЦРПО | [12 empty] | 01. 2027 г.
Амперметр | 6L2 | 800 | 20 | 1,5 | 1 кв. 2022г. | ЦРПО | [12 empty] | 01. 2027 г.
Амперметр | 6С2 | 150 | 4 | 1,5 | 1 кв. 2022г. | ЦРПО | [12 empty] | 01. 2027 г.
Амперметр | 6L2 | 100 | 453 | 1,5 | 2 кв. 2022г. | ЦРПО | [12 empty] | 04. 2027 г.
Амперметр | 6L2В | 100 | 34 | 1,5 | 3 кв. 2022г. | ЦРПО | [12 empty] | 09. 2027 г.
Амперметр | 6L2В | 100 | 41 | 1,5 | 3 кв. 2022г. | ЦРПО | [12 empty] | 09. 2027 г.
Амперметр | 6L2В | 100 | 50 | 1,5 | 3 кв. 2022г. | ЦРПО | [12 empty] | 09. 2027 г.
Манометр | МТП-160 | 0÷2,5 | 365048 |  | 1 кв. 2019 | ЦИСиЭ | [12 empty] | 1 кв. 2024 г. | bar: Месяцы 2
Сушильный шкаф | СНОЛ 3,5.3,5.3.5/3-М2 У 4.2 |  | 3451 |  | 2023-05-10 | ЦИСиЭ | bar: Месяцы 5
Колориметр фотоэлектрический концентрационный | КФК-2 | 5÷100 % | 8500671 |  | 2022-09-13 | ЦИСиЭ | bar: Месяцы 9
Колориметр фотоэлектрический концентрационный | КФК-2 | 5÷100 % | 8901323 |  | 2022-11-17 | ЦИСиЭ | bar: Месяцы 11
Термометр | ТТ | 0÷160 | МП 02061 |  | 2023-01-23 | ЦИСиЭ | [12 empty] | . | bar: Месяцы 1
Секундомер |  |  | 7690 |  | 2022-10-11 | ЦИСиЭ | bar: Месяцы 10
Ареометр | АОН-1 |  | 9298-83 | 1 | 2023-02-06 | ЦИСиЭ | bar: Месяцы 2
рН-метр | рН-150МИ | - 1,0÷14,0 | 7351 | 0.01 | 2022-09-19 | ЦИСиЭ | bar: Месяцы 9
Электрод | ЭСК-10603/7(К80.7) | 0÷12 | 17445 |  | 2023-07-25 | ЦИСиЭ | bar: Месяцы 7
Анализатор воды | мод. НI98130 | 1,00÷12,00 | 4130319101 |  | 2023-06-20 | ЦИСиЭ | bar: Месяцы 6
Анализатор воды | мод. НI98130 | 1,00÷12,00 | 6210404101 |  | 2022-12-01 | ЦИСиЭ | bar: Месяцы 11
Анализатор воды | мод. НI98130 | 1,00÷12,00 | 5460399101 |  | 2022-12-01 | ЦИСиЭ | bar: Месяцы 11
рН измерительная идозирующая система | BL 7916 | 0,00÷14,00 | G0037147 | 0.1 | 2023-08-23 | ЦИСиЭ | bar: Месяцы 8
рН электрод | HI 1003/5 | 0,00÷14,00 | 0714001N |  | 2023-08-23 | ЦИСиЭ | bar: Месяцы 8
Весы лабораторные | РА-214С | 200 гр. | В332638248 | средний | 2023-06-20 | ЦИСиЭ | bar: Месяцы 6
Манометр | ТМ-5 | 16 | 1816 | 1.5 | 2023-08-01 | ЦИСиЭ | [12 empty] | 45505 | bar: Месяцы 8
Манометр | ТМ-5 | 16 | 1802 | 1.5 | 2023-08-01 | ЦИСиЭ | [12 empty] | 45505 | bar: Месяцы 8
Манометр | ТМ-5 | 16 | 1808 | 1.5 | 2023-08-01 | ЦИСиЭ | [12 empty] | 45505 | bar: Месяцы 8
Манометр | ТМ-5 | 16 | 1805 | 1.5 | 2023-08-01 | ЦИСиЭ | [12 empty] | 45505 | bar: Месяцы 8
Манометр | ТМ-5 | 16 | 1804 | 1.5 | 2023-08-01 | ЦИСиЭ | [12 empty] | 45505 | bar: Месяцы 8
Манометр | ТМ-5 | 16 | 1813 | 1.5 | 2023-08-01 | ЦИСиЭ | [12 empty] | 45505 | bar: Месяцы 8
Манометр | ТМ-5 | 16 | 1809 | 1.5 | 2023-08-01 | ЦИСиЭ | [12 empty] | 45505 | bar: Месяцы 8
Манометр | ТМ-5 | 16 | 1819 | 1.5 | 2023-08-01 | ЦИСиЭ | [12 empty] | 45505 | bar: Месяцы 8
Манометр | ТМ-5 | 16 | 1815 | 1.5 | 2023-08-01 | ЦИСиЭ | [12 empty] | 45505 | bar: Месяцы 8
Манометр | ТМ-5 | 16 | 1810 | 1.5 | 2023-08-01 | ЦИСиЭ | [12 empty] | 45505 | bar: Месяцы 8
Манометр | ТМ-5 | 16 | 1801 | 1.5 | 2023-08-01 | ЦИСиЭ | [12 empty] | 45505 | bar: Месяцы 8
Манометр | ТМ-5 | 16 | 1811 | 1.5 | 2023-08-01 | ЦИСиЭ | [12 empty] | 45505 | bar: Месяцы 8
Манометр | ТМ-5 | 16 | 1803 | 1.5 | 2023-08-01 | ЦИСиЭ | [12 empty] | 45505 | bar: Месяцы 8
Манометр | ТМ-5 | 10 | 1820 | 1.5 | 2023-08-01 | ЦИСиЭ | [12 empty] | 45505 | bar: Месяцы 8
Манометр | ТМ-5 | 16 | 1806 | 1.5 | 2023-08-01 | ЦИСиЭ | [12 empty] | 45505 | bar: Месяцы 8
Манометр | ТМ-5 | 16 | 1830 | 1.5 | 2023-08-01 | ЦИСиЭ | [12 empty] | 45505 | bar: Месяцы 8
Манометр | ТМ-5 | 16 | 1818 | 1.5 | 2023-08-01 | ЦИСиЭ | [12 empty] | 45505 | bar: Месяцы 8
Манометр | ТМ-5 | 16 | 1817 | 1.5 | 2023-08-01 | ЦИСиЭ | [12 empty] | 45505 | bar: Месяцы 8
Манометр | ТМ-5 | 16 | 1814 | 1.5 | 2023-08-01 | ЦИСиЭ | [12 empty] | 45505 | bar: Месяцы 8
Манометр | ТМ-5 | 16 | 1812 | 1.5 | 2023-08-01 | ЦИСиЭ | [12 empty] | 45505 | bar: Месяцы 8
Манометр | ТМ-5 | 16 | 1807 | 1.5 | 2023-08-01 | ЦИСиЭ | [12 empty] | 45505 | bar: Месяцы 8
Манометр | ДМ | 0-6 | 70 | 2.5 | 2023-01-01 | ЦИСиЭ | bar: Месяцы 1
Манометр | МП2уф | 0-6 | 207 | 2.5 | 2023-02-01 | ЦИСиЭ | bar: Месяцы 1
Манометр | МП2уф | 0-6 | 85 | 2.5 | 2023-02-01 | ЦИСиЭ | bar: Месяцы 1
Манометр | ТМ | 0-6 | 81 | 2.5 | 2023-02-01 | ЦИСиЭ | bar: Месяцы 1
Манометр | МТ | 0-25 | 509 | 2.5 | 2023-02-01 | ЦИСиЭ | bar: Месяцы 1
Манометр | ТМ2 | 0-25 | 80 | 2.5 | 2023-02-01 | ЦИСиЭ | bar: Месяцы 1
Манометр | ТМ2 | 0-25 | 302 | 2.5 | 2023-02-01 | ЦИСиЭ | bar: Месяцы 1
Манометр | МТП1М | 0-40 | 41 | 4 | 2023-02-01 | ЦИСиЭ | bar: Месяцы 1
Манометр | МТП1М | 0-40 | 101 | 4 | 2023-02-01 | ЦИСиЭ | bar: Месяцы 1
Электроманометр | ЭКМ | 0-10 | 184490 | 1.5 | 2022-01-01 | ЦИСиЭ | bar: Месяцы 1
Электроманометр | ЭКМ | 0-10 | 127002 | 1.5 | 2022-01-01 | ЦИСиЭ | bar: Месяцы 1
Электроманометр | ЭКМ | 0-10 | 39553 | 1.5 | 2022-01-01 | ЦИСиЭ | bar: Месяцы 1
Датчик-газоанализатор | ПИОН-Д ИГС 98 | от 0,01 до 2 % об.д. | Д2355 |  | 2023-01-10 | ЦИСиЭ | [12 empty] | 12 мес | bar: Месяцы 1
Датчик-газоанализатор | ПИОН-Д ИГС 98 | от 0,01 до 2 % об.д. | Д2279 |  | 2023-03-01 | ЦИСиЭ | [12 empty] | 12 мес | bar: Месяцы 3
Датчик-газоанализатор | ПИОН-Д ИГС 98 | от 0,01 до 2 % об.д. | Д2386 |  | 2023-05-01 | ЦИСиЭ | [12 empty] | 12 мес | bar: Месяцы 5
Газоанализатор «Хмель-В» | ИГС-98 | Cl2 0,1-32 мг/м3 | 117467 |  | 2023-04-05 | ЦИСиЭ | [12 empty] | 12 мес | bar: Месяцы 4
Прибор комбинированный с зондом | TESTO 635-2 | Точка росы | 2803510 |  | 2022-09-21 | ЦИСиЭ | [12 empty] | 12 мес | bar: Месяцы 9
Манометр дифференциальный сильфонный самопишущий и показывающий | ДСП-УС | 0-400 см | 5550212 | 1.5 | 2023-03-01 | ЦИСиЭ | [12 empty] | 12 мес | bar: Месяцы 3
Манометр дифференциальный сильфонный | ДСП-УС | 0-400 см | 78050 | 1.5 | 2023-05-12 | ЦИСиЭ | [12 empty] | 12 мес | bar: Месяцы 5
Манометр дифференциальный сильфонный | ДСП-УС | 0-400 см | 441078 | 1.5 | 2023-01-10 | ЦИСиЭ | [12 empty] | 12 мес | bar: Месяцы 1
Манометр технический ЭКМ | ДМ 2005 Cr У3 | 0-1.6 МПа | 788 | 1.5 | 2022-10-01 | ЦИСиЭ | [12 empty] | 12 мес | bar: Месяцы 10
Манометр технический ЭКМ | ДМ 2005 Cr У3 | 0-400 кПа | 786 | 1.5 | 2022-12-01 | ЦИСиЭ | [12 empty] | 12 мес | bar: Месяцы 12
Манометр технический ЭКМ | ДМ 2005 Cr У3 | 0-400 кПа | 785 | 1.5 | 2022-10-01 | ЦИСиЭ | [12 empty] | 12 мес | bar: Месяцы 10
Манометр технический ЭКМ | ДМ 2005 Cr У3 | 0-400 кПа | 787 | 1.5 | 2022-11-01 | ЦИСиЭ | [12 empty] | 12 мес | bar: Месяцы 11
Манометр технический | ДМ 8009-Кс | 0-25Kgf/cm2 | 36 | 2.5 | 2022-12-01 | ЦИСиЭ | [12 empty] | 12 мес | bar: Месяцы 12
Манометр технический | ДМ 8009-Кс | 0-25Kgf/cm2 | 33 | 2.5 | 2022-11-01 | ЦИСиЭ | [12 empty] | 12 мес | bar: Месяцы 11
Манометр технический | ДМ 8009-Кс | 0-25Kgf/cm2 | 35 | 2.5 | 2022-10-01 | ЦИСиЭ | [12 empty] | 12 мес | bar: Месяцы 10
Манометр технический | ДМ 8009-Кс | 0-10Kgf/cm2 | 31 | 2.5 | 2022-11-01 | ЦИСиЭ | [12 empty] | 12 мес | bar: Месяцы 11
Манометр технический | ДМ 8009-Кс | 0-10Kgf/cm2 | 32 | 2.5 | 2022-12-01 | ЦИСиЭ | [12 empty] | 12 мес | bar: Месяцы 12
Манометр технический | ДМ 8009-Кс | 0-10Kgf/cm2 | 34 | 2.5 | 2022-12-01 | ЦИСиЭ | [12 empty] | 12 мес | bar: Месяцы 12
Манометр технический | ДМ 8009-Кс | 0-400 Кра | 780 | 2.5 | 2022-12-01 | ЦИСиЭ | [12 empty] | 12 мес | bar: Месяцы 12
Манометр технический | ТМ 3 | 0-0.6 МПа | 060 | 1.5 | 2022-10-01 | ЦИСиЭ | [12 empty] | 12 мес | bar: Месяцы 10
Манометр технический | ДМ 2005 Cr У3 | 0-1.6 МПа | 789 | 1.5 | 2022-11-01 | ЦИСиЭ | [12 empty] | 12 мес | bar: Месяцы 11
Манометр технический | ДМ 8009-Кс-У2 | 0-6 Kgf/cm2 | 2383 | 2.5 | 2023-06-01 | ЦИСиЭ | [12 empty] | 12 мес | bar: Месяцы 6
Манометр технический | ДМ 8009-Кс-У2 | 0-10Kgf/cm2 | 65 | 2.5 | 2023-05-12 | ЦИСиЭ | [12 empty] | 12 мес | bar: Месяцы 5
Манометр технический | ДМ 02-050-1М | 0-250 кг/см2 | 383 | 2.5 | 2023-05-12 | ЦИСиЭ | [12 empty] | 12 мес | bar: Месяцы 5
Эл манометр | ЭКМ | 4 | 342964 | 1 | 2023-05-02 | ЦИСиЭ | [12 empty] | 12 мес | bar: Месяцы 5
Эл манометр | ЭКМ | 1.6 | 292640 | 1 | 2023-05-02 | ЦИСиЭ | [12 empty] | 12 мес | bar: Месяцы 5
Эл манометр | ЭКМ | 10 | 306676 | 1 | 2023-05-02 | ЦИСиЭ | [12 empty] | 12 мес | bar: Месяцы 5
Эл манометр | ЭКМ | 16 | 4912 | 1 | 2023-05-02 | ЦИСиЭ | [12 empty] | 12 мес | bar: Месяцы 5
Эл манометр | ЭКМ | 10 | 335314 | 1 | 2023-05-02 | ЦИСиЭ | [12 empty] | 12 мес | bar: Месяцы 5
Эл манометр | ЭКМ | 10 | 333980 | 1 | 2023-05-02 | ЦИСиЭ | [12 empty] | 12 мес | bar: Месяцы 5
Эл манометр | ЭКМ | 4 | 29188 | 1 | 2023-05-02 | ЦИСиЭ | [12 empty] | 12 мес | bar: Месяцы 5
Эл манометр | ЭКМ | 10 | 315466 | 1 | 2023-07-01 | ЦИСиЭ | [12 empty] | 12 мес | bar: Месяцы 7
Эл манометр | ЭКМ | 16 | 3227 | 1 | 2023-07-01 | ЦИСиЭ | [12 empty] | 12 мес | bar: Месяцы 7
Эл манометр | ЭКМ | 4 | 939337 | 1 | 2023-07-01 | ЦИСиЭ | [12 empty] | 12 мес | bar: Месяцы 7
Эл манометр | ЭКМ | 10 | 32638 | 1 | 2023-07-01 | ЦИСиЭ | [12 empty] | 12 мес | bar: Месяцы 7
Эл манометр | ЭКМ | 4 | 64465 | 1 | 2023-07-01 | ЦИСиЭ | [12 empty] | 12 мес | bar: Месяцы 7
Эл манометр | ЭКМ | 1.6 | 18256 | 1 | 2023-07-01 | ЦИСиЭ | [12 empty] | 12 мес | bar: Месяцы 7
Эл манометр | ЭКМ | 10 | 62224 | 1 | 2023-07-01 | ЦИСиЭ | [12 empty] | 12 мес | bar: Месяцы 7
Эл манометр | ЭКМ | 4 | 29344 | 1 | 2023-09-01 | ЦИСиЭ | [12 empty] | 12 мес | bar: Месяцы 9
Эл манометр | ЭКМ | 10 | 32658 | 1 | 2023-09-01 | ЦИСиЭ | [12 empty] | 12 мес | bar: Месяцы 9
Эл манометр | ЭКМ | 16 | 31886 | 1 | 2023-09-01 | ЦИСиЭ | [12 empty] | 12 мес | bar: Месяцы 9
Эл манометр | ЭКМ | 10 | 1505 | 1 | 2023-09-01 | ЦИСиЭ | [12 empty] | 12 мес | bar: Месяцы 9
Эл манометр | ЭКМ | 1.6 | 15631 | 1 | 2023-09-01 | ЦИСиЭ | [12 empty] | 12 мес | bar: Месяцы 9
Эл манометр | ЭКМ | 10 | 62064 | 1 | 2023-09-01 | ЦИСиЭ | [12 empty] | 12 мес | bar: Месяцы 9
Эл манометр | ЭКМ | 4 | 549929 | 1 | 2023-09-01 | ЦИСиЭ | [12 empty] | 12 мес | bar: Месяцы 9
Прибор комб | Ц4380 | 600В;6А | 6356 | 1,5 | 30.08.2022г | НАС | [12 empty] | 12мес. | bar: Месяцы 8
Клещи т.изм. | Ц4505М | 600В. 1000А | 4980 | 2,5 | 19.01.2023г | НАС | [12 empty] | 12мес. | bar: Месяцы 1
Измеритель сопротивления изоляции | АКИП- 8602/1 | 2500В | 1831598 99 | 1.5 | 09.03.2023 | НАС | [12 empty] | 12мес. | bar: Месяцы 3
Измеритель сопротивления изоляции | АКИП- 8602 | 5000В | 1831785 53 | 1.5 | 17.05.2023 | НАС | [12 empty] | 12мес. | bar: Месяцы 5
Индикатор часового типа | ич | 0-10 | 40728 | 1 | 2023-01-23 | НАС | bar: Месяцы 1
Индикатор часового типа | ич | 0-10 | 840960 | 2 | 2022-12-21 | НАС | bar: Месяцы 11
микрометр | мк | 225-250 | 81693 | 2 | 2023-01-23 | НАС | bar: Месяцы 1
нутромер микрометр | нм | 75-100 | C5005 | 0.01 | 2022-08-22 | НАС | bar: Месяцы 8
уровень | рамный | 200 | Л-250 | 0.05 | 2022-08-22 | НАС | bar: Месяцы 8
уровень | рамный | 200 | Б-312 | 0.05 | 2023-05-24 | НАС | bar: Месяцы 5
уровень | брусковый | 300 | 1 | 0.02 | 2023-06-19 | НАС | bar: Месяцы 6
Амперметр | М42100 | 300 | 120 | 1.5 | 2 кв.2022 | ЦОГП | bar: Месяцы 5
Киловольтметр | М42300 | 1 | 8 | 1.5 | 1 кв.2022 | ЦОГП | bar: Месяцы 2
Киловольметр | М42100 | 1 | 96 | 1.5 | 2 кв.2022 | ЦОГП | bar: Месяцы 5
Амперметр | М 42300 | 100 | 32 | 1.5 | 1 кв.2022 | ЦОГП | bar: Месяцы 2
Килоамперметр | М 42100 | 2 | 33 | 1.5 | 2 кв.2022 | ЦОГП | bar: Месяцы 5
Киловольметр | М 42100 | 1 | 68 | 1.5 | 4 кв.2022 | ЦОГП | bar: Месяцы 10
Амперметр | М 42300 | 100 | 66 | 1.5 | 4 кв.2022 | ЦОГП | bar: Месяцы 10
Килоамперметр | М 42300 | 2 | 67 | 1.5 | 3 кв.2022 | ЦОГП | bar: Месяцы 8
Килоамперметр | М 4200 | 2 | 14 | 1.5 | 3 кв.2022 | ЦОГП | bar: Месяцы 8
Киловольтметр | М 4200 | 1 | 11 | 1.5 | 3 кв.2022 | ЦОГП | bar: Месяцы 8
Амперметр | М 4200 | 100 | 13 | 1.5 | 3 кв.2022 | ЦОГП | bar: Месяцы 8
Амперметр | М 42100 | 100 | 95 | 1.5 | 3 кв.2022 | ЦОГП | bar: Месяцы 8
Килоамперметр | М 4200 | 2 | 275 | 1.5 | 3 кв.2022 | ЦОГП | bar: Месяцы 8
Вольтметр | PUICHI | 150 | 867 | 2.5 | 3 кв.2022 | ЦОГП | bar: Месяцы 8
Килоамперметр | М 42300 | 2 | 822 | 1.5 | 3 кв.2022 | ЦОГП | bar: Месяцы 8
Амперметр | М 42100 | 30 | 593 | 1.5 | 3 кв.2022 | ЦОГП | bar: Месяцы 8
Термогигрометр | Center-315 |  | 90804862 |  | 2023-11-07 | ЦОГП | bar: Месяцы 11
Термогигрометр | Center-315 |  | 90805787 |  | 2022-08-29 | ЦОГП | bar: Месяцы 8
Весы автомобильные | Исток-15/0.8 | 15 т | 183802 |  | 2022-08-08 | ЦОГП | bar: Месяцы 8
Весы крановые | КВ-2000А (К) | 2 т | К1810180 |  | 2023-02-07 | ЦОГП | bar: Месяцы 2
Весы |  | 30 т | б/н |  | 2023-05-10 | ЦОГП | bar: Месяцы 5
Манометр | ТМ2 | 0.6 | 63 | 2.5 | 3 кв.2023 | ЦОГП | bar: Месяцы 7
Манометр | ТМ2 | 0.6 | 1228 | 2.5 | 3 кв.2023 | ЦОГП | bar: Месяцы 7
Манометр | ТМ2 | 0.6 | 31 | 2.5 | 4 кв.2023 | ЦОГП | bar: Месяцы 10
Манометр | ТМ2 | 0.6 | 32 | 2.5 | 4 кв.2023 | ЦОГП | bar: Месяцы 10
Манометр | ТМ3 | 25 | 889 | 2.5 | 4 кв.2023 | ЦОГП | bar: Месяцы 10
Манометр | USG | 25 | 43 | 2.5 | 4 кв.2023 | ЦОГП | bar: Месяцы 10
Манометр | МП2-УУ2 | 250 | 70 | 2.5 | 4 кв.2023 | ЦОГП | bar: Месяцы 10
Манометр | ТМ3 | 25 | 959 | 2.5 | 4 кв.2023 | ЦОГП | bar: Месяцы 10
Манометр | Wika | 25 | 431 | - | 4 кв.2023 | ЦОГП | bar: Месяцы 10
Влагомер | LG6 |  | 5037 |  | 4 кв.2023 | ЦОГП | bar: Месяцы 10
Мегаомметр | Е6-24/1 |  | 5558 | 3 | 1 кв 23 г. | Переносной | bar: Месяцы 1
Мультиметр | М266F |  | 10805378 | 2 | 1 кв 23 г. | Переносной | bar: Месяцы 1
Дозиметр | ДРГ-01Т1 |  | 5935 |  | 2023-05-17 | bar: Месяцы 5
Весы торговые |  | 2-3000 г | 00120096FK | III |  | Канцелярия | bar: Месяцы 9
Указатель жидкости кислорода или азота | УЖК-6 | 0-5700 кг. | 565174 | 200КГ. | 2мес. 22г. | bar: Месяцы 2
Указатель жидкости кислорода или азота | УЖК-6 | 0-5700 кг. | 987180 | 200КГ. | 5мес. 22г. | bar: Месяцы 5
Указатель жидкости кислорода или азота | УЖК-6 | 0-5700 кг. | 793048 | 200КГ. | 8мес. 22г. | bar: Месяцы 8
Указатель жидкости кислорода или азота | УЖК-6 | 0-5700 кг. | 1167266 | 200КГ. | 11мес. 22г. | bar: Месяцы 11
Манометр электроконтактный | ЭКМ-1У | 0;6 | 427521 | 1,5 | 2мес. 22г. | Печь ИАК40 №1 отм. +4 | bar: Месяцы 2
Вакуумметр | ВП4-У | -1;0 | 008401 | 1,5 | 1мес. 22г. | Печь ИАК40 №1 отм. +4 | bar: Месяцы 1
Манометр электроконтактный | ДМ2005 Ф | 0;6 | 18374 | 1,5 | 2мес. 22г. | Печь ИАК60 №3 отм. +4 | bar: Месяцы 2
Манометр | МТП-160 | 0; 16 | 756880 | 1,5 | 8мес. 22г. | Печь ИАК40 №4 отм. +4 | bar: Месяцы 8
Манометр электроконтактный | ДМ2005 Ф | 0; 10 | 912075 | 1,5 | 8мес. 22г. | Печь ИАК40 №4 отм. +4 | bar: Месяцы 8
Вакуумметр | МВПЗ-У | -1;3 | 489201 | 1,5 | 10мес. 23г. | Печь ИАК40 №4 отм. +4 | bar: Месяцы 10
Манометр электроконтактный | ЭКМ-1У | 0;4 | 178106 | 1,5 | Змее. 22г. | Печь ИАТ-6М №21 | bar: Месяцы 3
Манометр электроконтактный | ЭКМ-1У | 0;4 | 166734 | 1,5 | 8мес. 22г. | Печь ИАТ-6М №22 | bar: Месяцы 8
Манометр электроконтактный | ДМ2005 Ф | 0;4 | 912270 | 1,5 | 10мес. 22г. | Печь ИАТ-6М №23 | bar: Месяцы 10
Манометр | МП4-У | 0; 16 | 8816 | 1,5 | бмес. 22г. | Пламенная печь №11 нефть гребёнка | bar: Месяцы 6
Манометр | МТП-100 | 0;25 | 349013 | 2,5 | Юмес. 22г. | Пламенная печь № 11 нефть гребёнка | bar: Месяцы 10
Манометр | МП4-У | 0; 16 | 1028162 | 1,5 | 9мес. 22г. | Пламенная печь № 11 нефть гребёнка | bar: Месяцы 9
Вакуумметр | МВП4-У | -1; 15 | 310045 | 1,5 | Змее. 22г. | Пламенная печь №11 нефть гребёнка | bar: Месяцы 3
Манометр | МП4-У | 0; 10 | 5750 | 2,5 | Змее. 22г. | Пламенная печь №11 пар | bar: Месяцы 3
Вакуумметр | МВП4-У | -1; 15 | 310148 | 2,5 | 4мес. 22г. | Пламенная печь №11 пар | bar: Месяцы 4
Манометр | ТМ-5 | 0; 16 | 1410 | 1,5 | бмес. 22г. | Пламенная печь №11 сжатый воздух | bar: Месяцы 6
Манометр | ТМ-5 | 0; 16 | 520 | 1,5 | бмес. 22г. | Пламенная печь №11 сжатый воздух | bar: Месяцы 6
Манометр | МТП-160 | 0; 10 | 23860 | 2,5 | Юмес. 22г. | Пламенная печь №11 сжатый воздух | bar: Месяцы 10
Манометр | МП4-У | 0; 10 | 3067 | 1,5 | 9мес. 22г. | Пламенная печь №11 сжатый воздух | bar: Месяцы 9
Манометр | МП4-У | 0;2,5 | 35913 | 1,5 | 4мес. 22г. | Пламенная печь №26 мазут ближняя форсунка | bar: Месяцы 4
Манометр электроконтактный | ДМ2010 | 0; 10 | 701 | 1,5 | Змее. 22г. | Пламенная печь №26 воздух ближняя форсунка | bar: Месяцы 3
Манометр | МТП-160 | 0; 1.6 | 1340836 | 1,5 | 7мес. 22г. | Пламенная печь №26 мазут дальняя форсунка | bar: Месяцы 7
Манометр электроконтактный | ДМ2010 | 0; 10 | 115 | 1,5 | Змее. 22г. | Пламенная печь №26 воздух дальняя форсунка | bar: Месяцы 3
Манометр | МПЗ-У | 0; 10 | 86379 | 1,5 | Юмес. 22г. | Пламенная печь №26 мазут гребёнка | bar: Месяцы 10
Манометр | ОБМ1- 160 | 0; 10 | 2228923 | 1,5 | Юмес. 22г. | Пламенная печь №26 мазут гребёнка | bar: Месяцы 10
Манометр |  | 0;1 | 5540 | 1,5 | 4мес. 22г. | Пламенная печь №28 мазут ближняя форсунка | bar: Месяцы 4
Манометр электроконтактный | ДМ2005 Ф | 0;6 | 912277 | 1,5 | Змее. 22г. | Пламенная печь №28 воздух ближняя форсунка | bar: Месяцы 3
Манометр | МТП-100 | 0;2.5мРа | 348028 | 1,5 | 10мес. 22г. | Пламенная печь №28 воздух гребёнка | bar: Месяцы 10
Манометр | МП4-У | 0; 10 | 7506 | 1,5 | 10мес. 22г. | Пламенная печь №28 мазут гребёнка | bar: Месяцы 10
Манометр |  |  | 1015 | 1,5 | 4мес. 22г. | Пламенная печь №28 мазут дальняя форсунка | bar: Месяцы 4
Манометр электроконтактный | ЭКМ-1У | 0; 10 | 359438 | 1,5 | Змее. 22г. | Пламенная печь №28 воздух дальняя форсунка | bar: Месяцы 3
Манометр электроконтактный | ДМ2005 Ф | 0;0.6 | 44816 | 1,5 | 1мес. 22г. | Пламенная печь №29 воздух дальняя форсунка | bar: Месяцы 1
Манометр | ТМ-5 | 0;0.1мРа | 5544 | 1,5 | 12мес. 22г. | Пламенная печь №29 мазут дальняя форсунка | bar: Месяцы 12
Манометр | ТМ-5 | 0;0.1мРа | 5543 | 1,5 | 9мес. 22г. | Пламенная печь №29 мазут ближняя форсунка | bar: Месяцы 9
Манометр электроконтактный | ДМ2005 Ф | 0;6 | 912278 | 1,5 | 9мес. 22г. | Пламенная печь №29 воздух ближняя форсунка | bar: Месяцы 9
Манометр | МП4-У | 0; 10 | 1028139 | 1,5 | 9мес. 22г. | Пламенная печь №29 мазут гребёнка | bar: Месяцы 9
Манометр электроконтактн ый | ДМ2005 Ф | 0;6 | 995 | 1,5 | 4мес. 22г. | Пламенная печь №29 мазут гребёнка | bar: Месяцы 4
Манометр | МП4-У | 0; 10 | 1028140 | 1,5 | 9мес. 22г. | Пламенная печь №30 мазут гребёнка | bar: Месяцы 9
Манометр электроконтактный | ДМ2010 | 0; 10 | 101 | 1,5 | 8мес. 22г. | Пламенная печь №30 мазут гребёнка | bar: Месяцы 8
Манометр электроконтактный | ДМ2005 Ф | 0;6 | 751 | 1,5 | 8мес. 22г. | Пламенная печь №30 воздух ближняя форсунка | bar: Месяцы 8
Манометр | МП4-У | 0;1 | 006565 | 1,5 | 9мес. 22г. | Пламенная печь №30 мазут ближняя форсунка | bar: Месяцы 9
Манометр | МП4-У | 0;2.5 | 199 | 1,5 | 1мес. 22г. | Пламенная печь №30 мазут дальняя форсунка | bar: Месяцы 1
Манометр электро контактн ый | ЭКМ-1У | 0;4 | 477318 | 1,5 | 1мес. 22г. | Пламенная печь №30 воздух дальняя форсунка | bar: Месяцы 1
Манометр электроконтактный | ДМ2005 Ф | 0; 10 | 912268 | 1,5 | 7мес. 22г. | Миксер №1 отм. -5 | bar: Месяцы 7
Манометр | МТП-160 | 0;2,5 | 1355617 | 2.5 | 10мес. 22г. | БЛМ №1 ПН20-2 | bar: Месяцы 10
Манометр | МТП-160 | 0;4 | 1139188 | 2,5 | 6 мес. 22г. | БЛМ № 1 ПН20-2 полые | bar: Месяцы 6
Манометр электроконтактный | ДМ2010 | 0; 10 | 660 | 1,5 | 7мес. 22г. | Миксер №2 отм. -5 | bar: Месяцы 7
Вакуумметр | мвтп- 160 | -1;3 | 104008 | 1,5 | 5мес. 22г. | Миксер №2 отм. +4 | bar: Месяцы 5
Манометр | ОБМ1- 100 | 0;4 | 2383 | 1,5 | 7мес. 22г. | БЛМ №2 ПН20-1 | bar: Месяцы 7
Манометр | МПЗ-У | 0;6 | 841 | 1,5 | 1мес. 22г. | БЛМ №2 ПН20-2 | bar: Месяцы 1
Вакуумметр | МВП4- УУ2 | -1; 1.5 | 202484 | 1,5 | бмес. 22г. | Миксер №3 отм. -3 | bar: Месяцы 6
Вакуумметр | МВП4-У | -1;3 | 15971 | 1,5 | 7мес. 22г. | Миксер №3 отм. -3 | bar: Месяцы 7
Вакуумметр | МВПЗ-У | -1;3 | 88179 | 1,5 | 8мес. 22г. | Миксер №3 отм. -3 | bar: Месяцы 8
Вакуумметр | ОБМ-ЮО | -1;1.5 | 571448 | 1,5 | 9мес. 22г. | Миксер №3 отм. -3 | bar: Месяцы 9
Вакуумметр | ОБМ1- 160 | -1;3 | 1153612 | 1,5 | Юмес. 22г. | Миксер №3 отм. -3 | bar: Месяцы 10
Вакуумметр | МВП4- Уф | -1; 1.5 | 87583 | 1,5 | 11мес. 22г. | Миксер №3 отм. -3 | bar: Месяцы 11
Вакуумметр | МВПЗ-У | -1;3 | 8835 | 1,5 | 12мес. 22г. | Миксер №3 лётка | bar: Месяцы 12
Вакуумметр | МВПЗ-У | -1;3 | 975084 | 1,5 | Змее. 22г. | Миксер №3 лётка | bar: Месяцы 3
Вакуумметр | ВП4-У | -1;0 | 8622 | 1,5 | 4мес. 22г. | Миксер №3 форбалон | bar: Месяцы 4
Вакуумметр | ВПЗ-У | -1;0 | 60598 | 1,5 | 5мес. 22г. | Миксер №3 отм. +4 | bar: Месяцы 5
Манометр | ТМ-5 | 0;6 | 5546 | 1,5 | 1мес. 22г. | БЛМ №3 ПНГ16-2 | bar: Месяцы 1
Манометр | МП4-У | 0; 10 | 46 | 1,5 | 4мес. 22г. | Миксер №3 отм. +4 | bar: Месяцы 4
Манометр | МП-100 | 0;6 | Л-3 | 1,5 | 9мес. 22г. | Миксер №3 отм. +4 | bar: Месяцы 9
Манометр | МПЗ-У | 0;0.6 | 581 | 1,5 | 2мес. 22г. | Миксер №3 лётка | bar: Месяцы 2
Манометр | МП4-У | 0;6 | 9836 | 1,5 | 7мес. 22г. | БЛМ №3 ПНГ16-1 | bar: Месяцы 7
Вакуумметр | ЭКМВ- 1У | -1;3 | 155130 | 1,5 | бмес. 22г. | Миксер №3 лётка | bar: Месяцы 6
Манометр | МТП-100 | 0;2,5мРа | 349185 | 1,5 | 1мес. 22г. | БЛМ №4 ПНГ16-2 пол | bar: Месяцы 1
Манометр | МПЗ-У | 0;6 | 491841 | 1,5 | 5мес. 22г. | БЛМ №4 ПНГ16-2 | bar: Месяцы 5
Манометр | МП4-У | 0; 10 | 1028138 | 1,5 | 5мес. 22г. | БЛМ №4 ПНГ16-3 | bar: Месяцы 5
Манометр | МП4-У | 0;4 | 335 | 1,5 | 5мес. 22г. | БЛМ №4 ПНГ16-3 пол | bar: Месяцы 5
Манометр | МП4-У | 0;4 | 949 | 1,5 | 7мес. 22г. | БЛМ №4 ПНГ16-1 пол | bar: Месяцы 7
Манометр | МВП4-У | -1;3 | 309 | 1,5 | 1мес. 22г. | БЛМ №4 ПНГ16-1 | bar: Месяцы 1
Вакуумметр | ВПЗ-У | -1;0 | 5551 | 1,5 | 7мес. 22г. | Миксер-копильник №5 отм. +4 | bar: Месяцы 7
Манометр | ОБМ1- 160 | 0;6 | 1283599 | 1,5 | 10мес. 22г. | БЛМ №5 ПНГЗО | bar: Месяцы 10
Манометр электроконтактный | ДМ2010 | 0; 10 | 569 | 1,5 | 1мес. 22г. | БЛМ №5 ПНГЗО отм -5 | bar: Месяцы 1
Манометр | МПЗ-У | 0; 10 |  | 1,5 | Змее. 22г. | БЛМ №5 ПН 16 | bar: Месяцы 3
Манометр | МП4-У | 0; 2.5 |  | 1.5 | 12мес. 22г. | БЛМ №5 ПН 16 пол | bar: Месяцы 12
Манометр | МТП-100 | 0; 10 | 960392 | 1,5 | Змее. 22г. | Стан АНЛП-АК4.5 холодильник | bar: Месяцы 3
Манометр электроконтактный | ДМ2010 | 0; 10 | 244 | 1,5 | 12мес. 22г. | Стан АНЛП-АК4.5 кристализатор | bar: Месяцы 12
Манометр электроконтактный | ДМ2010 | 0; 10 | 450 | 1,5 | 12мес. 22г. | Автоклав | bar: Месяцы 12
Манометр электро контактн ый | ЭКМ-1У | 0; 10 | 31501 | 1,5 | 12мес. 22г. | Автоклав | bar: Месяцы 12
Манометр | МТП-100 | 0; 16 | 484613 | 1,5 | 7мес. 22г. | Автоклав | bar: Месяцы 7
Манометр | МТП-100 | 0;25 | 954712 | 1,5 | 7мес. 22г. | Автоклав | bar: Месяцы 7
Манометр | МП4-УУ | 0;25 | 1515 | 1,5 | 9мес. 22г. | Мазутохранили ще мазут | bar: Месяцы 9
Манометр | МТП-100 | 0;25 | 735394 | 2,5 | 7мес. 22г. | Мазутохранили ще пар | bar: Месяцы 7
Манометр | МТП-100 | 0;25 | 8539 | 2,5 | 7мес. 22г. | Мазутохранили ще пар | bar: Месяцы 7
Вакуумметр | МВП4-У | -1 ;15 | 306995 | 2,5 | 11мес. 22г. | Блок подогрева мазута флотского | bar: Месяцы 11
Манометр | МПЗ-У | 0; 10 | 505 | 2,5 | 11мес. 22г. | Блок подогрева мазута флотского | bar: Месяцы 11
Манометр | ТМ-5 | 0;4мРа | БН | 1,5 | 2мес. 22г. | БМП | bar: Месяцы 2
Манометр | ТМ-5 | 0;4мРа | БН | 1,5 | Змее. 22г. | БМП | bar: Месяцы 3
Манометр | ТМ-5 | 0;4мРа | БН | 1,5 | 4мес. 22г. | БМП | bar: Месяцы 4
Манометр | ТМ-5 | 0;4мРа | БН | 1,5 | 11мес. 22г. | БМП | bar: Месяцы 11
Манометр | ТМ-5 | 0;4мРа | БН | 1,5 | бмес. 22г. | БМП | bar: Месяцы 6
Манометр | МТП-100 | 0; 10 | 69278 | 2,5 | 11мес. 22г. | Мазутохранили ще мазут флотский | bar: Месяцы 11
Манометр | МПЗ- УУ2 | 0;4 | 1741997 | 1,5 | 11мес. 22г. | цистерна транспортная цтк-8/0,25 | bar: Месяцы 11
Манометр | мпз- УУ2 | 0;4 | 952 | 1,5 | 8мес. 22г. | цистерна транспортная цтк-8/0,25 | bar: Месяцы 8
Манометр электроконтактный | ЭКМ-1У | 0; 10 | 139709 | 1,5 | 4мес. 22г. | БПЛ (вода) | bar: Месяцы 4
Манометр | МПЗ-У | 0; 10 | 401 | 1,5 | 12мес. 22г. | БПЛ (воздух) | bar: Месяцы 12
Манометр | МТП-100 | 0; 16 | 484613 | 1,5 | 11мес. 22г. | ТП-1 пар | bar: Месяцы 11
Вакуумметр | МВП4-У | -1;24 | 339131 | 1,5 | 8мес. 22г. | ТП-1 пар | bar: Месяцы 8
Манометр | МП4-У | 0; 10 | 776 |  |  | ТП-1 отопление
Манометр | МП4-У | 0; 10 | 673 |  |  | ТП-1 отопление
Манометр | ДМ- 1001 | 0; 10 | 905 | 1 |  | ТП-3 отопление
Манометр | ТМ-5 |  |  |  |  | ТП-3 отопление
Манометр | ТМ-5 | 0; 16 | 1415 | 1,5 |  | ТП-2 отопление
Манометр | ТМ-5 | 0; 16 | 1413 | 1,5 |  | ТП-2 отопление
Манометр | МТП- 100 | ОД.бмРа | 571772 | 1,5 | бмес. 22г. | резерв | bar: Месяцы 6
Манометр электроконтактный | ДМ- 1001 | 0;1мРа | 4456 | 1 | 11мес. 22г. | резерв | bar: Месяцы 11
Манометр | мтп- 160 | 0;2.5 | 1355617 | 2.5 | 11мес. 22г. | резерв | bar: Месяцы 11
Вакуумметр | МВП4- УУ | -1;0.6 | 35178 | 1.5 | 2мес. 22г. | резерв | bar: Месяцы 2
Манометр | МПЗ- УУ2 | 0;6 | 951 | 1.5 | 5мес. 22г. | резерв | bar: Месяцы 5
Манометр | МПЗ-Уф | 0;6 | 952 | 1.5 | 5мес. 22г. | резерв | bar: Месяцы 5
Вакуумметр | МВП4-У | -1; 1.5 | 8732 | 1.5 | бмес. 22г. | резерв | bar: Месяцы 6
Вакуумметр | МВП4-У | -1;24 | 47242 | 1.5 | 7мес. 22г. | резерв | bar: Месяцы 7
Манометр электроконтактный | ДМ2010 | 0 ; 10 | 114 | 1.5 | 5 мес. 22г. | резерв | bar: Месяцы 5
Манометр электроконтактный | ДМ2010 | 0; 10 | 451 | 1.5 | Змее. 22г. | резерв | bar: Месяцы 3
Манометр электроконтактный | ДМ2005 Ф | 0 ; 6 | 31 | 1.5 | 4мес. 22г. | резерв | bar: Месяцы 4
Манометр электроконтактный | ДМ2005 Ф | 0 ; 6 | 4 | 1.5 | 7мес. 22г. | резерв | bar: Месяцы 7
Манометр электроконтактный | ДМ2005 Ф |  | 913420 |  |  | резерв | bar: Месяцы 2
Манометр | EN837-1 | 0;6 | 1.11 | 1 | бмес. 22г. | резерв | bar: Месяцы 6
Манометр электроконтактный | ЭКМ-1У | 0 ; 6 | 123129 | 1.5 | 12мес. 22г. | резерв | bar: Месяцы 12
Манометр электроконтактный | КМ-1 | 0; 10 | 587 | 1.5 | 12мес. 22г. | резерв | bar: Месяцы 12
Манометр электроконтактный | ЭКМ-1У | 0 ; 6 | 409107 | 1.5 | бмес. 22г. | резерв | bar: Месяцы 6
Манометр электроконтактный | ДМ2005 Ф | 0; 4 | 912271 | 1.5 | бмес. 22г. | резерв | bar: Месяцы 6
Манометр электроконтактный | ДМ2005 Ф | 0; 4 | 912269 | 1.5 | бмес. 22г. | резерв | bar: Месяцы 6
Манометр электроконтактный | ДМ2005 Ф | 0; 4 | 1417 | 1.5 | 9мес. 22г. | резерв | bar: Месяцы 9
Манометр | ТМЗ | 0;4 | 1653241 | 2.5 | Юмес. 22г. | резерв | bar: Месяцы 10
Манометр | ТМЗ | 0;1,6мРа | 606 | 1.5 | 4мес. 22г. | резерв | bar: Месяцы 4
Манометр | ТМ5 | 0;0,1мРа | 5541 | 1.5 | 8мес. 22г. | резерв | bar: Месяцы 8
Манометр | ТМ5 | 0;1,6мРа | 522 | 1.5 | Змее. 22г. | резерв | bar: Месяцы 3
Манометр электроконтактный | TGL | 0;1мРа | 203 | 1 | 5мес. 22г. | резерв | bar: Месяцы 5
Амперметр | Э 376 | 0 ÷ 10 А. | б/н | bar: Месяцы 1
Амперметр | Э 377 | 0 ÷ 10 А. | б/н | bar: Месяцы 1
Амперметр | Э 378 | 0 ÷ 10 А. | б/н | bar: Месяцы 1
Амперметр | Э 379 | 0 ÷ 10 А. | б/н | bar: Месяцы 1
Амперметр | Э 380 | 0 ÷ 10 А. | б/н | bar: Месяцы 1
Амперметр | Э 381 | 0 ÷ 10 А. | б/н | bar: Месяцы 1
Амперметр | Э 382 | 0 ÷ 10 А. | б/н | bar: Месяцы 1
Амперметр | Э 383 | 0 ÷ 10 А. | б/н | bar: Месяцы 1
Амперметр | Э 384 | 0 ÷ 10 А. | б/н | bar: Месяцы 1
Амперметр | Э 385 | 0 ÷ 10 А. | б/н | bar: Месяцы 1
Амперметр | Э 386 | 0 ÷ 10 А. | б/н | bar: Месяцы 1
Амперметр | Э 387 | 0 ÷ 10 А. | б/н | bar: Месяцы 1
Амперметр | Э 388 | 0 ÷ 10 А. | б/н | bar: Месяцы 1
Амперметр | Э 389 | 0 ÷ 10 А. | б/н | bar: Месяцы 1
Амперметр | Э 390 | 0 ÷ 10 А. | б/н | bar: Месяцы 1
Амперметр | Э 391 | 0 ÷ 10 А. | б/н | bar: Месяцы 1
Амперметр | Э 392 | 0 ÷ 10 А. | б/н | bar: Месяцы 1
Амперметр | Э 393 | 0 ÷ 10 А. | б/н | bar: Месяцы 1
Амперметр | Э 394 | 0 ÷ 10 А. | б/н | bar: Месяцы 1
Амперметр | Э 395 | 0 ÷ 10 А. | б/н | bar: Месяцы 1
Амперметр | Э 396 | 0 ÷ 10 А. | б/н | bar: Месяцы 2
Амперметр | Э 397 | 0 ÷ 10 А. | б/н | bar: Месяцы 2
Амперметр | Э 398 | 0 ÷ 10 А. | б/н | bar: Месяцы 2
Амперметр | Э 399 | 0 ÷ 10 А. | б/н | bar: Месяцы 2
Амперметр | Э 400 | 0 ÷ 10 А. | б/н | bar: Месяцы 2
Амперметр | Э 401 | 0 ÷ 10 А. | б/н | bar: Месяцы 2
Амперметр | Э 402 | 0 ÷ 10 А. | б/н | bar: Месяцы 2
Амперметр | Э 403 | 0 ÷ 10 А. | б/н | bar: Месяцы 2
Амперметр | Э 404 | 0 ÷ 10 А. | б/н | bar: Месяцы 2
Амперметр | Э 405 | 0 ÷ 10 А. | б/н | bar: Месяцы 2
Амперметр | Э 406 | 0 ÷ 10 А. | б/н | bar: Месяцы 2
Амперметр | Э 407 | 0 ÷ 10 А. | б/н | bar: Месяцы 2
Амперметр | Э 408 | 0 ÷ 10 А. | б/н | bar: Месяцы 3
Амперметр | Э 409 | 0 ÷ 10 А. | б/н | bar: Месяцы 3
Амперметр | Э 410 | 0 ÷ 10 А. | б/н | bar: Месяцы 3
Амперметр | Э 411 | 0 ÷ 10 А. | б/н | bar: Месяцы 3
Амперметр | Э 412 | 0 ÷ 10 А. | б/н | bar: Месяцы 3
Амперметр | Э 413 | 0 ÷ 10 А. | б/н | bar: Месяцы 3
Амперметр | Э 414 | 0 ÷ 10 А. | б/н | bar: Месяцы 3
Амперметр | Э 415 | 0 ÷ 10 А. | б/н | bar: Месяцы 3
Амперметр | Э 416 | 0 ÷ 10 А. | б/н | bar: Месяцы 3
Амперметр | Э 417 | 0 ÷ 10 А. | б/н | bar: Месяцы 3
Амперметр | Э 418 | 0 ÷ 10 А. | б/н | bar: Месяцы 3
Амперметр | Э 419 | 0 ÷ 10 А. | б/н | bar: Месяцы 3
Амперметр | Э 420 | 0 ÷ 10 А. | б/н | bar: Месяцы 4
Амперметр | Э 421 | 0 ÷ 10 А. | б/н | bar: Месяцы 4
Амперметр | Э 422 | 0 ÷ 10 А. | б/н | bar: Месяцы 4
Амперметр | Э 423 | 0 ÷ 10 А. | б/н | bar: Месяцы 4
Амперметр | Э 424 | 0 ÷ 10 А. | б/н | bar: Месяцы 4
Амперметр | Э 425 | 0 ÷ 10 А. | б/н | bar: Месяцы 4
Амперметр | Э 426 | 0 ÷ 10 А. | б/н | bar: Месяцы 4
Амперметр | Э 427 | 0 ÷ 10 А. | б/н | bar: Месяцы 4
Амперметр | Э 428 | 0 ÷ 10 А. | б/н | bar: Месяцы 4
Амперметр | Э 429 | 0 ÷ 10 А. | б/н | bar: Месяцы 4
Амперметр | Э 430 | 0 ÷ 10 А. | б/н | bar: Месяцы 4
Амперметр | Э 431 | 0 ÷ 10 А. | б/н | bar: Месяцы 4
Амперметр | Э 432 | 0 ÷ 10 А. | б/н | bar: Месяцы 5
Амперметр | Э 433 | 0 ÷ 10 А. | б/н | bar: Месяцы 5
Амперметр | Э 434 | 0 ÷ 10 А. | б/н | bar: Месяцы 5
Амперметр | Э 435 | 0 ÷ 10 А. | б/н | bar: Месяцы 5
Амперметр | Э 436 | 0 ÷ 10 А. | б/н | bar: Месяцы 5
Амперметр | Э 437 | 0 ÷ 10 А. | б/н | bar: Месяцы 5
Амперметр | Э 438 | 0 ÷ 10 А. | б/н | bar: Месяцы 5
Амперметр | Э 439 | 0 ÷ 10 А. | б/н | bar: Месяцы 5
Амперметр | Э 440 | 0 ÷ 10 А. | б/н | bar: Месяцы 5
Амперметр | Э 441 | 0 ÷ 10 А. | б/н | bar: Месяцы 5
Амперметр | Э 442 | 0 ÷ 10 А. | б/н | bar: Месяцы 5
Амперметр | Э 443 | 0 ÷ 10 А. | б/н | bar: Месяцы 5
Амперметр | Э 444 | 0 ÷ 10 А. | б/н | bar: Месяцы 6
Амперметр | Э 445 | 0 ÷ 10 А. | б/н | bar: Месяцы 6
Амперметр | Э 446 | 0 ÷ 10 А. | б/н | bar: Месяцы 6
Амперметр | Э 447 | 0 ÷ 10 А. | б/н | bar: Месяцы 6
Амперметр | Э 448 | 0 ÷ 10 А. | б/н | bar: Месяцы 6
Амперметр | Э 449 | 0 ÷ 10 А. | б/н | bar: Месяцы 6
Амперметр | Э 450 | 0 ÷ 10 А. | б/н | bar: Месяцы 6
Амперметр | Э 451 | 0 ÷ 10 А. | б/н | bar: Месяцы 6
Амперметр | Э 452 | 0 ÷ 10 А. | б/н | bar: Месяцы 6
Амперметр | Э 453 | 0 ÷ 10 А. | б/н | bar: Месяцы 6
Амперметр | Э 454 | 0 ÷ 10 А. | б/н | bar: Месяцы 6
Амперметр | Э 455 | 0 ÷ 10 А. | б/н | bar: Месяцы 6
Амперметр | Э 456 | 0 ÷ 10 А. | б/н | bar: Месяцы 7
Амперметр | Э 457 | 0 ÷ 10 А. | б/н | bar: Месяцы 7
Амперметр | Э 458 | 0 ÷ 10 А. | б/н | bar: Месяцы 7
Амперметр | Э 459 | 0 ÷ 10 А. | б/н | bar: Месяцы 7
Амперметр | Э 460 | 0 ÷ 10 А. | б/н | bar: Месяцы 7
Амперметр | Э 461 | 0 ÷ 10 А. | б/н | bar: Месяцы 7
Амперметр | Э 462 | 0 ÷ 10 А. | б/н | bar: Месяцы 7
Амперметр | Э 463 | 0 ÷ 10 А. | б/н | bar: Месяцы 7
Амперметр | Э 464 | 0 ÷ 10 А. | б/н | bar: Месяцы 7
Амперметр | Э 465 | 0 ÷ 10 А. | б/н | bar: Месяцы 7
Амперметр | Э 466 | 0 ÷ 10 А. | б/н | bar: Месяцы 7
Амперметр | Э 467 | 0 ÷ 10 А. | б/н | bar: Месяцы 7
Амперметр | Э 468 | 0 ÷ 10 А. | б/н | bar: Месяцы 8
Амперметр | Э 469 | 0 ÷ 10 А. | б/н | bar: Месяцы 8
Амперметр | Э 470 | 0 ÷ 10 А. | б/н | bar: Месяцы 8
Амперметр | Э 471 | 0 ÷ 10 А. | б/н | bar: Месяцы 8
Амперметр | Э 472 | 0 ÷ 10 А. | б/н | bar: Месяцы 8
Амперметр | Э 473 | 0 ÷ 10 А. | б/н | bar: Месяцы 8
Амперметр | Э 474 | 0 ÷ 10 А. | б/н | bar: Месяцы 8
Амперметр | Э 475 | 0 ÷ 10 А. | б/н | bar: Месяцы 8
Амперметр | Э 476 | 0 ÷ 10 А. | б/н | bar: Месяцы 8
Амперметр | Э 477 | 0 ÷ 10 А. | б/н | bar: Месяцы 8
Амперметр | Э 478 | 0 ÷ 10 А. | б/н | bar: Месяцы 8
Амперметр | Э 479 | 0 ÷ 10 А. | б/н | bar: Месяцы 8
Амперметр | Э 480 | 0 ÷ 10 А. | б/н | bar: Месяцы 9
Амперметр | Э 481 | 0 ÷ 10 А. | б/н | bar: Месяцы 9
Амперметр | Э 482 | 0 ÷ 10 А. | б/н | bar: Месяцы 9
Амперметр | Э 483 | 0 ÷ 10 А. | б/н | bar: Месяцы 9
Амперметр | Э 484 | 0 ÷ 10 А. | б/н | bar: Месяцы 9
Амперметр | Э 485 | 0 ÷ 10 А. | б/н | bar: Месяцы 9
Амперметр | Э 486 | 0 ÷ 10 А. | б/н | bar: Месяцы 9
Амперметр | Э 487 | 0 ÷ 10 А. | б/н | bar: Месяцы 9
Амперметр | Э 488 | 0 ÷ 10 А. | б/н | bar: Месяцы 9
Амперметр | Э 489 | 0 ÷ 10 А. | б/н | bar: Месяцы 9
Амперметр | Э 490 | 0 ÷ 10 А. | б/н | bar: Месяцы 9
Амперметр | Э 491 | 0 ÷ 10 А. | б/н | bar: Месяцы 9
Амперметр | Э 492 | 0 ÷ 10 А. | б/н | bar: Месяцы 10
Амперметр | Э 493 | 0 ÷ 10 А. | б/н | bar: Месяцы 10
Амперметр | Э 494 | 0 ÷ 10 А. | б/н | bar: Месяцы 10
Амперметр | Э 495 | 0 ÷ 10 А. | б/н | bar: Месяцы 10
Амперметр | Э 496 | 0 ÷ 10 А. | б/н | bar: Месяцы 10
Амперметр | Э 497 | 0 ÷ 10 А. | б/н | bar: Месяцы 10
Амперметр | Э 498 | 0 ÷ 10 А. | б/н | bar: Месяцы 10
Амперметр | Э 499 | 0 ÷ 10 А. | б/н | bar: Месяцы 10
Амперметр | Э 500 | 0 ÷ 10 А. | б/н | bar: Месяцы 10
Амперметр | Э 501 | 0 ÷ 10 А. | б/н | bar: Месяцы 10
Амперметр | Э 502 | 0 ÷ 10 А. | б/н | bar: Месяцы 10
Амперметр | Э 503 | 0 ÷ 10 А. | б/н | bar: Месяцы 10
Амперметр | Э 504 | 0 ÷ 10 А. | б/н | bar: Месяцы 11
Амперметр | Э 505 | 0 ÷ 10 А. | б/н | bar: Месяцы 11
Амперметр | Э 506 | 0 ÷ 10 А. | б/н | bar: Месяцы 11
Амперметр | Э 507 | 0 ÷ 10 А. | б/н | bar: Месяцы 11
Амперметр | Э 508 | 0 ÷ 10 А. | б/н | bar: Месяцы 11
Амперметр | Э 509 | 0 ÷ 10 А. | б/н | bar: Месяцы 11
Амперметр | Э 510 | 0 ÷ 10 А. | б/н | bar: Месяцы 11
Амперметр | Э 511 | 0 ÷ 10 А. | б/н | bar: Месяцы 11
Амперметр | Э 512 | 0 ÷ 10 А. | б/н | bar: Месяцы 11
Амперметр | Э 513 | 0 ÷ 10 А. | б/н | bar: Месяцы 11
Амперметр | Э 514 | 0 ÷ 10 А. | б/н | bar: Месяцы 11
Амперметр | Э 515 | 0 ÷ 10 А. | б/н | bar: Месяцы 11
Амперметр | Э 516 | 0 ÷ 10 А. | б/н | bar: Месяцы 12
Амперметр | Э 517 | 0 ÷ 10 А. | б/н | bar: Месяцы 12
Амперметр | Э 518 | 0 ÷ 10 А. | б/н | bar: Месяцы 12
Амперметр | Э 519 | 0 ÷ 10 А. | б/н | bar: Месяцы 12
Амперметр | Э 520 | 0 ÷ 10 А. | б/н | bar: Месяцы 12
Амперметр | Э 521 | 0 ÷ 10 А. | б/н | bar: Месяцы 12
Амперметр | Э 522 | 0 ÷ 10 А. | б/н | bar: Месяцы 12
Амперметр | Э 523 | 0 ÷ 10 А. | б/н | bar: Месяцы 12
Амперметр | Э 524 | 0 ÷ 10 А. | б/н | bar: Месяцы 12
Амперметр | Э 525 | 0 ÷ 10 А. | б/н | bar: Месяцы 12
Амперметр | Э 526 | 0 ÷ 10 А. | б/н | bar: Месяцы 12
Амперметр | Э 527 | 0 ÷ 10 А. | б/н | bar: Месяцы 12
Вольтметр | Э 378 | 0 ÷ 250 V. | б/н | bar: Месяцы 1
Вольтметр | Э 379 | 0 ÷ 250 V. | б/н | bar: Месяцы 1
Вольтметр | Э 380 | 0 ÷ 250 V. | б/н | bar: Месяцы 1
Вольтметр | Э 381 | 0 ÷ 250 V. | б/н | bar: Месяцы 1
Вольтметр | Э 382 | 0 ÷ 250 V. | б/н | bar: Месяцы 1
Вольтметр | Э 383 | 0 ÷ 250 V. | б/н | bar: Месяцы 1
Вольтметр | Э 384 | 0 ÷ 250 V. | б/н | bar: Месяцы 1
Вольтметр | Э 385 | 0 ÷ 250 V. | б/н | bar: Месяцы 1
Вольтметр | Э 386 | 0 ÷ 250 V. | б/н | bar: Месяцы 1
Вольтметр | Э 387 | 0 ÷ 250 V. | б/н | bar: Месяцы 1
Вольтметр | Э 388 | 0 ÷ 250 V. | б/н | bar: Месяцы 1
Вольтметр | Э 389 | 0 ÷ 250 V. | б/н | bar: Месяцы 1
Вольтметр | Э 390 | 0 ÷ 250 V. | б/н | bar: Месяцы 1
Вольтметр | Э 391 | 0 ÷ 250 V. | б/н | bar: Месяцы 1
Вольтметр | Э 392 | 0 ÷ 250 V. | б/н | bar: Месяцы 1
Вольтметр | Э 393 | 0 ÷ 250 V. | б/н | bar: Месяцы 1
Вольтметр | Э 394 | 0 ÷ 250 V. | б/н | bar: Месяцы 1
Вольтметр | Э 395 | 0 ÷ 250 V. | б/н | bar: Месяцы 1
Вольтметр | Э 396 | 0 ÷ 250 V. | б/н | bar: Месяцы 1
Вольтметр | Э 397 | 0 ÷ 250 V. | б/н | bar: Месяцы 1
Вольтметр | Э 398 | 0 ÷ 250 V. | б/н | bar: Месяцы 2
Вольтметр | Э 399 | 0 ÷ 250 V. | б/н | bar: Месяцы 2
Вольтметр | Э 400 | 0 ÷ 250 V. | б/н | bar: Месяцы 2
Вольтметр | Э 401 | 0 ÷ 250 V. | б/н | bar: Месяцы 2
Вольтметр | Э 402 | 0 ÷ 250 V. | б/н | bar: Месяцы 2
Вольтметр | Э 403 | 0 ÷ 250 V. | б/н | bar: Месяцы 2
Вольтметр | Э 404 | 0 ÷ 250 V. | б/н | bar: Месяцы 2
Вольтметр | Э 405 | 0 ÷ 250 V. | б/н | bar: Месяцы 2
Вольтметр | Э 406 | 0 ÷ 250 V. | б/н | bar: Месяцы 2
Вольтметр | Э 407 | 0 ÷ 250 V. | б/н | bar: Месяцы 2
Вольтметр | Э 408 | 0 ÷ 250 V. | б/н | bar: Месяцы 2
Вольтметр | Э 409 | 0 ÷ 250 V. | б/н | bar: Месяцы 2
Вольтметр | Э 410 | 0 ÷ 250 V. | б/н | bar: Месяцы 3
Вольтметр | Э 411 | 0 ÷ 250 V. | б/н | bar: Месяцы 3
Вольтметр | Э 412 | 0 ÷ 250 V. | б/н | bar: Месяцы 3
Вольтметр | Э 413 | 0 ÷ 250 V. | б/н | bar: Месяцы 3
Вольтметр | Э 414 | 0 ÷ 250 V. | б/н | bar: Месяцы 3
Вольтметр | Э 415 | 0 ÷ 250 V. | б/н | bar: Месяцы 3
Вольтметр | Э 416 | 0 ÷ 250 V. | б/н | bar: Месяцы 3
Вольтметр | Э 417 | 0 ÷ 250 V. | б/н | bar: Месяцы 3
Вольтметр | Э 418 | 0 ÷ 250 V. | б/н | bar: Месяцы 3
Вольтметр | Э 419 | 0 ÷ 250 V. | б/н | bar: Месяцы 3
Вольтметр | Э 420 | 0 ÷ 250 V. | б/н | bar: Месяцы 3
Вольтметр | Э 421 | 0 ÷ 250 V. | б/н | bar: Месяцы 3
Вольтметр | Э 422 | 0 ÷ 250 V. | б/н | bar: Месяцы 4
Вольтметр | Э 423 | 0 ÷ 250 V. | б/н | bar: Месяцы 4
Вольтметр | Э 424 | 0 ÷ 250 V. | б/н | bar: Месяцы 4
Вольтметр | Э 425 | 0 ÷ 250 V. | б/н | bar: Месяцы 4
Вольтметр | Э 426 | 0 ÷ 250 V. | б/н | bar: Месяцы 4
Вольтметр | Э 427 | 0 ÷ 250 V. | б/н | bar: Месяцы 4
Вольтметр | Э 428 | 0 ÷ 250 V. | б/н | bar: Месяцы 4
Вольтметр | Э 429 | 0 ÷ 250 V. | б/н | bar: Месяцы 4
Вольтметр | Э 430 | 0 ÷ 250 V. | б/н | bar: Месяцы 4
Вольтметр | Э 431 | 0 ÷ 250 V. | б/н | bar: Месяцы 4
Вольтметр | Э 432 | 0 ÷ 250 V. | б/н | bar: Месяцы 4
Вольтметр | Э 433 | 0 ÷ 250 V. | б/н | bar: Месяцы 4
Вольтметр | Э 434 | 0 ÷ 250 V. | б/н | bar: Месяцы 5
Вольтметр | Э 435 | 0 ÷ 250 V. | б/н | bar: Месяцы 5
Вольтметр | Э 436 | 0 ÷ 250 V. | б/н | bar: Месяцы 5
Вольтметр | Э 437 | 0 ÷ 250 V. | б/н | bar: Месяцы 5
Вольтметр | Э 438 | 0 ÷ 250 V. | б/н | bar: Месяцы 5
Вольтметр | Э 439 | 0 ÷ 250 V. | б/н | bar: Месяцы 5
Вольтметр | Э 440 | 0 ÷ 250 V. | б/н | bar: Месяцы 5
Вольтметр | Э 441 | 0 ÷ 250 V. | б/н | bar: Месяцы 5
Вольтметр | Э 442 | 0 ÷ 250 V. | б/н | bar: Месяцы 5
Вольтметр | Э 443 | 0 ÷ 250 V. | б/н | bar: Месяцы 5
Вольтметр | Э 444 | 0 ÷ 250 V. | б/н | bar: Месяцы 5
Вольтметр | Э 445 | 0 ÷ 250 V. | б/н | bar: Месяцы 5
Вольтметр | Э 446 | 0 ÷ 250 V. | б/н | bar: Месяцы 6
Вольтметр | Э 447 | 0 ÷ 250 V. | б/н | bar: Месяцы 6
Вольтметр | Э 448 | 0 ÷ 250 V. | б/н | bar: Месяцы 6
Вольтметр | Э 449 | 0 ÷ 250 V. | б/н | bar: Месяцы 6
Вольтметр | Э 450 | 0 ÷ 250 V. | б/н | bar: Месяцы 6
Вольтметр | Э 451 | 0 ÷ 250 V. | б/н | bar: Месяцы 6
Вольтметр | Э 452 | 0 ÷ 250 V. | б/н | bar: Месяцы 6
Вольтметр | Э 453 | 0 ÷ 250 V. | б/н | bar: Месяцы 6
Вольтметр | Э 454 | 0 ÷ 250 V. | б/н | bar: Месяцы 6
Вольтметр | Э 455 | 0 ÷ 250 V. | б/н | bar: Месяцы 6
Вольтметр | Э 456 | 0 ÷ 250 V. | б/н | bar: Месяцы 6
Вольтметр | Э 457 | 0 ÷ 250 V. | б/н | bar: Месяцы 6
Вольтметр | Э 458 | 0 ÷ 250 V. | б/н | bar: Месяцы 7
Вольтметр | Э 459 | 0 ÷ 250 V. | б/н | bar: Месяцы 7
Вольтметр | Э 460 | 0 ÷ 250 V. | б/н | bar: Месяцы 7
Вольтметр | Э 461 | 0 ÷ 250 V. | б/н | bar: Месяцы 7
Вольтметр | Э 462 | 0 ÷ 250 V. | б/н | bar: Месяцы 7
Вольтметр | Э 463 | 0 ÷ 250 V. | б/н | bar: Месяцы 7
Вольтметр | Э 464 | 0 ÷ 250 V. | б/н | bar: Месяцы 7
Вольтметр | Э 465 | 0 ÷ 250 V. | б/н | bar: Месяцы 7
Вольтметр | Э 466 | 0 ÷ 250 V. | б/н | bar: Месяцы 7
Вольтметр | Э 467 | 0 ÷ 250 V. | б/н | bar: Месяцы 7
Вольтметр | Э 468 | 0 ÷ 250 V. | б/н | bar: Месяцы 7
Вольтметр | Э 469 | 0 ÷ 250 V. | б/н | bar: Месяцы 7
Вольтметр | Э 470 | 0 ÷ 250 V. | б/н | bar: Месяцы 8
Вольтметр | Э 471 | 0 ÷ 250 V. | б/н | bar: Месяцы 8
Вольтметр | Э 472 | 0 ÷ 250 V. | б/н | bar: Месяцы 8
Вольтметр | Э 473 | 0 ÷ 250 V. | б/н | bar: Месяцы 8
Вольтметр | Э 474 | 0 ÷ 250 V. | б/н | bar: Месяцы 8
Вольтметр | Э 475 | 0 ÷ 250 V. | б/н | bar: Месяцы 8
Вольтметр | Э 476 | 0 ÷ 250 V. | б/н | bar: Месяцы 8
Вольтметр | Э 477 | 0 ÷ 250 V. | б/н | bar: Месяцы 8
Вольтметр | Э 478 | 0 ÷ 250 V. | б/н | bar: Месяцы 8
Вольтметр | Э 479 | 0 ÷ 250 V. | б/н | bar: Месяцы 8
Вольтметр | Э 480 | 0 ÷ 250 V. | б/н | bar: Месяцы 8
Вольтметр | Э 481 | 0 ÷ 250 V. | б/н | bar: Месяцы 8
Вольтметр | Э 482 | 0 ÷ 250 V. | б/н | bar: Месяцы 9
Вольтметр | Э 483 | 0 ÷ 250 V. | б/н | bar: Месяцы 9
Вольтметр | Э 484 | 0 ÷ 250 V. | б/н | bar: Месяцы 9
Вольтметр | Э 485 | 0 ÷ 250 V. | б/н | bar: Месяцы 9
Вольтметр | Э 486 | 0 ÷ 250 V. | б/н | bar: Месяцы 9
Вольтметр | Э 487 | 0 ÷ 250 V. | б/н | bar: Месяцы 9
Вольтметр | Э 488 | 0 ÷ 250 V. | б/н | bar: Месяцы 9
Вольтметр | Э 489 | 0 ÷ 250 V. | б/н | bar: Месяцы 9
Вольтметр | Э 490 | 0 ÷ 250 V. | б/н | bar: Месяцы 9
Вольтметр | Э 491 | 0 ÷ 250 V. | б/н | bar: Месяцы 9
Вольтметр | Э 492 | 0 ÷ 250 V. | б/н | bar: Месяцы 9
Вольтметр | Э 493 | 0 ÷ 250 V. | б/н | bar: Месяцы 9
Вольтметр | Э 494 | 0 ÷ 250 V. | б/н | bar: Месяцы 10
Вольтметр | Э 495 | 0 ÷ 250 V. | б/н | bar: Месяцы 10
Вольтметр | Э 496 | 0 ÷ 250 V. | б/н | bar: Месяцы 10
Вольтметр | Э 497 | 0 ÷ 250 V. | б/н | bar: Месяцы 10
Вольтметр | Э 498 | 0 ÷ 250 V. | б/н | bar: Месяцы 10
Вольтметр | Э 499 | 0 ÷ 250 V. | б/н | bar: Месяцы 10
Вольтметр | Э 500 | 0 ÷ 250 V. | б/н | bar: Месяцы 10
Вольтметр | Э 501 | 0 ÷ 250 V. | б/н | bar: Месяцы 10
Вольтметр | Э 502 | 0 ÷ 250 V. | б/н | bar: Месяцы 10
Вольтметр | Э 503 | 0 ÷ 250 V. | б/н | bar: Месяцы 10
Вольтметр | Э 504 | 0 ÷ 250 V. | б/н | bar: Месяцы 10
Вольтметр | Э 505 | 0 ÷ 250 V. | б/н | bar: Месяцы 10
Вольтметр | Э 506 | 0 ÷ 250 V. | б/н | bar: Месяцы 11
Вольтметр | Э 507 | 0 ÷ 250 V. | б/н | bar: Месяцы 11
Вольтметр | Э 508 | 0 ÷ 250 V. | б/н | bar: Месяцы 11
Вольтметр | Э 509 | 0 ÷ 250 V. | б/н | bar: Месяцы 11
Вольтметр | Э 510 | 0 ÷ 250 V. | б/н | bar: Месяцы 11
Вольтметр | Э 511 | 0 ÷ 250 V. | б/н | bar: Месяцы 11
Вольтметр | Э 512 | 0 ÷ 250 V. | б/н | bar: Месяцы 11
Вольтметр | Э 513 | 0 ÷ 250 V. | б/н | bar: Месяцы 11
Вольтметр | Э 514 | 0 ÷ 250 V. | б/н | bar: Месяцы 11
Вольтметр | Э 515 | 0 ÷ 250 V. | б/н | bar: Месяцы 11
Вольтметр | Э 516 | 0 ÷ 250 V. | б/н | bar: Месяцы 11
Вольтметр | Э 517 | 0 ÷ 250 V. | б/н | bar: Месяцы 11
Вольтметр | Э 518 | 0 ÷ 250 V. | б/н | bar: Месяцы 12
Вольтметр | Э 519 | 0 ÷ 250 V. | б/н | bar: Месяцы 12
Вольтметр | Э 520 | 0 ÷ 250 V. | б/н | bar: Месяцы 12
Вольтметр | Э 521 | 0 ÷ 250 V. | б/н | bar: Месяцы 12
Вольтметр | Э 522 | 0 ÷ 250 V. | б/н | bar: Месяцы 12
Вольтметр | Э 523 | 0 ÷ 250 V. | б/н | bar: Месяцы 12
Вольтметр | Э 524 | 0 ÷ 250 V. | б/н | bar: Месяцы 12
Вольтметр | Э 525 | 0 ÷ 250 V. | б/н | bar: Месяцы 12
Вольтметр | Э 526 | 0 ÷ 250 V. | б/н | bar: Месяцы 12
Вольтметр | Э 527 | 0 ÷ 250 V. | б/н | bar: Месяцы 12
Вольтметр | Э 528 | 0 ÷ 250 V. | б/н | bar: Месяцы 12
Вольтметр | Э 529 | 0 ÷ 250 V. | б/н | bar: Месяцы 12
Рулетка |  | 10 м | б/н | bar: Месяцы 1
Рулетка |  | 10 м | б/н | bar: Месяцы 1
Рулетка |  | 10 м | б/н | bar: Месяцы 1
Рулетка |  | 10 м | б/н | bar: Месяцы 1
Рулетка |  | 10 м | б/н | bar: Месяцы 1
Рулетка |  | 10 м | б/н | bar: Месяцы 1
Рулетка |  | 10 м | б/н | bar: Месяцы 1
Рулетка |  | 10 м | б/н | bar: Месяцы 1
Рулетка |  | 10 м | б/н | bar: Месяцы 1
Рулетка |  | 10 м | б/н | bar: Месяцы 1
Рулетка |  | 10 м | б/н | bar: Месяцы 1
Рулетка |  | 10 м | б/н | bar: Месяцы 1
Рулетка |  | 10 м | б/н | bar: Месяцы 1
Рулетка |  | 10 м | б/н | bar: Месяцы 1
Рулетка |  | 10 м | б/н | bar: Месяцы 1
Рулетка |  | 10 м | б/н | bar: Месяцы 1
Рулетка |  | 10 м | б/н | bar: Месяцы 1
Рулетка |  | 10 м | б/н | bar: Месяцы 1
Рулетка |  | 10 м | б/н | bar: Месяцы 1
Рулетка |  | 10 м | б/н | bar: Месяцы 1
Рулетка |  | 10 м | б/н | bar: Месяцы 2
Рулетка |  | 10 м | б/н | bar: Месяцы 2
Рулетка |  | 10 м | б/н | bar: Месяцы 2
Рулетка |  | 10 м | б/н | bar: Месяцы 2
Рулетка |  | 10 м | б/н | bar: Месяцы 2
Рулетка |  | 10 м | б/н | bar: Месяцы 2
Рулетка |  | 10 м | б/н | bar: Месяцы 2
Рулетка |  | 10 м | б/н | bar: Месяцы 2
Рулетка |  | 10 м | б/н | bar: Месяцы 2
Рулетка |  | 10 м | б/н | bar: Месяцы 2
Рулетка |  | 10 м | б/н | bar: Месяцы 2
Рулетка |  | 10 м | б/н | bar: Месяцы 2
Рулетка |  | 10 м | б/н | bar: Месяцы 3
Рулетка |  | 10 м | б/н | bar: Месяцы 3
Рулетка |  | 10 м | б/н | bar: Месяцы 3
Рулетка |  | 10 м | б/н | bar: Месяцы 3
Рулетка |  | 10 м | б/н | bar: Месяцы 3
Рулетка |  | 10 м | б/н | bar: Месяцы 3
Рулетка |  | 10 м | б/н | bar: Месяцы 3
Рулетка |  | 10 м | б/н | bar: Месяцы 3
Рулетка |  | 10 м | б/н | bar: Месяцы 3
Рулетка |  | 10 м | б/н | bar: Месяцы 3
Рулетка |  | 10 м | б/н | bar: Месяцы 3
Рулетка |  | 10 м | б/н | bar: Месяцы 3
Рулетка |  | 10 м | б/н | bar: Месяцы 4
Рулетка |  | 10 м | б/н | bar: Месяцы 4
Рулетка |  | 10 м | б/н | bar: Месяцы 4
Рулетка |  | 10 м | б/н | bar: Месяцы 4
Рулетка |  | 10 м | б/н | bar: Месяцы 4
Рулетка |  | 10 м | б/н | bar: Месяцы 4
Рулетка |  | 10 м | б/н | bar: Месяцы 4
Рулетка |  | 10 м | б/н | bar: Месяцы 4
Рулетка |  | 10 м | б/н | bar: Месяцы 4
Рулетка |  | 10 м | б/н | bar: Месяцы 4
Рулетка |  | 10 м | б/н | bar: Месяцы 4
Рулетка |  | 10 м | б/н | bar: Месяцы 4
Рулетка |  | 10 м | б/н | bar: Месяцы 5
Рулетка |  | 10 м | б/н | bar: Месяцы 5
Рулетка |  | 10 м | б/н | bar: Месяцы 5
Рулетка |  | 10 м | б/н | bar: Месяцы 5
Рулетка |  | 10 м | б/н | bar: Месяцы 5
Рулетка |  | 10 м | б/н | bar: Месяцы 5
Рулетка |  | 10 м | б/н | bar: Месяцы 5
Рулетка |  | 10 м | б/н | bar: Месяцы 5
Рулетка |  | 10 м | б/н | bar: Месяцы 5
Рулетка |  | 10 м | б/н | bar: Месяцы 5
Рулетка |  | 10 м | б/н | bar: Месяцы 5
Рулетка |  | 10 м | б/н | bar: Месяцы 5
Рулетка |  | 10 м | б/н | bar: Месяцы 6
Рулетка |  | 10 м | б/н | bar: Месяцы 6
Рулетка |  | 10 м | б/н | bar: Месяцы 6
Рулетка |  | 10 м | б/н | bar: Месяцы 6
Рулетка |  | 10 м | б/н | bar: Месяцы 6
Рулетка |  | 10 м | б/н | bar: Месяцы 6
Рулетка |  | 10 м | б/н | bar: Месяцы 6
Рулетка |  | 10 м | б/н | bar: Месяцы 6
Рулетка |  | 10 м | б/н | bar: Месяцы 6
Рулетка |  | 10 м | б/н | bar: Месяцы 6
Рулетка |  | 10 м | б/н | bar: Месяцы 6
Рулетка |  | 10 м | б/н | bar: Месяцы 6
Рулетка |  | 10 м | б/н | bar: Месяцы 7
Рулетка |  | 10 м | б/н | bar: Месяцы 7
Рулетка |  | 10 м | б/н | bar: Месяцы 7
Рулетка |  | 10 м | б/н | bar: Месяцы 7
Рулетка |  | 10 м | б/н | bar: Месяцы 7
Рулетка |  | 10 м | б/н | bar: Месяцы 7
Рулетка |  | 10 м | б/н | bar: Месяцы 7
Рулетка |  | 10 м | б/н | bar: Месяцы 7
Рулетка |  | 10 м | б/н | bar: Месяцы 7
Рулетка |  | 10 м | б/н | bar: Месяцы 7
Рулетка |  | 10 м | б/н | bar: Месяцы 7
Рулетка |  | 10 м | б/н | bar: Месяцы 7
Рулетка |  | 10 м | б/н | bar: Месяцы 8
Рулетка |  | 10 м | б/н | bar: Месяцы 8
Рулетка |  | 10 м | б/н | bar: Месяцы 8
Рулетка |  | 10 м | б/н | bar: Месяцы 8
Рулетка |  | 10 м | б/н | bar: Месяцы 8
Рулетка |  | 10 м | б/н | bar: Месяцы 8
Рулетка |  | 10 м | б/н | bar: Месяцы 8
Рулетка |  | 10 м | б/н | bar: Месяцы 8
Рулетка |  | 10 м | б/н | bar: Месяцы 8
Рулетка |  | 10 м | б/н | bar: Месяцы 8
Рулетка |  | 10 м | б/н | bar: Месяцы 8
Рулетка |  | 10 м | б/н | bar: Месяцы 8
Рулетка |  | 10 м | б/н | bar: Месяцы 9
Рулетка |  | 10 м | б/н | bar: Месяцы 9
Рулетка |  | 10 м | б/н | bar: Месяцы 9
Рулетка |  | 10 м | б/н | bar: Месяцы 9
Рулетка |  | 10 м | б/н | bar: Месяцы 9
Рулетка |  | 10 м | б/н | bar: Месяцы 9
Рулетка |  | 10 м | б/н | bar: Месяцы 9
Рулетка |  | 10 м | б/н | bar: Месяцы 9
Рулетка |  | 10 м | б/н | bar: Месяцы 9
Рулетка |  | 10 м | б/н | bar: Месяцы 9
Рулетка |  | 10 м | б/н | bar: Месяцы 9
Рулетка |  | 10 м | б/н | bar: Месяцы 9
Рулетка |  | 10 м | б/н | bar: Месяцы 10
Рулетка |  | 10 м | б/н | bar: Месяцы 10
Рулетка |  | 10 м | б/н | bar: Месяцы 10
Рулетка |  | 10 м | б/н | bar: Месяцы 10
Рулетка |  | 10 м | б/н | bar: Месяцы 10
Рулетка |  | 10 м | б/н | bar: Месяцы 10
Рулетка |  | 10 м | б/н | bar: Месяцы 10
Рулетка |  | 10 м | б/н | bar: Месяцы 10
Рулетка |  | 10 м | б/н | bar: Месяцы 10
Рулетка |  | 10 м | б/н | bar: Месяцы 10
Рулетка |  | 10 м | б/н | bar: Месяцы 10
Рулетка |  | 10 м | б/н | bar: Месяцы 10
Рулетка |  | 10 м | б/н | bar: Месяцы 11
Рулетка |  | 10 м | б/н | bar: Месяцы 11
Рулетка |  | 10 м | б/н | bar: Месяцы 11
Рулетка |  | 10 м | б/н | bar: Месяцы 11
Рулетка |  | 10 м | б/н | bar: Месяцы 11
Рулетка |  | 10 м | б/н | bar: Месяцы 11
Рулетка |  | 10 м | б/н | bar: Месяцы 11
Рулетка |  | 10 м | б/н | bar: Месяцы 11
Рулетка |  | 10 м | б/н | bar: Месяцы 11
Рулетка |  | 10 м | б/н | bar: Месяцы 11
Рулетка |  | 10 м | б/н | bar: Месяцы 11
Рулетка |  | 10 м | б/н | bar: Месяцы 11
Рулетка |  | 10 м | б/н | bar: Месяцы 12
Рулетка |  | 10 м | б/н | bar: Месяцы 12
Рулетка |  | 10 м | б/н | bar: Месяцы 12
Рулетка |  | 10 м | б/н | bar: Месяцы 12
Рулетка |  | 10 м | б/н | bar: Месяцы 12
Рулетка |  | 10 м | б/н | bar: Месяцы 12
Рулетка |  | 10 м | б/н | bar: Месяцы 12
Рулетка |  | 10 м | б/н | bar: Месяцы 12
Рулетка |  | 10 м | б/н | bar: Месяцы 12
Рулетка |  | 10 м | б/н | bar: Месяцы 12
Рулетка |  | 10 м | б/н | bar: Месяцы 12
Рулетка |  | 10 м | б/н | bar: Месяцы 12
щуп №4 | №4 | 0.1-0.1 | б/н | bar: Месяцы 1
щуп №4 | №4 | 0.1-0.1 | б/н | bar: Месяцы 1
щуп №4 | №4 | 0.1-0.1 | б/н | bar: Месяцы 1
щуп №4 | №4 | 0.1-0.1 | б/н | bar: Месяцы 1
щуп №4 | №4 | 0.1-0.1 | б/н | bar: Месяцы 1
щуп №4 | №4 | 0.1-0.1 | б/н | bar: Месяцы 1
щуп №4 | №4 | 0.1-0.1 | б/н | bar: Месяцы 1
щуп №4 | №4 | 0.1-0.1 | б/н | bar: Месяцы 1
щуп №4 | №4 | 0.1-0.1 | б/н | bar: Месяцы 1
щуп №4 | №4 | 0.1-0.1 | б/н | bar: Месяцы 1
щуп №4 | №4 | 0.1-0.1 | б/н | bar: Месяцы 2
щуп №4 | №4 | 0.1-0.1 | б/н | bar: Месяцы 2
щуп №4 | №4 | 0.1-0.1 | б/н | bar: Месяцы 2
щуп №4 | №4 | 0.1-0.1 | б/н | bar: Месяцы 2
щуп №4 | №4 | 0.1-0.1 | б/н | bar: Месяцы 2
щуп №4 | №4 | 0.1-0.1 | б/н | bar: Месяцы 2
щуп №4 | №4 | 0.1-0.1 | б/н | bar: Месяцы 2
щуп №4 | №4 | 0.1-0.1 | б/н | bar: Месяцы 2
щуп №4 | №4 | 0.1-0.1 | б/н | bar: Месяцы 2
щуп №4 | №4 | 0.1-0.1 | б/н | bar: Месяцы 2
щуп №4 | №4 | 0.1-0.1 | б/н | bar: Месяцы 3
щуп №4 | №4 | 0.1-0.1 | б/н | bar: Месяцы 3
щуп №4 | №4 | 0.1-0.1 | б/н | bar: Месяцы 3
щуп №4 | №4 | 0.1-0.1 | б/н | bar: Месяцы 3
щуп №4 | №4 | 0.1-0.1 | б/н | bar: Месяцы 3
щуп №4 | №4 | 0.1-0.1 | б/н | bar: Месяцы 3
щуп №4 | №4 | 0.1-0.1 | б/н | bar: Месяцы 3
щуп №4 | №4 | 0.1-0.1 | б/н | bar: Месяцы 3
щуп №4 | №4 | 0.1-0.1 | б/н | bar: Месяцы 3
щуп №4 | №4 | 0.1-0.1 | б/н | bar: Месяцы 3
щуп №4 | №4 | 0.1-0.1 | б/н | bar: Месяцы 4
щуп №4 | №4 | 0.1-0.1 | б/н | bar: Месяцы 4
щуп №4 | №4 | 0.1-0.1 | б/н | bar: Месяцы 4
щуп №4 | №4 | 0.1-0.1 | б/н | bar: Месяцы 4
щуп №4 | №4 | 0.1-0.1 | б/н | bar: Месяцы 4
щуп №4 | №4 | 0.1-0.1 | б/н | bar: Месяцы 4
щуп №4 | №4 | 0.1-0.1 | б/н | bar: Месяцы 4
щуп №4 | №4 | 0.1-0.1 | б/н | bar: Месяцы 4
щуп №4 | №4 | 0.1-0.1 | б/н | bar: Месяцы 4
щуп №4 | №4 | 0.1-0.1 | б/н | bar: Месяцы 4
щуп №4 | №4 | 0.1-0.1 | б/н | bar: Месяцы 5
щуп №4 | №4 | 0.1-0.1 | б/н | bar: Месяцы 5
щуп №4 | №4 | 0.1-0.1 | б/н | bar: Месяцы 5
щуп №4 | №4 | 0.1-0.1 | б/н | bar: Месяцы 5
щуп №4 | №4 | 0.1-0.1 | б/н | bar: Месяцы 5
щуп №4 | №4 | 0.1-0.1 | б/н | bar: Месяцы 5
щуп №4 | №4 | 0.1-0.1 | б/н | bar: Месяцы 5
щуп №4 | №4 | 0.1-0.1 | б/н | bar: Месяцы 5
щуп №4 | №4 | 0.1-0.1 | б/н | bar: Месяцы 5
щуп №4 | №4 | 0.1-0.1 | б/н | bar: Месяцы 5
щуп №4 | №4 | 0.1-0.1 | б/н | bar: Месяцы 6
щуп №4 | №4 | 0.1-0.1 | б/н | bar: Месяцы 6
щуп №4 | №4 | 0.1-0.1 | б/н | bar: Месяцы 6
щуп №4 | №4 | 0.1-0.1 | б/н | bar: Месяцы 6
щуп №4 | №4 | 0.1-0.1 | б/н | bar: Месяцы 6
щуп №4 | №4 | 0.1-0.1 | б/н | bar: Месяцы 6
щуп №4 | №4 | 0.1-0.1 | б/н | bar: Месяцы 6
щуп №4 | №4 | 0.1-0.1 | б/н | bar: Месяцы 6
щуп №4 | №4 | 0.1-0.1 | б/н | bar: Месяцы 6
щуп №4 | №4 | 0.1-0.1 | б/н | bar: Месяцы 6
щуп №4 | №4 | 0.1-0.1 | б/н | bar: Месяцы 7
щуп №4 | №4 | 0.1-0.1 | б/н | bar: Месяцы 7
щуп №4 | №4 | 0.1-0.1 | б/н | bar: Месяцы 7
щуп №4 | №4 | 0.1-0.1 | б/н | bar: Месяцы 7
щуп №4 | №4 | 0.1-0.1 | б/н | bar: Месяцы 7
щуп №4 | №4 | 0.1-0.1 | б/н | bar: Месяцы 7
щуп №4 | №4 | 0.1-0.1 | б/н | bar: Месяцы 7
щуп №4 | №4 | 0.1-0.1 | б/н | bar: Месяцы 7
щуп №4 | №4 | 0.1-0.1 | б/н | bar: Месяцы 7
щуп №4 | №4 | 0.1-0.1 | б/н | bar: Месяцы 7
щуп №4 | №4 | 0.1-0.1 | б/н | bar: Месяцы 8
щуп №4 | №4 | 0.1-0.1 | б/н | bar: Месяцы 8
щуп №4 | №4 | 0.1-0.1 | б/н | bar: Месяцы 8
щуп №4 | №4 | 0.1-0.1 | б/н | bar: Месяцы 8
щуп №4 | №4 | 0.1-0.1 | б/н | bar: Месяцы 8
щуп №4 | №4 | 0.1-0.1 | б/н | bar: Месяцы 8
щуп №4 | №4 | 0.1-0.1 | б/н | bar: Месяцы 8
щуп №4 | №4 | 0.1-0.1 | б/н | bar: Месяцы 8
щуп №4 | №4 | 0.1-0.1 | б/н | bar: Месяцы 8
щуп №4 | №4 | 0.1-0.1 | б/н | bar: Месяцы 8
щуп №4 | №4 | 0.1-0.1 | б/н | bar: Месяцы 9
щуп №4 | №4 | 0.1-0.1 | б/н | bar: Месяцы 9
щуп №4 | №4 | 0.1-0.1 | б/н | bar: Месяцы 9
щуп №4 | №4 | 0.1-0.1 | б/н | bar: Месяцы 9
щуп №4 | №4 | 0.1-0.1 | б/н | bar: Месяцы 9
щуп №4 | №4 | 0.1-0.1 | б/н | bar: Месяцы 9
щуп №4 | №4 | 0.1-0.1 | б/н | bar: Месяцы 9
щуп №4 | №4 | 0.1-0.1 | б/н | bar: Месяцы 9
щуп №4 | №4 | 0.1-0.1 | б/н | bar: Месяцы 9
щуп №4 | №4 | 0.1-0.1 | б/н | bar: Месяцы 9
щуп №4 | №4 | 0.1-0.1 | б/н | bar: Месяцы 10
щуп №4 | №4 | 0.1-0.1 | б/н | bar: Месяцы 10
щуп №4 | №4 | 0.1-0.1 | б/н | bar: Месяцы 10
щуп №4 | №4 | 0.1-0.1 | б/н | bar: Месяцы 10
щуп №4 | №4 | 0.1-0.1 | б/н | bar: Месяцы 10
щуп №4 | №4 | 0.1-0.1 | б/н | bar: Месяцы 10
щуп №4 | №4 | 0.1-0.1 | б/н | bar: Месяцы 10
щуп №4 | №4 | 0.1-0.1 | б/н | bar: Месяцы 10
щуп №4 | №4 | 0.1-0.1 | б/н | bar: Месяцы 10
щуп №4 | №4 | 0.1-0.1 | б/н | bar: Месяцы 10
щуп №4 | №4 | 0.1-0.1 | б/н | bar: Месяцы 11
щуп №4 | №4 | 0.1-0.1 | б/н | bar: Месяцы 11
щуп №4 | №4 | 0.1-0.1 | б/н | bar: Месяцы 11
щуп №4 | №4 | 0.1-0.1 | б/н | bar: Месяцы 11
щуп №4 | №4 | 0.1-0.1 | б/н | bar: Месяцы 11
щуп №4 | №4 | 0.1-0.1 | б/н | bar: Месяцы 11
щуп №4 | №4 | 0.1-0.1 | б/н | bar: Месяцы 11
щуп №4 | №4 | 0.1-0.1 | б/н | bar: Месяцы 11
щуп №4 | №4 | 0.1-0.1 | б/н | bar: Месяцы 11
щуп №4 | №4 | 0.1-0.1 | б/н | bar: Месяцы 11
щуп №4 | №4 | 0.1-0.1 | б/н | bar: Месяцы 12
щуп №4 | №4 | 0.1-0.1 | б/н | bar: Месяцы 12
щуп №4 | №4 | 0.1-0.1 | б/н | bar: Месяцы 12
щуп №4 | №4 | 0.1-0.1 | б/н | bar: Месяцы 12
щуп №4 | №4 | 0.1-0.1 | б/н | bar: Месяцы 12
щуп №4 | №4 | 0.1-0.1 | б/н | bar: Месяцы 12
щуп №4 | №4 | 0.1-0.1 | б/н | bar: Месяцы 12
щуп №4 | №4 | 0.1-0.1 | б/н | bar: Месяцы 12
щуп №4 | №4 | 0.1-0.1 | б/н | bar: Месяцы 12
щуп №4 | №4 | 0.1-0.1 | б/н | bar: Месяцы 12
Микроскоп | УИМ-23 |  |  |  |  | ИРМЕТ | bar: Месяцы 10
[19 empty] | Итого | 0